## Glossário (hidden)
PT | EN
Complexo de Paulo Afonso | Paulo Afonso Complex
UHE Governador Jayme Canet Júnior | HPP Governador Jayme Canet Júnior
UHE Passo São João | HPP Passo São João
UHE São Domingos | HPP São Domingos
PCH Barra do Rio Chapéu | SHP Barra do Rio Chapéu
PCH João Borges | SHP João Borges
Eólica Cerro Chato I | Cerro Chato I Wind Farm
Eólica Cerro Chato II | Cerro Chato II Wind Farm
Eólica Cerro Chato III | Cerro Chato III Wind Farm
UEE Coxilha Negra 2 (18) | WPP Coxilha Negra 2 (18)
UEE Coxilha Negra 3 | WPP Coxilha Negra 3
UEE Coxilha Negra 4 | WPP Coxilha Negra 4
UEE Coxilha Seca | WPP Coxilha Seca
UEE Capão do Inglês | WPP Capão do Inglês
UEE Galpões | WPP Galpões
UHE Coaracy Nunes | HPP Coaracy Nunes
UHE Samuel | HPP Samuel
UHE Curuá-Una | HPP Curuá-Una
UHE Balbina | HPP Balbina
UTE Araguaia | TPP Araguaia
UTE Senador Arnon Afonso Farias de Mello | TPP Senador Arnon Afonso Farias de Mello
UTE Aparecida | TPP Aparecida
UTE MAUÁ 3 | TPP MAUÁ 3
UTE ANAMÃ | TPP ANAMÃ
UTE ANORI | TPP ANORI
UTE CAAPIRANGA | TPP CAAPIRANGA
UTE CODAJÁS | TPP CODAJÁS
UHE Governador Jayme Canet Júnior (4) (16) | HPP Governador Jayme Canet Júnior (4) (16)
UHE Passo São João (18) | HPP Passo São João (18)
UHE São Domingos | HPP São Domingos
PCH Barra do Rio Chapéu | SHP Barra do Rio Chapéu
PCH João Borges | SHP João Borges
Hidráulica | Hydraulics
UTE Araguaia (5) | TPP Araguaia (5)
UTE Senador Arnon Afonso Farias de Mello (6) | TPP Senador Arnon Afonso Farias de Mello (6)
UTE Aparecida (20) | TPP Aparecida (20)
UTE MAUÁ 3 (20) | TPP MAUÁ 3 (20)
UTE ANAMÃ (20) | TPP ANAMÃ (20)
UTE ANORI (20) | TPP ANORI (20)
UTE CAAPIRANGA (20) | TPP CAAPIRANGA (20)
UTE CODAJÁS (20) | TPP CODAJÁS (20)
Santa Cruz (7) (8) (13) | Santa Cruz (7) (8) (13)
Térmica | Thermal
Gás Natural | Natural Gas
mai/81 e nov/04 | May/81 and Nov/04
ago/63 e mar/67 | Aug/63 and Mar/67
UTE Ponta Negra (PIE Gera) (9) | TPP Ponta Negra (PIE Gera) (9)
UTE Manauara (PIE Manauara) (9) | TPP Manauara (PIE Manauara) (9)
UTE Jaraqui (PIE Breitener Jaraqui) (9) | TPP Jaraqui (PIE Breitener Jaraqui) (9)
UTE Tambaqui (PIE Breitner Tambaqui) (9) | TPP Tambaqui (PIE Breitner Tambaqui) (9)
UTE Cristiano Rocha (PIE RAESA) (9) | TPP Cristiano Rocha (PIE RAESA) (9)
Eólica | Wind
Megawatt Solar | Solar Megawatt
UHE Coaracy Nunes (2) | HPP Coaracy Nunes (2)
Funil (1) | Funil (1)
Pedra (1) | Pedra (1)
Complexo de Paulo Afonso (1) | Complexo de Paulo Afonso (1)
Luiz Gonzaga (Itaparica) (1) | Luiz Gonzaga (Itaparica) (1)
Boa Esperança (Castelo Branco) (1) | Boa Esperança (Castelo Branco) (1)
Xingó (1) | Xingó (1)
Furnas (3) | Furnas (3)
Luis Carlos Barreto (Estreito) (3) | Luis Carlos Barreto (Estreito) (3)
Porto Colômbia (3) | Porto Colômbia (3)
Marimbondo (3) | Marimbondo (3)
Funil (3) | Funil (3)
Corumbá I (3) | Corumbá I (3)
Sobradinho (1) (4) | Sobradinho (1) (4)
Funil (4) | Funil (4)
Pedra (4) | Pedra (4)
Complexo de Paulo Afonso (4) | Complexo de Paulo Afonso (4)
Luiz Gonzaga (Itaparica) (4) | Luiz Gonzaga (Itaparica) (4)
Boa Esperança (Castelo Branco) (4) | Boa Esperança (Castelo Branco) (4)
Xingó (4) | Xingó (4)
Itumbiara (3) (5) | Itumbiara (3) (5)
CBR - OC 87495/2013 (Amazonas D) | CBR - OC 87495/2013 (Amazonas D)
Leilão de Energia de Reserva (MP1232/2024) | Reserve Power Auction (MP1232/2024)
Leilão de Energia de Reserva (MP1232/2024) | Reserve Power Auction (MP1232/2024)
Leilão de Energia de Reserva (MP1232/2024) | Reserve Power Auction (MP1232/2024)
Leilão de Energia de Reserva (MP1232/2024) | Reserve Power Auction (MP1232/2024)
Leilão de Energia de Reserva (MP1232/2024) | Reserve Power Auction (MP1232/2024)
Leilão de Energia de Reserva (MP1232/2024) | Reserve Power Auction (MP1232/2024)
CCVE 008/2018 (Amazonas D - Sist. Isolados) | CCVE 008/2018 (Amazonas D - Sist. Isolated)
CCVE 006/2018 (Amazonas D - Sist. Isolados) | CCVE 006/2018 (Amazonas D - Sist. Isolated)
CCVE 009/2018 (Amazonas D - Sist. Isolados) | CCVE 009/2018 (Amazonas D - Sist. Isolated)
CCVE 007/2018 (Amazonas D - Sist. Isolados) | CCVE 007/2018 (Amazonas D - Sist. Isolated)
CCESI 001/2019 (Amazonas D - Sist. Isolados) | CCESI 001/2019 (Amazonas D - Sist. Isolated)
11º Leilão de Energia Nova | 11th New Energy Auction
1º Leilão de Energia Nova | 1st New Energy Auction
3º Leilão de Energia Nova | 3rd New Energy Auction
5º Leilão de Energia Nova | 5th New Energy Auction
10º Leilão de Energia Nova | 10th New Energy Auction
2º Leilão de Energia de Reserva | 2nd Reserve Energy Auction
2º Leilão de Energia de Reserva | 2nd Reserve Energy Auction
2º Leilão de Energia de Reserva | 2nd Reserve Energy Auction
5º Leilão de Energia de Reserva | 5th Reserve Energy Auction
5º Leilão de Energia de Reserva | 5th Reserve Energy Auction
5º Leilão de Energia de Reserva | 5th Reserve Energy Auction
5º Leilão de Energia de Reserva | 5th Reserve Energy Auction
5º Leilão de Energia de Reserva | 5th Reserve Energy Auction
5º Leilão de Energia de Reserva | 5th Reserve Energy Auction
5º Leilão de Energia de Reserva | 5th Reserve Energy Auction
5º Leilão de Energia de Reserva | 5th Reserve Energy Auction
32° Leilão de Energia Existente A-1 | 32nd Existing Energy Auction A-1
33° Leilão de Energia Existente A-2 | 33rd Existing Energy Auction A-2
1º Leilão de Energia Nova | 1st New Energy Auction
1º Leilão de Energia Nova | 1st New Energy Auction
1º Leilão de Energia Nova | 1st New Energy Auction
1º Leilão de Energia Nova | 1st New Energy Auction
Saesa - Leilão estruturante | Saesa - Structuring auction
Saesa - 19º Leilão de Energia Nova | Saesa - 19th New Energy Auction
1º Leilão de Energia Nova | 1st New Energy Auction
1º Leilão de Energia Nova | 1st New Energy Auction
Balbina (Própria) | Balbina (Own)
Tambaqui (Revenda)(1)(2) | Tambaqui (Resale)(1)(2)
Jaraqui (Revenda)(1)(2) | Jaraqui (Resale)(1)(2)
Manauara (Revenda)(1)(2) | Manauara (Resale)(1)(2)
Ponta Negra (Revenda)(1)(2) | Ponta Negra (Resale)(1)(2)
Cristiano Rocha (Revenda)(1)(2) | Cristiano Rocha (Resale)(1)(2)
UTE APARECIDA (2) | TPP APARECIDA (2)
Caapiranga (Própria) | Caapiranga (Own)
Anamã (Própria) | Anamã (Own)
Codajás (Própria) | Codajás (Own)
Anori (Própria) | Anori (Own)
Coari (Revenda)(1) | Coari (Reseller)(1)
Teles Pires | Teles Pires
Passo São João | Passo São João
Governador Jayme Canet Júnior | Governador Jayme Canet Júnior
São Domingos | São Domingos
CERRO CHATO I | CERRO CHATO I
CERRO CHATO II | CERRO CHATO II
CERRO CHATO III | CERRO CHATO III
Acauã | Acauã
Angical 2 | Angical 2
Arapapá | Arapapá
Caititu 2 | Caititu 2
Caititu 3 | Caititu 3
Carcará | Carcará
Corrupião 3 | Corrupião 3
Teiú 2 | Teiú 2
Chesf | Chesf
Chesf | Chesf
Manso | Manso
Manso | Manso
Batalha | Batalha
Simplício | Simplício
UHE Santo Antonio | HPP Santo Antonio
UHE Santo Antonio Expansão | HPP Santo Antonio Expansion
UHE Baguari | HPP Baguari
UHE Retiro Baixo | HPP Retiro Baixo
20º Leilão de Energia Nova | 20th New Energy Auction
17º Leilão de Energia Nova | 17th New Energy Auction
17º Leilão de Energia Nova | 17th New Energy Auction
17º Leilão de Energia Nova | 17th New Energy Auction
18º Leilão de Energia Nova | 18th New Energy Auction
18º Leilão de Energia Nova | 18th New Energy Auction
17º Leilão de Energia Nova | 17th New Energy Auction
17º Leilão de Energia Nova | 17th New Energy Auction
18º Leilão de Energia Nova | 18th New Energy Auction
5º Leilão de Energia Nova | 5th New Energy Auction
TERMO | TERM
HIDRO | HYDRO
QUALQUER | ANY
Suprimento | Procurement
Leilão de Energia de Reserva (MP1232/2024) | Reserve Power Auction (MP1232/2024)
Leilão de Energia de Reserva (MP1232/2024) | Reserve Power Auction (MP1232/2024)
Leilão de Energia de Reserva (MP1232/2024) | Reserve Power Auction (MP1232/2024)
Leilão de Energia de Reserva (MP1232/2024) | Reserve Power Auction (MP1232/2024)
Leilão de Energia de Reserva (MP1232/2024) | Reserve Power Auction (MP1232/2024)
CCESI 001/2019 (Amazonas D - Sist. Isolados) | CCESI 001/2019 (Amazonas D - Sist. Isolated)
20º Leilão de Energia Nova | 20th New Energy Auction
5º Leilão de Energia Nova | 5th New Energy Auction
UTE Mauá 3 | TPP Mauá 3
UTE Santa Cruz | TPP Santa Cruz
Garantia Física | Physical Guarantee
GAGO&M | GAG O&M
GAGMelhorias | GAG Improvements
CAIMI | CAIMI
Ajuste por Indisponibilidade | Adjustment by Unavailability
P&D | R&D
Outros (Usos, Conexões, Encargos, TFSEE, Outros Ajustes, etc.) | Other (Uses, Connections, Charges, TFSEE, Other Adjustments, etc.)
CFURH | CFURH
PIS/COFINS | PIS/COFINS
MWmédio | MWaverage
R$ milhões | BRL million
Sistema AXIA Energia | AXIA Energia System
Outros | Others
Inferior | Lower
Superior | Higher
Linha de Transmissão | Transmission Line
Subestação | Substation
Subestação e Linha de Transmissão | Substation and Transmission Line
Seccionamento da LT 500 kV Luiz Gonzaga - Milagres C1 na SE Milagres II | Sectioning of the TL 500 kV Luiz Gonzaga - Milagres C1 at SS Milagres II
Seccionamento da LT 500 kV Sobradinho - Luiz Gonzaga C2 na SE Juazeiro III | Sectioning of the TL 500 kV Sobradinho - Luiz Gonzaga C2 at SS Juazeiro III
Secc. LT 500 kV Angelim II - Recife II na SE Suape II. | Secc. TL 500 kV Angelim II - Recife II at SS Suape II.
Secc. LT 230 Olindina/Catu na SE Alagoinhas II | Secc. TL 230 Olindina/Catu at SS Alagoinhas II
Reforço - Seccionamento da LT Banabuiú-Milagres C2 na SE Icó. | Reinforcement - Sectioning of TL Banabuiú-Milagres C2 at SS Icó.
Reforço - Seccionamento da LT P.Afonso III-Bom Nome C3 na SE Floresta II. | Reinforcement - Sectioning of TL P.Afonso III-Bom Nome C3 at SS Floresta II.
Reforço - Seccionamento da LT P.Afonso III-Bom Nome C2 na SE Tacaratu. | Reinforcement - Sectioning of TL P.Afonso III-Bom Nome C2 at SS Tacaratu.
Reforço - Seccionamento da LT P.Afonso III-Floresta II C1 na SE Tacaratu. | Reinforcement - Sectioning of TL P.Afonso III-Floresta II C1 at SS Tacaratu.
Seccionamento da LT 138kV Rondonópolis-Couto Magalhães na SE Petrovina | Sectioning of TL 138kV Rondonópolis-Couto Magalhães at SS Petrovina
SE Iriri 2R - Seccionamento LT 138kV Rocha Leão / Campos C1 | SS Iriri 2R - Sectioning TL 138kV Rocha Leão / Campos C1
Secc. LT 345kV Venda das Pedras - Macaé C1 na SE Lagos | Secc. TL 345kV Venda das Pedras - Macaé C1 at SS Lagos
LT 500 kV Janaúba 6 – Presidente Juscelino C1 | TL 500 kV Janaúba 6 – Presidente Juscelino C1
Melhoria na SE Curitiba- substituição do autotransformador monofásico TF1, Fases B e C, 672 MVA (Concluído) | Improvement at SS Curitiba - replacement of the single-phase autotransformer TF1, Phases B and C, 672 MVA (Completed)
Melhoria na SE Gravataí - substituição das fases A e C, TF1 525/230 kV , 224 MVA cada | Improvement at SS Gravataí - replacement of phases A and C, TF1 525/230 kV, 224 MVA each
Reforço na SE Gravataí - Instalação de banco de reatores de barra 525 kV, (3+1R)x50 Mvar e conexões | Reinforcement at SS Gravataí - Installation of a bank of 525 kV, (3+1R)x50 Mvar bar reactors and connections
Melhoria na SE Gravatai: substituição do reator monofásico, RE2, 525 kV, 3x50 Mvar, Fases A e C | Improvement at SS Gravatai: single-phase reactor replacement, RE2, 525 kV, 3x50 Mvar, Phases A and C
Melhoria na SE Campos Novos: substituição do reator monofásico, RE1, 525 kV, 3x33,333 Mvar | Improvement at SS Campos Novos: single-phase reactor replacement, RE1, 525 kV, 3x33,333 Mvar
Melhoria na SE Campos Novos: substituição do reator monofásico, 525 kV, 33,333 Mvar, Fase Reserva 1 | Improvement at SS Campos Novos: single-phase reactor replacement, 525 kV, 33.333 Mvar, Reserve Phase 1
Melhoria na SE Campos Novos: substituição do reator monofásico, RE2, 525 kV, 3x33,333 Mvar | Improvement at SS Campos Novos: single-phase reactor replacement, RE2, 525 kV, 3x33.333 Mvar
Melhoria na SE Itá: substituição do reator monofásico, RE1, 525 kV, 3x50 Mvar | Improvement at SS Itá: single-phase reactor replacement, RE1, 525 kV, 3x50 Mvar
Melhoria na SE Itá: substituição do reator monofásico, RTR1, 525 kV, 50 Mvar, Fase Reserva 1 | Improvement at SS Itá: replacement of single-phase reactor, RTR1, 525 kV, 50 Mvar, Reserve Phase 1
Melhoria na SE Gravataí 2: substituição do banco de capacitores, BC4, 230 kV, 100 Mvar | Improvement at SS Gravataí 2: replacement of the capacitor bank, BC4, 230 kV, 100 Mvar
Melhoria na SE Gravataí 2: substituição do banco de capacitores, BC5, 230 kV, 100 Mvar | Improvement at SS Gravataí 2: replacement of the capacitor bank, BC5, 230 kV, 100 Mvar
Melhoria na SE Palhoça: substituição do banco de capacitores, BC1, 230 kV, 50 Mvar | Improvement at SS Palhoça: replacement of the capacitor bank, BC1, 230 kV, 50 Mvar
Melhoria na SE Gravataí: substituição do autotransformador monofásico, TF2, 525/230 kV, 3x224 MVA | Improvement at SS Gravataí: replacement of single-phase autotransformer, TF2, 525/230 kV, 3x224 MVA
Melhoria na SE Gravataí: Substituição do autotransformador monofásico TF3, 525/230 kV, 3x224 MVA | Improvement at SS Gravataí: Replacement of TF3 single-phase autotransformer, 525/230 kV, 3x224 MVA
Melhoria na SE Passo Fundo: substituição do autotransformador monofásico TF3, 230/138 kV, 3x28 MVA | Improvement at SS Passo Fundo: replacement of TF3 single-phase autotransformer, 230/138 kV, 3x28 MVA
Melhoria na SE Passo Fundo: substituição do autotransformador, 230/138 kV, 28 MVA, Fase Reserva | Improvement at SS Passo Fundo: replacement of the autotransformer, 230/138 kV, 28 MVA, Reserve Phase
Melhoria da SE Campo Grande: substituição de Banco de Capacitores, BC1, 138 kV, 30 Mvar | Improvement of SS Campo Grande: replacement of Capacitor Bank, BC1, 138 kV, 30 Mvar
Melhoria na SE Londrina: substituição de banco de autotransformadores, TF3, 525/230 kV, 3x224 MVA | Improvement at SS Londrina: replacement of autotransformer bank, TF3, 525/230 kV, 3x224 MVA
Melhoria na SE Blumenau: substituição da Fase C do TF6, 525/230 kV, 224 MVA | Improvement at SS Blumenau: replacement of Phase C of TF6, 525/230 kV, 224 MVA
Melhoria na SE Curitiba: substituição da Fase A do RE1, 525 kV, 50 Mvar | Improvement at SS Curitiba: replacement of Phase A of RE1, 525 kV, 50 Mvar
Melhoria na SE Santo Ângelo: substituição do banco de reatores monofásicos, RE1, 525 kV, 3x50 Mvar | Improvement at SS Santo Ângelo: replacement of the bank of single-phase reactors, RE1, 525 kV, 3x50 Mvar
Melhoria na SE Dourados: substituição do autotransformador trifásico, TF1, 230/138 kV, 75 MVA | Improvement at SS Dourados: replacement of three-phase autotransformer, TF1, 230/138 kV, 75 MVA
Melhoria na SE Dourados: substituição do autotransformador trifásico TF3, 230/138 kV, 75 MVA | Improvement at SS Dourados: replacement of TF3 three-phase autotransformer, 230/138 kV, 75 MVA
Melhoria na SE Dourados: substituição do autotransformador trifásico, TF4, 230/138 kV, 75 MVA | Improvement at SS Dourados: replacement of the three-phase autotransformer, TF4, 230/138 kV, 75 MVA
Reforço SE Joinville: substituição TF1 138/69 kV - 50 MVA por TF de 138/69 kV – 66 MVA | Reinforcement at SS Joinville: replacement TF1 138/69 kV - 50 MVA by TF of 138/69 kV – 66 MVA
Reforço SE Jorge Lacerda A: substituição TF5 230/138 kV - 79 MVA por TF de 230/138 kV – 120 MVA | Reinforcement at SS Jorge Lacerda A: replacement TF5 230/138 kV - 79 MVA by TF of 230/138 kV – 120 MVA
Reforço na SE Jorge Lacerda A: substituição do TF7 230/138 kV - 79 MVA, por TR de 120 MVA | Reinforcement at SS Jorge Lacerda A: replacement of TF7 230/138 kV - 79 MVA, by TR of 120 MVA
Reforço na SE Jorge Lacerda A: substituição do TF8 138/69 kV - 25 MVA existente, por TF de 60 MVA | Reinforcement at SS Jorge Lacerda A: replacement of the existing TF8 138/69 kV - 25 MVA, by TF of 60 MVA
Reforço na SE Jorge Lacerda A: substituição do TF9 - 138/69 kV - 50 MVA existente, por TF de 60 MVA | Reinforcement at SS Jorge Lacerda A: replacement of the existing TF9 - 138/69 kV - 50 MVA, by TF of 60 MVA
Reforço na SE Anastácio: Instalação do 2º reator de barra de 27 Mvar em 230 kV | Reinforcement at SS Anastácio: Installation of the 2nd 27 Mvar bar reactor at 230 kV
Reforço na SE Dourados: Substituição do Reator de Barra 1 de 27 Mvar por 1x50Mvar, 230 kV | Reinforcement at SS Dourados: Replacement of 27 Mvar Bar Reactor 1 with 1x50Mvar, 230 kV
Melhoria na SE Caxias do Sul 5: Substituição de Banco de Capacitores BC1, 13,8 kV, 3,6 Mvar | Improvement at SS Caxias do Sul 5: BC1 Capacitor Bank Replacement, 13.8 kV, 3.6 Mvar
Melhoria na SE Caxias do Sul 5: Substituição de Banco de Capacitores BC2, 13,8 kV, 3,6 Mvar | Improvement at SS Caxias do Sul 5: BC2 Capacitor Bank Replacement, 13.8 kV, 3.6 Mvar
Melhoria na SE Caxias do Sul 5: Substituição de Banco de Capacitores BC3, 13,8 kV, 3,6 Mvar | Improvement at SS Caxias do Sul 5: BC3 Capacitor Bank Replacement, 13.8 kV, 3.6 Mvar
Melhoria na SE Caxias do Sul 5: Substituição de Banco de Capacitores BC4, 13,8 kV, 3,6 Mvar | Improvement at SS Caxias do Sul 5: BC4 Capacitor Bank Replacement, 13.8 kV, 3.6 Mvar
SE GRAVATAÍ 3: Instalação do 2º Transformador 230/69 kV, 3x 55 MVA, na SE Gravataí 3. | SS GRAVATAÍ 3: Installation of the 2nd Transformer 230/69 kV, 3x 55 MVA, at SS Gravataí 3.
SE Milagres - Instalação do quarto transformador 230/69 kV, 100 MVA e conexões | SS Milagres - Installation of the fourth 230/69 kV, 100 MVA transformer and connections
Instalação do 1° Banco de Reatores de Barra 500 kV - 3X50 MVA na SE Sobral III | Installation of the 1st Bar Reactor Bank 500 kV - 3X50 MVA in Sobral III Substation
SE São João do Piauí - Instalação do segundo autotransformador 500/230 kV, 300 MVA e conexões. | SS São João do Piauí - Installation of the second autotransformer 500/230 kV, 300 MVA and connections.
SE Jacaracanga TR1 (Melhorias) | SS Jacaracanga TR1 (Improvements)
SE Jacaracanga TR2 (Melhorias) | SS Jacaracanga TR2 (Improvements)
SE Jardim (Melhorias) | SS Jardim (Improvements)
SE Matatu (Melhorias) | SS Matatu (Improvements)
SE Angelim II | SS Angelim II
SE Olindina | SS Olindina
SE Campina Grande III - Banco de Reatores 500 kV | SS Campina Grande III - 500 kV Reactor Bank
Melhoria na SE Camacari II - substituição de reator RT1, 500 kV, 100 Mvar | Improvement at SS Camacari II - replacement of RT1 reactor, 500 kV, 100 Mvar
Melhoria na SE Camacari II - substituição do reator reserva RTR1, 500 kV, 33,3 Mvar | Improvement at SS Camacari II - replacement of RTR1 reserve reactor, 500 kV, 33.3 Mvar
Melhoria na SE Recife II - substituição do reator RT2, 500 kV, 100 Mvar | Reinforcement at SS Recife II - RT2 reactor replacement, 500 kV, 100 Mvar
Melhoria na SE Recife II - substituição do reator reserva RTR1, 500 kV, 33,3 Mvar | Improvement at SS Recife II - replacement of RTR1 reserve reactor, 500 kV, 33.3 Mvar
Melhoria na U.Sobradinho 500 kV - subsituição do reator shunt reserva RTR1, 500 kV, 33,3 Mvar | Improvement at U.Sobradinho 500 kV - replacement of the RTR1 reserve shunt reactor, 500 kV, 33.3 Mvar
SE Bongi - Instalação do 5ª transformador e substituição de três transformadores | SS Bongi - Installation of the 5th transformer and replacement of three transformers
SE Teresina II - 2º banco de reatores 500 kV | SS Teresina II - 2nd reactor bank 500 kV
SE Camaçari II (Concluído) | SS Camaçari II (Completed)
SE São joão do Piauí 3º Trafo 500/230 3x100 MVA | SS São João do Piauí 3rd Trafo 500/230 3x100 MVA
Melhoria na SE Fortaleza: Substituição do transformador 04T2 da SE FTZ. | Improvement at SS Fortaleza: Replacement of transformer 04T2 of SS FTZ.
Melhoria na SE Fortaleza: Substituição do transformador 04T4 da SE FTZ | Improvement at SS Fortaleza: Replacement of transformer 04T4 of SS FTZ.
Melhoria na SE Maceió: Substituição do transformador 04T3 da SE MCO. | Improvement at SS Maceió: Replacement of transformer 04T3 of SS MCO.
Melhoria na SE Angelim II: Substituição de Reator monofásico, 50 MVAr, posição operacional 05ER | Improvement at SS Angelim II: Replacement of Single-phase Reactor, 50 MVAr, operational position 05ER
Melhoria na SE Angelim II: Substituição de 3 Reatores monofásicos, 3x50 MVAr, posição 05E3 | Improvement at SS Angelim II: Replacement of 3 Single Phase Reactors, 3x50 MVAr, position 05E3
Melhoria na SE Angelim II: Substituição de 3 Reatores monofásicos, 3x50 MVAr, posição 05E2 | Improvement at SS Angelim II: Replacement of 3 Single Phase Reactors, 3x50 MVAr, position 05E2
Melhoria na SE Olindina II: Substituição de um Reator monofásico, 50 MVAr, posição operacional 05ER | Improvement at SS Olindin II: Replacement of a Single Phase Reactor, 50 MVAr, operational position 05ER
Melhoria na SE Olindina II: Substituição de 3 Reatores monofásicos, 3x50 MVAr, posição 05E1 | Improvement at SS Olindin II: Replacement of 3 Single Phase Reactors, 3x50 MVAr, position 05E1
Reforço na SE Barreiras: instalação do TR3, 230/138 kV, de 100 MVA. | Reinforcement at SS Barreiras: installation of TR3, 230/138 kV, 100 MVA.
Reforço na SE Bom Nome: Instalação do 4º TF 230/138 kV - 100 MVA | Reinforcement at SS Bom Nome: Installation of the 4th TF 230/138 kV - 100 MVA
Reforço na SE Bom Jesus da Lapa: substituição do TR3 230/69 kV | Reinforcement at SS Bom Jesus da Lapa: replacement of TR3 230/69 kV
Reforço na SE S. João do Piauí: substituição do TR3 230/69 kV 33 MVA por 100 MVA | Reinforcement at SS S. João do Piauí: replacement of TR3 230/69 kV 33 MVA with 100 MVA
Reforço na SE S. João do Piauí: substituição do TR4 230/69 kV 33 MVA por 100 MVA | Reinforcement at SS S. João do Piauí: replacement of TR4 230/69 kV 33 MVA with 100 MVA
Reforço na SE Boa Esperança: substituição do banco ATR1 500/230 kV | Reinforcement at SS Boa Esperança: replacement of the ATR1 500/230 kV bank
Reforço na SE Boa Esperança: substituição da fase reserva do ATR1 500/230 kV | Reinforcement at SS Boa Esperança: replacement of the reserve phase of ATR1 500/230 kV
Reforço na SE Bom Jesus da Lapa: Substituição do TR2 230/69 kV - 33 MVA para 100 MVA | Reinforcement at SS Bom Jesus da Lapa: Replacement of TR2 230/69 kV - 33 MVA to 100 MVA
Reforço na SE Açu II: Substituição do TR4 230/69 kV - 39 MVA para 100 MVA | Reinforcement at SS Açu II: Replacement of TR4 230/69 kV - 39 MVA to 100 MVA
Reforço na SE Irecê: Substituição do TR2 e TR3 230/69 kV - 33 MVA por dois TRs de 100 MVA | Reinforcement at SS Irecê: Replacement of TR2 and TR3 230/69 kV - 33 MVA by two 100 MVA TRs
Reforço na SE Itabaiana: Substituição do 1º e 2º TR 230/69 kV - 100 MVA para 150 MVA | Reinforcement at SS Itabaiana: Replacement of 1st and 2nd TR 230/69 kV - 100 MVA to 150 MVA
Reforço na SE Olindina: Instalação do 3º banco de reatores de barra de 3 x 50 Mvar em 500 kV | Reinforcement at SS Olindina: Installation of the 3rd bank of 3 x 50 Mvar bar reactors at 500 kV
SE MOSSORÓ IV: Instalação do 2º Transformador de 230/69 kV | SS MOSSORÓ IV: Installation of the 2nd 230/69 kV Transformer
Reforço na SE Camaçari IV: Instalação do 1º Banco de Reatores de Barra em 500 kV | Reinforcement at SS Camaçari IV: Installation of the 1st Bar Reactor Bank at 500 kV
Melhoria na SE São João do Piauí: Substituição do Banco de Autotransformadores 500/230 kV, 3x100 MVA | Improvement at SS São João do Piauí: Replacement of Autotransformer Bank 500/230 kV, 3x100 MVA
Melhoria na SE Pirapama II: Substituição do Transformador Trifásico TR1, 230/69/13,8 kV, 100 MVA | Improvement at SS Pirapama II: Replacement of Three-Phase Transformer TR1, 230/69/13.8 kV, 100 MVA
Melhoria na SE Campina Grande II: Substituição do Transformador Trifásico TR3 230/69 kV, 100 MVA | Improvement at SS Campina Grande II: Replacement of Three-Phase Transformer TR3 230/69 kV, 100 MVA
Melhoria na SE Campina Grande II: Substituição do Transformador Trifásico TR4 230/69 kV, 100 MVA | Improvement at SS Campina Grande II: Replacement of Three-Phase Transformer TR4 230/69 kV, 100 MVA
Reforço na SE Zebu: Instalação do 4º TF 230/69 | Reinforcement at SS Zebu: Installation of the 4th TF 230/69
Reforço na SE Coremas: Instalação do 4º TR 230/69 kV | Reinforcement at SS Coremas: Installation of the 4th TR 230/69 kV
Melhoria na SE P. Dutra - substituição do reator RT4, 500 kV, 3x50 MVAr | Improvement at SS P. Dutra - RT4 reactor replacement, 500 kV, 3x50 MVAr
Melhoria na SE P. Dutra - substituição do reator RT5, 500 kV, 3x33,33 MVAr | Improvement at SS P. Dutra - RT5 reactor replacement, 500 kV, 3x33.33 MVAr
Melhoria na SE P. Dutra - substituição de reator RT6, 500 kV, 3x33,33 MVAr | Improvement at SS P. Dutra - RT6 reactor replacement, 500 kV, 3x33.33 MVAr
Melhoria na SE Imperatriz - substituição do reator RT6 , 500 kV , 3x45,33 MVAr | Improvement at SS Imperatriz - replacement of RT6 reactor, 500 kV, 3x45.33 MVAr
Melhoria na SE Imperatriz - substituição do reator monofásico RTR6 , 500 kV , 1x45,33 MVAr | Improvement at the SS Imperatriz - replacement of the single-phase RTR6 reactor, 500 kV, 1x45.33 MVAr
Melhoria SE P. Dutra - substituição do reator RT1, 500 kV, 3x50 MVAR | Improvement SS P. Dutra - RT1 reactor replacement, 500 kV, 3x50 MVAR
Melhoria na SE São Luis II - substituição do reator RT3, 500 kV, 3x45,33 MVAR | Improvement at SS São Luis II - RT3 reactor replacement, 500 kV, 3x45.33 MVAR
Melhoria na SE São Luís II - substituição do reator reserva RTR1, 500 kV, 1x45,33 MVAR | Improvement at SS São Luís II - replacement of the reserve reactor RTR1, 500 kV, 1x45.33 MVAR
Melhoria SE Marabá - substituição do reator RT1, 500 kV, 3x50 MVAR | Improvement at SS Marabá - RT1 reactor replacement, 500 kV, 3x50 MVAR
Melhoria na SE Marabá - Substituir o banco de capacitores série MBCL7-01, BC1 500 kV, 3x116 MVAr | Improvement at SS Marabá - Replace the MBCL7-01, BC1 500 kV, 3x116 MVAr series capacitor bank
SE Imperatriz - Substituição do Banco de Capacitores Série | SS Imperatriz - Replacement of the Series Capacitor Bank
SE 230/138 kV Caladinho II e seccionamento da LT 230 kV Coletora Porto Velho - Porto Velho, C2. | SS 230/138 kV Caladinho II and sectioning of TL 230 kV Coletora Porto Velho - Porto Velho, C2.
Reforço na SE Sorriso: Instalação do 4º TF 230/69/13,8 kV, 1 x 60 MVA trifásico | Reinforcement at SS Sorriso: Installation of the 4th TF 230/69/13.8 kV, 1 x 60 MVA three-phase
Melhoria na SE Rondonópolis: Substituição do banco de capacitores 13,8 kV, número 1. | Improvement at SS Rondonópolis: Replacement of capacitor bank 13.8 kV, number 1.
Melhoria na SE Rondonópolis: Substituição do banco de capacitores 13,8 kV, número 3. | Improvement at SS Rondonópolis: Replacement of capacitor bank 13.8 kV, number 3.
Melhoria na SE Rondonópolis: Substituição do banco de capacitores 13,8 kV, número 2. | Improvement at SS Rondonópolis: Replacement of capacitor bank 13.8 kV, number 2.
Melhoria na SE Vila do Conde: substituição banco de autotransformador de força - VCAT7 02 | Improvement at SS Vila do Conde: replacement of power autotransformer bench - VCAT7 02
Melhoria na SE Vila do Conde: substituição do banco de autotransformador de potência - VCAT7 01 | Improvement at SS Vila do Conde: replacement of the power autotransformer bank - VCAT7 01
Melhoria na SE Marabá: substituição do reator - MBRE7 04 SUB MARABA somente as Fases A e V. | Improvement at SS Marabá: reactor replacement - MBRE7 04 SUB MARABA only Phases A and V.
Melhoria na SE Transamazônica: substituição do reator 230 kV 30 MVAr - TMRE6.01 | Improvement at SS Transamazônica: replacement of the 230 kV 30 MVAr reactor - TMRE6.01
Melhoria na SE São Luís I: substituição do transformador de força Nº 03 230/69kV DE 100MVA. | Improvement at SS São Luís I: replacement of power transformer No. 03 230/69kV of 100MVA.
Melhoria na SE São Luís II: substituição dos autotransformadores de força Nº 01 500/230kV de 200MVA. | Improvement at SS São Luís II: replacement of power autotransformers No. 01 500/230kV of 200MVA.
Melhoria na SE Couto Magalhaes: substituição do transformador 138/13.8kV - 15MVA - NÚMERO 1 | Improvement at SS Couto Magalhaes: replacement of transformer 138/13.8kV - 15MVA - NUMBER 1
Melhoria na SE Coxipó: substituição do Reator 230kV 30MVAr número 1 da SE Coxipó - CXRE6-01 | Improvement at SS Coxipó: replacement of Reactor 230kV 30MVAr number 1 of SS Coxipó - CXRE6-01
Melhoria na SE Coxipó: substituição do Reator 230kV 30MVAr número 2 da SE Coxipó - CXRE6-02. | Improvement at SS Coxipó: replacement of Reactor 230kV 30MVAr number 2 of SS Coxipó - CXRE6-02.
Reforço na SE Pimenta Bueno: Instalação do 3° Autotransformador 230/138 kV, 55 MVA. | Reinforcement at SS Pimenta Bueno: Installation of the 3rd Autotransformer 230/138 kV, 55 MVA.
Reforço na SE Marabá: substituição do TF3 230/69 kV, 33 MVA, por nova unidade de 100 MVA. | Reinforcement at SS Marabá: replacement of the TF3 230/69 kV, 33 MVA, with a new 100 MVA unit.
Reforço na SE Presidente Dutra: substituição do TR1 500/230 kV, (3+1)x100 MVA, por (3+1)x150 MVA. | Reinforcement at SS Presidente Dutra: replacement of TR1 500/230 kV, (3+1)x100 MVA, by (3+1)x150 MVA.
Reforço na SE Marabá: substituição do TR1 500/230 kV, 3x100 MVA, por 3x150 MVA. | Reinforcement at SS Marabá: replacement of TR1 500/230 kV, 3x100 MVA, by 3x150 MVA.
SE P. Dutra- Substituição do BC1 500 kV, 390 Mvar, da LT Imperatriz-PDutra, por outro de 543Mvar. | SS P. Dutra- Replacement of BC1 500 kV, 390 Mvar, from TL Imperatriz-PDutra, by another 543Mvar.
SE Imperatriz- Substituição BC1 500 kV, 390 Mvar, da LT Imperatriz-PDutra, por outro de 543MVAr. | SS Imperatriz- Replacement BC1 500 kV, 390 Mvar, of TL Imperatriz-PDutra, for another 543MVAr.
Melhoria na SE Rondonópolis: Substituição do Reator de Linha RT1 230 kV, 30Mvar | Improvement at SS Rondonópolis: RT1 Line Reactor Replacement 230 kV, 30Mvar
Melhoria na SE Imperatriz: Substituição do Transformador Trifásico TF4, 230/69/13,8 kV, 100 MVA | Improvement at SS Imperatriz: TF4 Three Phase Transformer Replacement, 230/69/13.8 kV, 100 MVA
Melhoria na SE São Luis I: Substituição do Transformador Trifásico TF4, 230/69 kV, 100 MVA | Improvement at SS São Luis I: Replacement of Three-Phase Transformer TF4 230/69 kV, 100 MVA
Melhoria na SE Presidente Dutra: Substituição do Banco de Reatores RT3, 525 kV, 150 Mvar | Improvement at SS Presidente Dutra: Replacement of Reactor Bank RT3, 525 kV, 150 Mvar
Melhoria na SE Presidente Dutra: Substituição do Banco de Reatores RT2, 525 kV, 150 Mvar | Improvement at SS Presidente Dutra: Replacement of Reactor Bank RT2, 525 kV, 150 Mvar
Melhoria na SE Presidente Dutra: Substituição do Reator Reserva RTR1, 525 kV, 50 Mvar | Improvement at SS Presidente Dutra: Replacement of RTR1 Reserve Reactor, 525 kV, 50 Mvar
Reforço na SE Rondonópolis: substituição do transformador RPAT6-01 230/138/13,8 kV | Reinforcement in SS Rondonópolis: replacement of transformer RPAT6-01 230/138/13.8 kV
Reforço na SE Rondonópolis: substituição do transformador RPAT6-02 230/138/13,8 kV | Reinforcement in SS Rondonópolis: replacement of transformer RPAT6-02 230/138/13.8 kV
SE Adrianópolis - Substituição Reator, AT53, AT1B, AT2A e AT2B | SS Adrianópolis - Reactor Replacement, AT53, AT1B, AT2A and AT2B
SE Angra 7R | SS Angra 7R
SE Campos 20R | SS Campos 20R
SE Itaberá 9R | SS Itaberá 9R
SE Poços de Caldas 19R | SS Poços de Caldas 19R
SE Campinas | SS Campinas
SE Vitória - substituição da fase A do transformador monofásico TR4, 345/138 kV, 75 MVA. | SS Vitória - replacement of phase A of the single-phase transformer TR4, 345/138 kV, 75 MVA.
SE Bras. Sul - revitalização do transformador monofásico TR1, 345/138 kV, 3x50 MVA | SS Bras. Sul - refurbishment of single-phase transformer TR1, 345/138 kV, 3x50 MVA
SE Poços de Caldas - substituição do transformador reserva, 345/138 kV, 1x50 MVA (Concluído) | SS Poços de Caldas - replacement of the reserve transformer, 345/138 kV, 1x50 MVA (Completed)
SE Poços de Caldas - substituição da fase C do transformador TR1, 345/138 kV, 1x50 MVA (Concluído) | SS Poços de Caldas - replacement of phase C of transformer TR1, 345/138 kV, 1x50 MVA (Completed)
SE Poços de Caldas - substituição do transformador monofásico TR2, 345/138 kV, 3x50 MVA | SS Poços de Caldas - replacement of the single-phase transformer TR2, 345/138 kV, 3x50 MVA
SE Ivaiporã - substituição da fase B e C do reator monofásico RIA1, 750 kV, 2x110 MVAr | SS Ivaiporã - replacement of phase B and C of the single-phase reactor RIA1, 750 kV, 2x110 MVAr
SE Ivaiporã - substituição da fase A do reator monofásico RIA2, 750 kV, 1x110 MVAr | SS Ivaiporã - replacement of phase A of the single-phase reactor RIA2, 750 kV, 1x110 MVAr
SE Campos - substituição da fase A e B do reator monofásico RT5, 345 kV, 2x20 MVAr | SS Campos - replacement of phase A and B of the single-phase reactor RT5, 345 kV, 2x20 MVAr
SE Cach. Paulista - substituição do transformador monofásico TR57, 500/138 kV, 3x83,33 MVA | SS Cach. Paulista - replacement of the single-phase transformer TR57, 500/138 kV, 3x83.33 MVA
SE Cach. Paulista - susbtituição do transformador monofásico TR59, 500/138 kV, 3x83,33 MVA | SS Cach. Paulista - replacement of the single-phase transformer TR59, 500/138 kV, 3x83.33 MVA
SE Cach. Paulista - substituição do transformador reserva TRR1, 500/138 kV, 1x83,33 MVA | SS Cach. Paulista - replacement of the reserve transformer TRR1, 500/138 kV, 1x83.33 MVA
SE Campinas - substituição do transformador monofásico TR51, 500/345 kV, 3x186,66 MVA | SS Campinas - replacement of the single-phase transformer TR51, 500/345 kV, 3x186.66 MVA
SE Araraquara FUR - Substituição do reator RTPC, 500kV, 3x24,4667 MVAr | SS Araraquara FUR - Replacement of RTPC reactor, 500kV, 3x24.4667 MVAr
SE Araraquara FUR - Substituição do reator RMR1, 500kV, 3x24,4667 MVAr | SS Araraquara FUR - Replacement of reactor RMR1, 500kV, 3x24.4667 MVAr
SE Araraquara FUR - Substituição do reator, RMR2, 500kV, 3x24,4667 MVAr | SS Araraquara FUR - Replacement of reactor, RMR2, 500kV, 3x24.4667 MVAr
SE Araraquara FUR - Substituição do reator, RTCA, 500kV, 3x24,4667 MVAr | SS Araraquara FUR - Replacement of reactor, RTCA, 500kV, 3x24,4667 MVAr
SE Ivaiporã - Substituição da compensação série LT 765kV Ivaiporã / Itaberá C1 | SS Ivaiporã - Replacement of compensation series TL 765kV Ivaiporã / Itaberá C1
SE Ivaiporã - Substituição da compensação série LT 765kV Ivaiporã / Itaberá C2 | SS Ivaiporã - Replacement of compensation series TL 765kV Ivaiporã / Itaberá C2
SE Ivaiporã - Substituição da compensação série LT 765kV Ivaiporã / Itaberá C3 (Concluído) | SS Ivaiporã - Replacement of compensation series TL 765kV Ivaiporã / Itaberá C3 (Completed)
SE Itaberá - Substituição da compensação série da 765kV Itaberá / Tijuco Preto C1 | SS Itaberá - Replacement of the series compensation of 765kV Itaberá / Tijuco Preto C1
SE Itaberá - Substituição da compensação série da 765kV Itaberá / Tijuco Preto C2 | SS Itaberá - Replacement of the series compensation of 765kV Itaberá / Tijuco Preto C2
SE Itaberá - Substituição da compensação série da LT 765kV Itaberá / Tijuco Preto C3 (Concluído) | SS Itaberá - Replacement of the series compensation of TL 765kV Itaberá / Tijuco Preto C3 (Completed)
SE Itabera - Substituição das fases A e B do banco de reatores RT1 765kV | SS Itabera - Replacement of phases A and B of the RT1 765kV reactor bank
SE Vitória - Instalação do 1º Banco de Reatores de Barra 345kV, (3+1)x20 Mvar (Concluído) | SS Vitória - Installation of the 1st Bar Reactor Bank 345kV, (3+1)x20 Mvar (Completed)
SE Cachoeira Paulista - Substituição de reator monofásico reserva RTR2 | SS Cachoeira Paulista - Replacement of single-phase reserve reactor RTR2
SE Araraquara - Substituição de Reator Monofásico Reserva RTR1, 500kV, 27MVAr | SS Araraquara - Replacement of Single Phase Reserve Reactor RTR1, 500kV, 27MVAr
SE Ivaiporã - Substituição do Banco de Capacitor Série da LT para Foz do Iguaçu - C1 | SS Ivaiporã - Replacement of the TL Series Capacitor Bank for Foz do Iguaçu - C1
SE Ivaiporã - Substituição do Banco de Capacitor Série da LT para Foz do Iguaçu - C2 | SS Ivaiporã - Replacement of the TL Series Capacitor Bank for Foz do Iguaçu - C2
SE Ivaiporã - Substituição do Banco de Capacitor Série da LT para Foz do Iguaçu - C3 (Concluído) | SS Ivaiporã - Replacement of the TL Series Capacitor Bank for Foz do Iguaçu - C3 (Completed)
Revitalização do Sistema HVDC | refurbishment of the HVDC System
SE USI Campos | SS USI Campos
SE USI CAMPOS - substituição do AT03 de 67 MVA pelo TR03 de 73 MVA | SS USI CAMPOS - replacement of 67 MVA AT03 by 73 MVA TR03
SE 138/13,8 kV Angra - Transformação 138/13,8 kV - 15 MVA. | SS 138/13.8 kV Angra - Transformation 138/13.8 kV - 15 MVA.
Reforço na SE Resende: Instalação do 1º RTB 500 kV - (3+1)x66,66 Mvar | Reinforcement at SS Resende: Installation of the 1st RTB 500 kV - (3+1)x66.66 Mvar
Instalação da fase reserva para o 1º RTB 500 kV - (3+1)x66,66 Mvar, na SE Resende. | Installation of the reserve phase for the 1st RTB 500 kV - (3+1)x66.66 Mvar, at SS Resende.
Reforço na SE Ivaiporã: Instalação do 2º RTB 765 kV - 3x110 Mvar | Reinforcement at SS Ivaiporã: Installation of the 2nd RTB 765 kV - 3x110 Mvar
Instalação da fase reserva para o 2º RTB 765 kV - (3+1)x66,66 Mvar, na SE Ivaiporã | Installation of the reserve phase for the 2nd RTB 765 kV - (3+1)x66.66 Mvar, at SS Ivaiporã
Reforço na SE Baixada Fluminense: Instalação do 1º RTB 500 kV - (3+1)x66,66 Mvar | Reinforcement at SS Baixada Fluminense: Installation of the 1st RTB 500 kV - (3+1)x66.66 Mvar
Instalação da fase reserva para o 1º RTB 500 kV - (3+1)x66,66 Mvar, na SE Baixada Fluminense | Installation of the reserve phase for the 1st RTB 500 kV - (3+1)x66.66 Mvar, at SS Baixada Fluminense
Reforço na SE Ibiúna: Instalação do 1º RTB 345 kV - 3x44 Mvar | Reinforcement at SS Ibiúna: Installation of the 1st RTB 345 kV - 3x44 Mvar
Instalação da fase reserva para o 1º RTB 345 kV - (3+1)x44 Mvar, na SE Ibiúna. | Installation of the reserve phase for the 1st RTB 345 kV - (3+1)x44 Mvar, at SS Ibiúna.
Reforço na SE Ibiúna: Instalação do 2º RTB 345 kV - 3x44 Mvar | Reinforcement at SS Ibiúna: Installation of the 2nd RTB 345 kV - 3x44 Mvar
Instalação da fase reserva para o 2º RTB 345 kV - (3+1)x44 Mvar, na SE Ibiúna | Installation of the reserve phase for the 2nd RTB 345 kV - (3+1)x44 Mvar, at SS Ibiúna
Reforço na SE Vitória: Substituição do ATR1 345/138 kV por novo banco (3+1)x133,33MVA. | Reinforcement at SS Vitória: Replacement of ATR1 345/138 kV by new bank (3+1)x133.33MVA.
SE Guarulhos: Instalação do primeiro banco de reatores de barras em 345 kV | SS Guarulhos: Installation of the first bank of busbar reactors at 345 kV
SE Guarulhos: Instalação de uma fase reserva para o RT1, 345 kV, 44MVar | SS Guarulhos: Installation of a reserve phase for RT1, 345 kV, 44MVar
SE Guarulhos: Instalação do segundo banco de reatores de barras, 345 kV, 3x44MVar | SS Guarulhos: Installation of second bar reactor bank, 345 kV, 3x44MVar
SE Guarulhos: Instalação de uma fase reserva para o RT2, 345 kV, 44MVar | SS Guarulhos: Installation of a reserve phase for RT2, 345 kV, 44MVar
Melhoria na SE TIJUCO PRETO: Substituição de banco de capacitor BC03 | Improvement at SS TIJUCO PRETO: BC03 Capacitor Bank Replacement
Melhoria na SE BANDEIRANTES 345 Kv: Substituição do banco capacitor | Improvement at SS BANDEIRANTES 345 Kv: Replacement of capacitor bank
Melhoria na SE P. COLOMBIA 138 Kv: Substituição do transformador TR5MVA | Improvement at SS P. COLOMBIA 138 Kv: Replacement of TR5MVA transformer
Melhoria na SE Ivaipora Fur: Substituição de reator RT1A FASES A, B e C | Improvement at SS Ivaipora Fur: Replacement of RT1A reactor PHASES A, B and C
Melhoria na SE Tijuco Preto: Substituição do banco de capacitor BC07 345 kV | Improvement at SS Tijuco Preto: Replacement of BC07 345 kV Capacitor Bank
Melhoria na SE Ivaipora Fur: Substituição de trafo potencia TRRG09V | Improvement at SS Ivaipora Fur: Replacement of TRRG09V power transformer
Melhoria na SE IVAIPORA FUR: Substituição de reator RT1B FASE A, B e C | Improvement at SS IVAIPORA FUR: Replacement of RT1B reactor PHASE A, B and C
Melhoria na SE TIJUCO PRETO: Substituição de reator RTIATP2 FASES B e C | Improvement at SS TIJUCO PRETO: Replacement of RTIATP2 reactor PHASES B and C
Melhoria na SE IVAIPORA FUR: Substituição de reator RT1C FASE A, B e C | Improvement at SS IVAIPORA FUR: Replacement of RT1C reactor PHASE A, B and C
Melhoria na SE TIJUCO PRETO: Substituição de reator RT01 FASES A, B e C | Improvement at SS TIJUCO PRETO: Replacement of reactor RT01 PHASES A, B and C
Melhoria na SE TIJUCO PRETO: Substituição de reator RT02 FASE A, B e C | Improvement at SS TIJUCO PRETO: Replacement of reactor RT02 PHASE A, B and C
Melhoria na SE BANDEIRANTES: Substituição de reator REATOR DE LINHA - RTBDSB1 FASES A, B e C | Improvement at SS BANDEIRANTES: Replacement of LINE REACTOR - RTBDSB1 PHASES A, B and C
Melhoria na SE IVAIPORA FUR: Substituição de trafo potencia AT129V - AUTOTRAFO RESERVA | Improvement at SS IVAIPORA FUR: Replacement of AT129V power transformer - RESERVE AUTOTRAFO
Melhoria na SE RIO VERDE FUR: Substituição de trafo potencia AT76V - AUTOTRAFO RESERVA | Improvement at SS RIO VERDE FUR: Replacement of AT76V power transformer - RESERVE AUTOTRAFO
Melhoria na SE BANDEIRANTES: Substituição de trafo potencia AT87V - AUTOTRAFO RESERVA | Improvement at SS BANDEIRANTES: Replacement of AT87V power transformer - RESERVE AUTOTRAFO
Melhoria na SE Itaberá: Substituição do banco de reatores de linha RIV1 765 kV, 3x109,67 Mvar | Improvement at SS Itaberá: Replacement of RIV1 line reactor bank 765 kV, 3x109.67 Mvar
Melhoria na SE Adrianópolis: Substituição do banco de transformadores TR2A 345/138 kV, 3x75 MVA | Improvement at SS Adrianópolis: Replacement of transformer bank TR2A 345/138 kV, 3x75 MVA
Melhoria na SE Marimbondo: Substituição do transformador reserva TRR1 500/345 kV, 62,33 Mvar | Improvement at SS Marimbondo: Replacement of reserve transformer TRR1 500/345 kV, 62.33 Mvar
Melhoria na SE Rio Verde Furnas: Substituição do banco de autotransformadores TR1 230/138 kV | Improvement at SS Rio Verde Furnas: Replacement of autotransformer bank TR1 230/138 kV
Melhoria na SE Barro Alto: Substituição do banco de transformadores TR1 230/69 kV, 3x16,67 MVA | Improvement at SS Barro Alto: Replacement of transformer bank TR1 230/69 kV, 3x16.67 MVA
Melhoria na SE Brasília Sul: Substituição da fase C do autotransformador TR4, 345/138 kV, 50 MVA | Improvement at SS Brasília Sul: Replacement of C-phase of autotransformer TR4, 345/138 kV, 50 MVA
Melhoria na SE Ivaipora Fur: Substituição de trafo potencia AT01 FASES A e C | Improvement at SS Ivaipora Fur: AT01 power transformer replacement PHASES A and C
Melhoria na SE MARIMBONDO 500 kV: Substituição de trafo potencia AT09 500/345KV FASE A, B e C | Improvement in SS MARIMBONDO 500 kV: Replacement of power transformer AT09 500/345KV PHASE A, B and C
Melhoria na SE TIJUCO PRETO: Substituição de trafo potencia TRRG 03 - FASES A, B e C | Improvement at SS TIJUCO PRETO: TRRG 03 power transformer replacement - PHASES A, B and C
Melhoria na SE Tijuco Preto: Substituição do banco de autotransformadores TR3 750/500 kV, 3x550 MVA | Improvement at SS Tijuco Preto: Replacement of TR3 750/500 kV, 3x550 MVA autotransformer bank
Reforço na SE Campinas: Substituição do banco de autotransformadores TR1, de 345/138 kV | Reinforcement at SS Campinas: Replacement of 345/138 kV autotransformer bank TR1
Reforço na SE Campinas: Substituição do autotransformador reserva 345/138 kV, de 50MVA para 100 MVA | Reinforcement at SS Campinas: Replacement of the backup autotransformer 345/138 kV, from 50MVA to 100 MVA
Reforço na SE Campinas: Substituição do banco de autotransformadores TR2, de 345/138 kV | Reinforcement at SS Campinas: Replacement of 345/138 kV autotransformer bank TR2
Reforço na SE Campinas: Substituição do banco de autotransformadores TR3, de 345/138 kV | Reinforcement at SS Campinas: Replacement of 345/138 kV TR3 autotransformer bank
Reforço na SE Campinas: Substituição do banco de autotransformadores TR4, de 345/138 kV | Reinforcement at SS Campinas: Replacement of 345/138 kV TR4 autotransformer bank
Melhoria na SE Ivaiporã: Substituição de trafo potencia TRRG01 | Improvement at SS Ivaiporã: Replacement of TRRG01 power transformer
SE 230/138 kV Chapecoense e seccionamento de LT existente | SS 230/138 kV Chapecoense and existing TL sectioning
SE 500/230 kV Morada Nova, LT 500 kV Morada Nova - Pacatuba, diversas LT e seccionamento de LT existente | SS 500/230 kV Morada Nova, TL 500 kV Morada Nova - Pacatuba, various TL and existing TL sectioning
SE 500/230 kV Zebu III, SE 500/230/138 kV Bom Nome II, diversas LT e seccionamento de LT existente | SS 500/230 kV Zebu III, SS 500/230/138 kV Bom Nome II, various TL and existing TL sectioning
SE 500 kV Teresina IV, SE 500 kV Crateús, diversas LT e seccionamento de LT existente | SS 500 kV Teresina IV, SS 500 kV Crateús, various TL and existing TL sectioning
Reforço na SE São José: Substituição do TR11 pelo TF 500/138kV, 3 x 300 MVA | Reinforcement at SS São José: Replacement of TR11 with TF 500/138kV, 3 x 300 MVA
Reforço na SE São José: Substituição do TR12 pelo TF 500/138kV, 3 x 300 MVA | Reinforcement at SS São José: Replacement of TR12 with TF 500/138kV, 3 x 300 MVA
Reforço na SE São José: Substituição da Fase Reserva para o TR11 e TR12 - TF 500/138kV, 1 x 300 MVA | Reinforcement at SS São José: Replacement of the Reserve Phase for TR11 and TR12 - TF 500/138kV, 1 x 300 MVA
Reforço na SE Presidente Dutra: Fase reserva reator de barra 50 MVar - 550 kV | Reinforcement at SS Presidente Dutra: Bar reactor reserve phase 50 MVar - 550 kV
Reforço na SE Imperatriz: Instalação do 4º TR230/69 kV - 100 MVA e conexões | Reinforcement at SS Imperatriz: Installation of the 4th TR230/69 kV - 100 MVA and connections
Reforço na SE Ji-Paraná: Substituição do TR1 230/69 kV de 60 MVA por 100 MVA | Reinforcement at SS Ji-Paraná: Replacement of the 60 MVA TR1 230/69 kV with 100 MVA
Reforço na SE Ji-Paraná: Instalação do 3º TF 230/138/13,8 kV | Reinforcement at SS Ji-Paraná: Installation of the 3rd TF 230/138/13.8 kV
Reforço na SE Vilhena: 3° TF 230/69/13,8 kV | Reinforcement at SS Vilhena: 3rd TF 230/69/13.8 kV
Reforço na SE Ji-Paraná: Substituição do TR2 230/69 kV de 60 MVA por 100 MVA | Reinforcement at SS Ji-Paraná: Replacement of the 60 MVA TR2 230/69 kV with 100 MVA
Reforço na SE Nobres: Instalação do 3º TF 230/138/13,8 kV | Reinforcement at SS Nobres: Installation of the 3rd TF 230/138/13.8 kV
Reforço na SE Porto Franco: 4º TR 230/69/13,8 kV - 100 MVA e conexões | Reinforcement at SS Porto Franco: 4th TR 230/69/13.8 kV - 100 MVA and connections
Reforço na SE Porto Velho: Instalação do 5º TF 230/69 kV – 1 x 150 MVA e Conexoes | Reinforcement at SS Porto Velho: Installation of the 5th TF 230/69 kV – 1 x 150 MVA and Connections
Reforço na SE Arapiraca III: Instalação do 3º Transformador de Potência Trifásico de 230/69 kV | Reinforcement at SS Arapiraca III: Installation of the 3rd 230/69 kV Three-Phase Power Transformer
Reforço na SE Teixeira de Freitas II: Instalação do 3º AT Monofásico de 230/138 kV - 3 x 33,33 MVA | Reinforcement at SS Teixeira de Freitas II: Installation of the 3rd 230/138 kV Single Phase AT - 3 x 33.33 MVA
Reforço na SE IBICOARA: Instalação do 3° ATF 230/138 kV, 1 x 100 MVA e conexões | Reinforcement at SS IBICOARA: Installation of the 3rd ATF 230/138 kV, 1 x 100 MVA and connections
Reforço: Seccionamento da LT 230kV Bom Nome-PauloAfonso III C3 na SE Zebu III | Reinforcement: Sectioning of TL 230kV Bom Nome-PauloAfonso III C3 at SS Zebu III
Reforço: Seccionamento da LT 230kV Floresta II-PauloAfonso III C2 na SE Zebu III. | Reinforcement: Sectioning of TL 230kV Floresta II-PauloAfonso III C2 at SS Zebu III.
Reforço: Recondutoramento LT 230 kV ITAPEBI /EUNAPOLIS C-1 BA. | Reinforcement: Reconditioning TL 230 kV ITAPEBI /EUNAPOLIS C-1 BA.
Reforço: Recondutoramento LT 230 kV ITAPEBI /EUNAPOLIS C2 BA | Reinforcement: Reconditioning TL 230 kV ITAPEBI /EUNAPOLIS C2 BA.
Reforço: Recondutoramento LT 230 kVSAPEAÇU - SANTO ANTONIO DE JESUS C-1. | Reinforcement: Reconditioning TL 230 kVSAPEAÇU - SANTO ANTONIO DE JESUS C-1.
Reforço: Recondutoramento LT 230 kVSAPEAÇU - SANTO ANTONIO DE JESUS C-2. | Reinforcement: Reconditioning TL 230 kVSAPEAÇU - SANTO ANTONIO DE JESUS C-2.
Reforço SE Rondonopolis: Instalação do 3º ATF 230/138 kV – 150 MVA (5° unidade da subestação). | SS Rondonopolis reinforcement: Installation of the 3rd ATF 230/138 kV – 150 MVA (5th substation unit).
Reforço SE Sinop: Instalação do 4º ATF 230/138 kV – 150 MVA. | SS Sinop reinforcement: Installation of the 4th ATF 230/138 kV – 150 MVA.
Reforço SE Nova Mutum: Instalação do 4º ATF 230/69 kV – 75 MVA. | SS Nova Mutum reinforcement: Installation of the 4th ATF 230/69 kV – 75 MVA.
Reforço SE Nova Mutum: Substituição TF1 230/69 kV. | SS Nova Mutum reinforcement: TF1 230/69 kV replacement.
Sim | Yes
Renovado | Renewed
Licitado | Bidder
ReA 15.480/2024 | ReA 15.480/2024
Leilão 001/2024 | Auction 001/2024
ReA 15.683/2024 | ReA 15.683/2024
Despacho 3.019/2024 | Order 3.019/2024
ReA 15.559/2024 | ReA 15.559/2024
Despacho 3.603/2024 | Order 3.603/2024
Despacho 3.012/2024 | Order 3.012/2024
Despacho 3.602/2024 | Order 3.602/2024
Despacho 3.614/2024 | Order 3.614/2024
ReA 15.815/2025 | ReA 15.815/2025
ReA 15.816/2025 | ReA 15.816/2025
ReA 15.818/2025 | ReA 15.818/2025
Despacho 073/2025 | Order 073/2025
Reforço | Reinforcement
Ampliação | Expansion
Melhoria | Improvement
UEE Coxilha Negra | WPP Coxilha Negra
UEE Casa Nova B | WPP Casa Nova B
Hídrica | Hydro
Quantidade | Quantity
Xingu - Estreito C1 e C2 (Bipolo 1) | Xingu - Strait C1 and C2 (Bipole 1)
Rio Verde Norte – Trindade C1 e C2 | Rio Verde Norte – Trindade C1 and C2
Trindade – Xavantes C1 e C2 | Trindade – Xavantes C1 and C2
Trindade – Carajás C1 | Trindade – Carajás C1
Coletora Porto Velho - Araraquara 2 C1 e C2 (Bipolo 1) | Coletora Porto Velho - Araraquara 2 C1 and C2 (Bipole 1)
L.Gonzaga - Garanhuns II | L.Gonzaga - Garanhuns II
Garanhuns II - Campina Grande III | Garanhuns II - Campina Grande III
Garanhuns II - Pau Ferro | Garanhuns II - Pau Ferro
Garanhuns II - Angelim I | Garanhuns II - Angelim I
Barro Alto - Itapaci C2 | Barro Alto - Itapaci C2
Mesquita - Mutum C1 | Mesquita - Mutum C1
Mutum - Viana 2 C1 | Mutum - Viana 2 C1
Viana 2 – Viana C1 e C2 | Viana 2 – Viana C1 and C2
Araraquara 2 - Itatiba C1 | Araraquara 2 - Itatiba C1
Itatiba – Bateias C1 | Itatiba – Bateias C1
Araraquara 2 - Fernão Dias C1 | Araraquara 2 - Fernão Dias C1
Barreiras II - Rio das Éguas C1 | Barreiras II - Rio das Éguas C1
Rio das Éguas - Luziânia C1 | Rio das Éguas - Luziânia C1
Luziânia - Pirapora 2 C1 | Luziânia - Pirapora 2 C1
Teresina II -Tiangua II | Teresina II -Tiangua II
Tiangua II -Sobral III | Tiangua II -Sobral III
Sobral III -Pecem II | Sobral III -Pecem II
Pecem II - Fortaleza II | Pecem II - Fortaleza II
Pecem II – Pacatuba | Pecem II – Pacatuba
Fortaleza II – Pacatuba | Fortaleza II – Pacatuba
Chapadão – Jataí C1 e C2 | Chapadão – Jataí C1 and C2
Barra dos Coqueiros – Quirinópolis C1 | Barra dos Coqueiros – Quirinópolis C1
Palmeiras – Edéia C1 (3) | Palmeiras – Edéia C1 (3)
Jataí – Mineiros C1 | Jataí – Mineiros C1
Mineiros - Morro Vermelho C1 | Mineiros - Morro Vermelho C1
Jataí - UTE Jataí C1 | Jataí - TPP Jataí C1
Jataí - UTE Água Emendada C1 | Jataí - TPP Água Emendada C1
Morro Vermelho - UTE Alto Taquari C1 | Morro Vermelho - TPP Alto Taquari C1
Quirinópolis - UTE Quirinópolis C1 | Quirinópolis - TPP Quirinópolis C1
Quirinópolis - UTE Boa Vista C1 | Quirinópolis - TPP Boa Vista C1
Edéia - UTE Tropical Bionenergia I e II C1 | Edéia - TPP Tropical Bionenergia I and II C1
EL 138 kV Itatiba Dist 1 a 8 | EL 138 kV Itatiba Dist 1 to 8
Marimbondo II - Assis C1 | Marimbondo II - Assis C1
Luziânia - Brasília Leste C1 | Luziânia - Brasília Leste C1
Luziânia - Brasília Leste C2 | Luziânia - Brasília Leste C2
Samambaia - Brasília Sul C3 | Samambaia - Brasília Sul C3
Brasília Sul - Brasília Geral C3 | Brasília Sul - Brasília Geral C3
UHE Baguari - Baguari C1 e C2 | HPP Baguari - Baguari C1 and C2
UHE Baguari - Baguari C3 e C4 | HPP Baguari - Baguari C3 and C4
UHE Foz do Chapecó - Foz do Chapecó C1 e C2 | HPP Foz do Chapecó - Foz do Chapecó C1 and C2
UHE Foz do Chapecó - Foz do Chapecó C3 e C4 | HPP Foz do Chapecó - Foz do Chapecó C3 and C4
UHE São Manoel - Paranaíta C1 | HPP São Manoel - Paranaíta C1
Peixe Angical – Peixe 2 C1 | Peixe Angical – Peixe 2 C1
UHE Santo Antônio - Coletora Porto Velho C1 | HPP Santo Antônio - Coletora Porto Velho C1
UHE Santo Antônio - Coletora Porto Velho C2 | HPP Santo Antônio - Porto Velho Coletora C2
UHE Santo Antônio - Coletora Porto Velho C3 e C4 | HPP Santo Antônio - Porto Velho Coletora C3 and C4
UHE Santo Antônio - Porto Velho C1 e C2 | HPP Santo Antônio - Porto Velho C1 and C2
Retiro Baixo – Curvelo 2 C1 | Retiro Baixo – Curvelo 2 C1
Serra do Facão – Catalão C1 e C2 | Serra do Facão – Catalão C1 and C2
Teles Pires - Paranaíta C1 e C2 | Teles Pires - Paranaíta C1 and C2
Jandaia - Russas II C1 | Jandaia - Russas II C1
SE Belo Monte – SE Xingu | SS Belo Monte – SS Xingu
SE Pimental – SE Altamira | SS Pimental – SS Altamira
Estação Conversora 4.000 MW na SE Xingu (2) | 4,000 MW Converter Station at SS Xingu (2)
Estação Conversora 3.850 MW na SE Estreito (2) | 3,850 MW Converter Station at SS Estreito (2)
Corumbá (Ampliação) (3) | Corumbá (Expansion) (3)
Carajas | Carajas
Rio Verde | Rio Verde
Trindade | Trindade
Trindade (1ª Ampliação) (7) | Trindade (1st Expansion) (7)
Xavantes | Xavantes
Estação Retificadora na SE Coletora Porto Velho (Bipolo 2) (2) | Rectifier Station at SS Coletora Porto Velho (Bipole 2) (2)
Estação Inversora na SE Araraquara 2 (Bipolo 2) (2) | Inverter Station at SS Araraquara 2 (Bipole 2) (2)
Garanhuns II | Garanhuns II
Garanhuns II | Garanhuns II
Pau Ferro | Pau Ferro
Pau Ferro | Pau Ferro
Luziânia | Luziânia
Niquelândia | Niquelândia
Santa Barbara (C.Estático) (2) | Santa Barbara (C.Estático) (2)
Fernão Dias | Fernão Dias
Compensador Estático na SE Itatiba (2) | Static Compensator at SS Itatiba (2)
Mesquita | Mesquita
Mutum (Ampliação) | Mutum (Expansion)
Viana | Viana
Viana 2 | Viana 2
Viana 2 (Ampliação) | Viana 2 (Expansion)
Pirapora 2 (2) | Pirapora 2 (2)
Luziânia (2) | Luziânia (2)
Rio das Éguas (2) | Rio das Éguas (2)
Barreiras II (2) | Barreiras II (2)
Sobral III | Sobral III
Fortaleza II | Fortaleza II
Teresina II | Teresina II
Pecem II | Pecem II
Tiangua II | Tiangua II
Paracatuba | Paracatuba
B. Coqueiros | B. Coqueiros
Chapadão | Chapadão
Edéia | Edéia
Edéia (1ª Ampliação) | Edéia (1st Expansion)
Jataí | Jataí
Morro Vermelho | Morro Vermelho
Mineiros | Mineiros
Palmeiras | Palmeiras
Quirinópolis | Quirinópolis
Itatiba | Itatiba
Boa Vista (C.Estático) | Boa Vista (C.Estático)
Marimbondo II (2) | Marimbondo II (2)
Assis (2) | Assis (2)
Brasília Leste | Brasília Leste
UHE São Manoel | HPP São Manoel
UHE Peixe Angical | HPP Peixe Angical
UHE Santo Antônio | HPP Santo Antônio
UHE Retiro Baixo | HPP Retiro Baixo
UHE Serra do Facão | HPP Serra do Facão
UHE Teles Pires | HPP Teles Pires
Jandaia | Jandaia
SE Cerro Chato | SS Cerro Chato
SE Coletora Rouar | SS Coletora Rouar
SE UHE Sinop - TE01 | SS HPP Sinop - TE01
SE UHE Sinop - TE02 | SS HPP Sinop - TE02
SE UHE Sinop - TE Reserva | SS HPP Sinop - TE Reserve
SE JIRAU (13 x 340 MVA) | SS JIRAU (13 x 340 MVA)
SE JIRAU ( 1 x 340 MVA) | SS JIRAU (1 x 340 MVA)
SE Belo Monte (18 x 680 MVA) | SS Belo Monte (18 x 680 MVA)
SE Belo Monte (2 x 680 MVA) | SS Belo Monte (2 x 680 MVA)
SE Pimental (3 x 90MVA) | SS Pimental (3 x 90MVA)
SE Pimental (1 x 90MVA) | SS Pimental (1 x 90MVA)
SE Amazonas | SS Amazonas
Suprimento | Procurement
Sistema Isolado | Isolated System
Recursos sem impacto no balanço (1) | Resources that do not impact the energy balance (1)
Recursos (A) | Resources (A)
Recursos Próprios (2) (3) (4) (5) | Company Resources (2) (3) (4) (5)
Hidráulico | Hydraulic
Eólico | Wind
Compra de Energia(6) | Purchase of Energy(6)
Limite => | Limit =>
Vendas (B) | Sales (B)
ACR – Exceto cotas | ACR – Except quotas
ACL – Contratos Bilaterais + MCP realizado (range)(6) | ACL – Bilateral Contracts + MCP performed (range)(6)
Preços Médios Contratos realizados | Average Prices Contracts performed
Limite => | Limit =>
Preço Médio de Contratos venda (ACR e ACL - R$/MWh) | Average Price of Sale Contracts (ACR and ACL - BRL/MWh)
Saldo (A - B) | Balance (A - B)
Saldo considerando estimativa de hedge (9) | Balance considering hedge estimate (9)
Energia Descontratada considerando estimativa de hedge (9) | Decontracted Energy considering hedge estimate (9)
Leilão 01/2022 | Auction 01/2022
Leilão 01/2023 | Auction 01/2023
Leilão 01/2024 | Auction 01/2024
Reforço | Reinforcement
Melhoria (ex HVDC) | Improvement (ex HVDC)
Eletrobras Consolidado | Eletrobras Consolidated
Reforço & Melhoria (ex HVDC) | Reinforcement & Improvement (ex HVDC)
Reforço | Reinforcement
renovados | renewed
licitados | bidders
Melhoria (ex HVDC) | Improvement (ex HVDC)
renovados | renewed
licitados | bidders
Extensão de Linhas (km) | Lines Extension (km)
Cap. de Transformação (MVA) | Transformation Cap. (MVA)
Por credor | By creditor
Outros | Others
Empresa Eletrobras | Eletrobras Company
Reforço: Recondutoramento LT 230 kV ITAPEBI /EUNAPOLIS C-1 BA. | Reinforcement: Re-conductoring of the 230 kV ITAPEBI / EUNÁPOLIS C-1 BA transmission line.
Reforço: Recondutoramento LT 230 kV ITAPEBI /EUNAPOLIS C2 BA | Reinforcement: Re-conductoring of the 230 kV ITAPEBI / EUNÁPOLIS C2 BA transmission line.
Reforço: Recondutoramento LT 230 kVSAPEAÇU - SANTO ANTONIO DE JESUS C-1. | Reinforcement: Re-conductoring of the 230 kV SAPEAÇU - SANTO ANTÔNIO DE JESUS C-1 transmission line.
Reforço: Recondutoramento LT 230 kVSAPEAÇU - SANTO ANTONIO DE JESUS C-2. | Reinforcement: Re-conductoring of the 230 kV SAPEAÇU - SANTO ANTÔNIO DE JESUS C-2 transmission line.
Reforço SE Rondonopolis: Instalação do 3º ATF 230/138 kV – 150 MVA (5° unidade da subestação). | Reinforcement at Rondonópolis SE: Installation of the 3rd ATF 230/138 kV – 150 MVA (5th unit at the substation).
Reforço SE Sinop: Instalação do 4º ATF 230/138 kV – 150 MVA. | Reinforcement at Sinop SE: Installation of the 4th ATF 230/138 kV – 150 MVA.
Reforço SE Nova Mutum: Instalação do 4º ATF 230/69 kV – 75 MVA. | Reinforcement at Nova Mutum SE: Installation of the 4th ATF 230/69 kV – 75 MVA.
Reforço SE Nova Mutum: Substituição TF1 230/69 kV. | Reinforcement at Nova Mutum SE: Replacement of TF1 230/69 kV.
Melhoria na SE Tijuco Preto: Substituição de reator RESERVA 1 - RTIATP1/2/3 (Novo) | Improvement at Tijuco Preto SE: Replacement of backup reactor 1 - RTIATP1/2/3 (New).
Melhoria na SE Foz do Iguaçu: revitalização do transformador conversor 57844 (Novo) | Improvement at Foz do Iguaçu SE: Refurbishment of converter transformer 57844 (New).
Melhoria na SE Foz do Iguaçu: revitalização do transformador conversor 7197219 (Novo) | Improvement at Foz do Iguaçu SE: Refurbishment of converter transformer 7197219 (New).
Melhoria na SE Ibiuna: revitalização do transformador conversor 57855 (Novo) | Improvement at Ibiúna SE: Refurbishment of converter transformer 57855 (New).
Melhoria na SE Ibiuna: revitalização do transformador conversor 7197222 (Novo) | Improvement at Ibiúna SE: Refurbishment of converter transformer 7197222 (New).
Melhoria na SE Ibiuna: revitalização do transformador conversor 7476860 (Novo) | Improvement at Ibiúna SE: Refurbishment of converter transformer 7476860 (New).
Melhoria na SE Ibiuna: revitalização do transformador conversor 7197223 (Novo) | Improvement at Ibiúna SE: Refurbishment of converter transformer 7197223 (New).
Melhoria na SE Ibiuna: revitalização do transformador conversor 7197226 (Novo) | Improvement at Ibiúna SE: Refurbishment of converter transformer 7197226 (New).
Melhoria na SE Ibiuna: revitalização do transformador conversor 58778 (Novo) | Improvement at Ibiúna SE: Refurbishment of converter transformer 58778 (New).
Reforço na SE Poços de Caldas: Instalação do 2° ATF 500/345 kV, 3 x 200 MVA (Novo) | Reinforcement at Poços de Caldas SE: Installation of the 2nd ATF 500/345 kV, 3 x 200 MVA (New).
Reforço na SE 230/69 kV Mirueira: Substituição do transformador 04TR3 (100 MVA) (Novo) | Reinforcement at Mirueira 230/69 kV SE: Replacement of transformer 04TR3 (100 MVA) (New).
Reforço na SE 230/69 kV Mirueira: Substituição do transformador 04TR4 (100 MVA) (Novo) | Reinforcement at Mirueira 230/69 kV SE: Replacement of transformer 04TR4 (100 MVA) (New).
Reforço na SE Sorriso: Substituição do TF 230/69 kV, T-01, 1 x 30 MVA por uma 1 x 100 MVA (Novo) | Reinforcement at Sorriso SE: Replacement of TF 230/69 kV, T-01, 1 x 30 MVA with 1 x 100 MVA (New).
Reforço na SE Sorriso: instalação do 5° TF 230/69 kV, 1 x 100 MVA (Novo) | Reinforcement at Sorriso SE: Installation of the 5th TF 230/69 kV, 1 x 100 MVA (New).
Reforço na SE Jacarepaguá: Instalação do 1º reator de barra trifásico - 30 Mvar/138 kV (Novo) | Reinforcement at Jacarepaguá SE: Installation of the 1st three-phase bus reactor - 30 Mvar/138 kV (New).
Reforço na SE Mirueira II: Instalação do 3° TF 230/69 kV, 1 x 150 MVA (Novo) | Reinforcement at Mirueira II SE: Installation of the 3rd TF 230/69 kV, 1 x 150 MVA (New).
Reforço na SE Lucas do Rio Verde: instalação do 3° ATF 230/138 kV, 3 x 25 MVA (Novo) | Reinforcement at Lucas do Rio Verde SE: Installation of the 3rd ATF 230/138 kV, 3 x 25 MVA (New).
Reforço na SE Siderópolis: instalação do 4º TF 230/69 kV – 150 MVA (Novo) | Reinforcement at Siderópolis SE: Installation of the 4th TF 230/69 kV – 150 MVA (New).
CGT Eletrosul | CGT Eletrosul
Recursos Próprios (1) (2) (3) (4) (5) | Own resources (1) (2) (3) (4) (5)
ACL – Contratos Bilaterais + Mercado de Curto Prazo realizado (range)(6) | ACL - Bilateral Contracts + STM implemented (range) (6)
Preços Médios Contratos realizados | Average prices Contracts signed
Preço Médio de Contratos de Venda (ACR e ACL - R$/MWh) | Average Price of Sales Contracts (ACR and ACL - R$/MWh)
Urânio | Uranium
Cotas de Energia Nuclear | Nuclear Energy Quotas
Angra I e Angra II | Angra I and Angra II
Demais SPEs | Other SPEs
Despacho 2.677/2025 publicado em 08/09/2025. | Order 2.677/2025 published on September 08, 2025
Ativo | Active
Reserva | Reserve
CGH Cachoeira Branca | MHP Cachoeira Branca
Melhoria na SE Tijuco Preto: Substituição de reator RESERVA 1 - RTIATP1/2/3 | Improvement at Tijuco Preto Substation: Replacement of RESERVE Reactor 1 – RTIATP1/2/3
Melhoria na SE Foz do Iguaçu: revitalização do transformador conversor 57844 | Improvement at Foz do Iguaçu Substation: Refurbishment of Converter Transformer 57844
Melhoria na SE Foz do Iguaçu: revitalização do transformador conversor 7197219 | Improvement at Foz do Iguaçu Substation: Refurbishment of Converter Transformer 7197219
Melhoria na SE Ibiuna: revitalização do transformador conversor 57855 | Improvement at Ibiúna Substation: Refurbishment of Converter Transformer 57855
Melhoria na SE Ibiuna: revitalização do transformador conversor 7197222 | Improvement at Ibiúna Substation: Refurbishment of Converter Transformer 7197222
Melhoria na SE Ibiuna: revitalização do transformador conversor 7476860 | Improvement at Ibiúna Substation: Refurbishment of Converter Transformer 7476860
Melhoria na SE Ibiuna: revitalização do transformador conversor 7197223 | Improvement at Ibiúna Substation: Refurbishment of Converter Transformer 7197223
Melhoria na SE Ibiuna: revitalização do transformador conversor 7197226 | Improvement at Ibiúna Substation: Refurbishment of Converter Transformer 7197226
Melhoria na SE Ibiuna: revitalização do transformador conversor 58778 | Improvement at Ibiúna Substation: Refurbishment of Converter Transformer 58778
Reforço na SE Poços de Caldas: Instalação do 2° ATF 500/345 kV, 3 x 200 MVA | Reinforcement at Poços de Caldas Substation: Installation of the 2nd 500/345 kV ATF, 3 × 200 MVA
Reforço na SE 230/69 kV Mirueira: Substituição do transformador 04TR3 (100 MVA) | Reinforcement at Mirueira 230/69 kV Substation: Replacement of Transformer 04TR3 (100 MVA)
Reforço na SE 230/69 kV Mirueira: Substituição do transformador 04TR4 (100 MVA) | Reinforcement at Mirueira 230/69 kV Substation: Replacement of Transformer 04TR4 (100 MVA)
Reforço na SE Sorriso: Substituição do TF 230/69 kV, T-01, 1 x 30 MVA por uma 1 x 100 MVA | Reinforcement at Sorriso Substation: Replacement of the 230/69 kV TF, T-01, 1 × 30 MVA with a 1 × 100 MVA unit
Reforço na SE Sorriso: instalação do 5° TF 230/69 kV, 1 x 100 MVA | Reinforcement at Sorriso Substation: Installation of the 5th 230/69 kV TF, 1 × 100 MVA
Reforço na SE Jacarepaguá: Instalação do 1º reator de barra trifásico - 30 Mvar/138 kV | Reinforcement at Jacarepaguá Substation: Installation of the 1st three-phase bus reactor – 30 Mvar / 138 kV
Reforço na SE Mirueira II: Instalação do 3° TF 230/69 kV, 1 x 150 MVA | Reinforcement at Mirueira II Substation: Installation of the 3rd 230/69 kV TF, 1 × 150 MVA
Reforço na SE Lucas do Rio Verde: instalação do 3° ATF 230/138 kV, 3 x 25 MVA | Reinforcement at Lucas do Rio Verde Substation: Installation of the 3rd 230/138 kV ATF, 3 × 25 MVA
Reforço na SE Siderópolis: instalação do 4º TF 230/69 kV – 150 MVA | Reinforcement at Siderópolis Substation: Installation of the 4th 230/69 kV TF – 150 MVA
Recondutoramento da LT 230 kV Recife II - Mirueira (04C4) (Novo) | Reconductoring of the 230 kV Recife II – Mirueira Transmission Line (04C4) (New)
Reforço na SE Teresina: Substituição do TR3 (100 MVA) por uma unidade trifásica (200 MVA) (Novo) | Reinforcement at Teresina Substation: Replacement of TR3 (100 MVA) with a three-phase unit (200 MVA) (New)
Reforço na SE Teresina: Substituição do TR5 (100 MVA) por uma unidade trifásica (200 MVA) (Novo) | Reinforcement at Teresina Substation: Replacement of TR5 (100 MVA) with a three-phase unit (200 MVA) (New)
Melhoria na SE TIJUCO PRETO: Substituição do reator reserva RTR 69 kV 60 Mvar TIJUCO PRETO RTR1 SP (Novo) | Improvement at Tijuco Preto Substation: Replacement of reserve reactor RTR 69 kV, 60 Mvar – Tijuco Preto RTR1 SP (New)
Melhoria na SE BANDEIRANTES: Substituição de REATOR DE LINHA - RTIMBD2 (Novo) | Improvement at Bandeirantes Substation: Replacement of line reactor – RTIMBD2 (New)
Melhoria na SE SERRA DA MESA Substituição do reator RTSMSB1 500kV - 3x24,5 MVAr (Novo) | Improvement at Serra da Mesa Substation: Replacement of reactor RTSMSB1 500 kV – 3 × 24.5 MVAr (New)
Melhoria na SE BRAS. SUL: Substituição de Trafo de aterramento TFAT - TERCIÁRIO AT04 (Novo) | Improvement at Brasil Sul Substation: Replacement of grounding transformer TFAT – tertiary AT04 (New)
Melhoria na SE MARABA (Novo) | Improvement at Marabá Substation (New)
Melhoria na SE ITUTINGA: Substituição do Reator Reserva RT8V1 (Novo) | Improvement at Itutinga Substation: Replacement of reserve reactor RT8V1 (New)
Melhoria na SE POÇOS DE CALDAS: Substituição do reator da LT Poços de Caldas – Itajubá (Novo) | Improvement at Poços de Caldas Substation: Replacement of the Poços de Caldas – Itajubá transmission line reactor (New)
Melhoria na SE POÇOS DE CALDAS: Substituição do reator reserva da LT Poços de Caldas – Itajubá (Novo) | Improvement at Poços de Caldas Substation: Replacement of the reserve reactor of the Poços de Caldas – Itajubá transmission line (New)
Melhoria na SE C. PAULISTA: Substituição do REATOR RT01 fase A e B (Novo) | Improvement at C. Paulista Substation: Replacement of reactor RT01, phases A and B (New)
Melhoria na SE IMPERATRIZ - SUBSTITUIÇÃO DO AUTOTRANSFORMADOR IZAT7-01 (Novo) | Improvement at Imperatriz Substation: Replacement of autotransformer IZAT7-01 (New)
Melhoria na SE SAO LUIS II - SUBSTITUIÇÃO DO BANCO DE CAPACITORES 230kV - 50,8MVAr - LDBC6-01 (Novo) | Improvement at São Luís II Substation: Replacement of 230 kV capacitor bank – 50.8 MVAr – LDBC6-01 (New)
Melhoria na SE São Luis II - SUBSTITUIÇÃO DO BANCO DE CAPACITORES 230kV - 61,5MVAr - LBDC6-03 (Novo) | Improvement at São Luís II Substation: Replacement of 230 kV capacitor bank – 61.5 MVAr – LDBC6-03 (New)
Melhoria na SE UTINGA - SUBSTITUIÇÃO DO BANCO DE CAPACITORES 230kV UGBC6-01 (Novo) | Improvement at Utinga Substation: Replacement of 230 kV capacitor bank UGBC6-01 (New)
Melhoria na SE UTINGA - SUBSTITUIÇÃO DO BANCO DE CAPACITORES 230kV UGBC6-02 (Novo) | Improvement at Utinga Substation: Replacement of 230 kV capacitor bank UGBC6-02 (New)
Melhoria na SE São Luis II - SUBSTITUIÇÃO DO BANCO DE CAPACITORES 230kV - 61,1MVAr - LDBC6-04 (Novo) | Improvement at São Luís II Substation: Replacement of 230 kV capacitor bank – 61.1 MVAr – LDBC6-04 (New)
Melhoria na SE São Luis II - SUBSTITUIÇÃO DO BANCO DE CAPACITORES 230kV - 61,1MVAr - LDBC6-02 (Novo) | Improvement at São Luís II Substation: Replacement of 230 kV capacitor bank – 61.1 MVAr – LDBC6-02 (New)
Melhoria na SE São Luis II - SUBSTITUIÇÃO DO TRANSFORMADOR LDAT7-02 (Novo) | Improvement at São Luís II Substation: Replacement of transformer LDAT7-02 (New)
Melhoria na SE Camacari II - Substituição de 1 Transformador 230 kV monofásico, potência 100 MVA (Novo) | Improvement at Camaçari II Substation: Replacement of one single-phase 230 kV transformer, rated power 100 MVA (New)
Reforço na SE Tucuruí: Instalação do 3° ATF 230/138/13,8 kV, 1 x 100 MVA (Novo) | Reinforcement at Tucuruí Substation: Installation of the 3rd ATF 230/138/13.8 kV, 1 × 100 MVA (New)
Reforço na SE Presidente Dutra: Instalação do 2° ATF 500/230 kV, 3 x 150 MVA (Novo) | Reinforcement at Presidente Dutra Substation: Installation of the 2nd ATF 500/230 kV, 3 × 150 MVA (New)
Reforço na SE Boa Vista: Substituição do BVTF602 pelo 3° ATF 230/69/13,8 kV, 1 x 150 MVA (Novo) | Reinforcement at Boa Vista Substation: Replacement of BVTF602 with the 3rd ATF 230/69/13.8 kV, 1 × 150 MVA (New)
Reforço na SE Boa Vista: Instalação do 4° ATF 230/69/13,8 kV, 1 x 150 MVA (Novo) | Reinforcement at Boa Vista Substation: Installation of the 4th ATF 230/69/13.8 kV, 1 × 150 MVA (New)
Reforço na SE Coletora Porto Velho: Substituição do TF-13 pelo 1º ATF 500/230 kV (3 x 200 MVA) (Novo) | Reinforcement at Porto Velho Collector Substation: Replacement of TF-13 with the 1st ATF 500/230 kV (3 × 200 MVA) (New)
Reforço na SE Coletora Porto Velho: Fase Reserva do 1º ATF 500/230 kV (1 x 200 MVA) (Novo) | Reinforcement at Porto Velho Collector Substation: Spare phase of the 1st ATF 500/230 kV (1 × 200 MVA) (New)
Reforço na SE Poços de Caldas: instalar o 1° Reator de Barra 345 kV, 3 x 50 Mvar (Novo) | Reinforcement at Poços de Caldas Substation: Installation of the 1st 345 kV bus reactor, 3 × 50 Mvar (New)
Reforço na SE Poços de Caldas - Instalaçao 1° Reator de Barra 345 kV, (1R) x 50 Mvar (Novo) | Reinforcement at Poços de Caldas Substation: Installation of the 1st 345 kV bus reactor, (1R) × 50 Mvar (New)
SE Nova Ponte 3 – Compensações Síncronas 2 x (-200/+300) Mvar 500kV | Nova Ponte 3 Substation: Synchronous Compensation 2 × (−200 / +300) Mvar, 500 kV
SE Paracatu 4 - Compensação Síncrona 1 x (-200/+300) Mvar 500kV | Paracatu 4 Substation: Synchronous Compensation 1 × (−200 / +300) Mvar, 500 kV
SE Açu III – Compensações Síncronas 2 x (-200/+300) Mvar 500kV | Açu III Substation: Synchronous Compensation 2 × (−200 / +300) Mvar, 500 kV
SE João Câmara III - Compensação Síncrona 1 x (-200/+300) Mvar 500kV | João Câmara III Substation: Synchronous Compensation 1 × (−200 / +300) Mvar, 500 kV
UHE Foz do Chapecó | HPP Foz do Chapecó
UHE Sinop | HPP Sinop
UHE Jirau | HPP Jirau
UHE Belo Monte | HPP Belo Monte
UHE Três Irmãos | HPP Três Irmãos
Itatiba (1ª Ampliação) | Itatiba (1st Expansion)
Viana 2 (1ª Ampliação) | Viana 2 (1st Expansion)
Estação Conversora 4.000 MW na SE Xingu (1) | 4,000 MW Converter Station at Xingu Substation (1)
Estação Conversora 3.850 MW na SE Estreito (1) | 3,850 MW Converter Station at Estreito Substation (1)
Corumbá (Ampliação) (2) | Corumbá (Expansion) (2)
Trindade (1ª Ampliação) (3) | Trindade (1st Expansion) (3)
Estação Retificadora na SE Coletora Porto Velho (Bipolo 2) (1) | Rectifier Station at Porto Velho Collector Substation (Bipole 2) (1)
Estação Inversora na SE Araraquara 2 (Bipolo 2) (1) | Inverter Station at Araraquara 2 Substation (Bipole 2) (1)
Compensador Estático na SE Itatiba (1) | Static Compensator at Itatiba Substation (1)
DSP 2677/2025 | DSP 2677/2025
REA 16496/2025 | REA 16496/2025
REA 16496/2025 | REA 16496/2025
DSP 3182/2025 | DSP 3182/2025
REA 16574/2025 | REA 16574/2025
REA 16574/2025 | REA 16574/2025
DSP 3182/2025 | DSP 3182/2025
DSP 3186/2025 | DSP 3186/2025
DSP 3182/2025 | DSP 3182/2025
DSP 3241/2025 | DSP 3241/2025
DSP 3241/2025 | DSP 3241/2025
DSP 3241/2025 | DSP 3241/2025
REA 16577/2025 | REA 16577/2025
DSP 3186/2025 | DSP 3186/2025
DSP 3186/2025 | DSP 3186/2025
DSP 3186/2025 | DSP 3186/2025
DSP 3186/2025 | DSP 3186/2025
DSP 3186/2025 | DSP 3186/2025
DSP 3186/2025 | DSP 3186/2025
REA 16577/2025 | REA 16577/2025
DSP 3490/2025 | DSP 3490/2025
DSP 3463/2025 | DSP 3463/2025
REA 16588/2025 | REA 16588/2025
DSP 3463/2025 | DSP 3463/2025
DSP 3463/2025 | DSP 3463/2025
REA 16588/2025 | REA 16588/2025
REA 16588/2025 | REA 16588/2025
DSP 3561/2025 | DSP 3561/2025
DSP 3561/2025 | DSP 3561/2025
Leilão 004/2025 - Lote 6A (Data de término da concessão estimada, considerando a previsão de assinatura do contrato em 23/02/2026) | Auction 004/2025 – Lot 6A (Estimated concession end date, considering the expected contract signing date of February 23, 2026)
Leilão 04/2025 | Auction 04/2025
Leilão 004/2025 - Lote 6B (Data de término da concessão estimada, considerando a previsão de assinatura do contrato em 23/02/2026) | Auction 004/2025 – Lot 6B (Estimated concession end date, considering the expected contract signing date of February 23, 2026)
Leilão 004/2025 - Lote 7A (Data de término da concessão estimada, considerando a previsão de assinatura do contrato em 23/02/2026) | Auction 004/2025 – Lot 7A (Estimated concession end date, considering the expected contract signing date of February 23, 2026)
Leilão 004/2025 - Lote 7B (Data de término da concessão estimada, considerando a previsão de assinatura do contrato em 23/02/2026) | Auction 004/2025 – Lot 7B (Estimated concession end date, considering the expected contract signing date of February 23, 2026)
Cumulativo | Cumulative
Não Cumulativo | Non Cumulative
Sim | Yes
Não | No

## NOTICE
Publication Replacement
Starting in the next quarter (2Q26), this publication will be discontinued, and its information will be transferred, in other formats, to the Modeling Guide spreadsheet, which is updated quarterly and disclosed together with the quarterly earnings release.
Below is the correspondence between the tabs in each file.
Sheet in the “Operational Data Appendix" file | Sheet in the “Modeling Guide" file
Market Data | Portfolio Summary
G Assets and Generated Energy | Portfolio by plant
G Assets & Generated Energy O&M | Portfolio by plant
Commercial Exploration | ACR quantity / ACR availability
ACR Commercialization O&M | RAG
Energy Sold | Trading
Energy purchased for resale | Trading
Average Fee | Trading
Energy Balance | Energy Balance
Total Investment | Effective Capex
RAP Current | Current RAP - 2025-26 Cycle
Transmission Capex | Transmission CAPEX
List of Modules | -
Summary of Transmission Lines | Extension of Transmission Lines
Employees | Employees
Inv. SPE Substations | -
Inv. Full Generation | -
Inv. SPE Generation | -
Operational Data | SPE's, Generation
SPE Transmission Lines | SPE's, Transmission, Lines
SPE Substations | SPE's, Transmission, Substation
SPE-Lending and Financing | SPE's, Loans and Finance
Debt Schedule | -
Nuclear - Operational Data | Eletronuclear

## Menu
Operational Data 1Q26
GENERATION
TRANSMISSION
EMPLOYEES
INVESTMENTS
ELETRONUCLEAR
OPERATIONAL
Market Data
Commercial Exploration
Energy Balance
Average Fee
G Assets and
Generated Energy
G Assets and
Generated Energy O&M
Commercialization
O&M ACR
Energy Sold
Energy Purchased for Resale
Summary of Transmission Lines
Corporate Transmission
List of Modules
Employees
Nuclear - Operational Data
Total Investment
Inv. SPE Generation
Transmission CAPEX
Inv. Full Generation
Inv. SPE Substations
Operational Data
SPE Substations
SPE Transmission Lines
Market Data
G Assets and
Generated Energy
G Assets and
Generated Energy O&M
RAP Current
Employees
Total Investment
Inv. SPE Generation
Operational Data
SPE Transmission Lines
Empréstimos e
Financ. SPE
Debt Schedule
Loans and Financing

## Market Data
Market Data of AXIA Energia Companies
Installed Capacity and Physical Guarantee – MW
Company | Full Responsibility |  |  |  |  | Consolidated SPEs |  |  |  |  | SPEs recognized by equity method |  |  |  |  | Net aggregation 2026 |  | Total
| Installed Capacity | Physical Guarantee Law 13,182/15 | Physical Guarantee Decoupled | Physical Guarantee Share | Total Physical Guarantee | Installed Capacity | Physical Guarantee Law 13,182/15 | Physical Guarantee Decoupled | Physical Guarantee Share | Total Physical Guarantee | Installed Capacity | Physical Guarantee Law 13,182/15 | Physical Guarantee Decoupled | Physical Guarantee Share | Total Physical Guarantee | Installed Capacity | Physical Guarantee | Installed Capacity | Physical Guarantee
AXIA Energia | 9373.8 | 759.12 | 4216.16 | 480.34 | 4696.5 | 4364.5116 | 0 | 2726.5502 | 0 | 2726.5502 | 1325.1443 | 0 | 507.8639 | 103.1433 | 611.0072 | 0 | 0 | 15063.4559 | 8034.0574
AXIA Energia Norte | 9122.3 | 0 | 4289.46 | 12.44 | 4301.9 | 920.0909 | 0 | 487.4995 | 0 | 487.4995 | 4027.799 | 0 | 1658.4218 | 0 | 1658.4218 | 0 | 0 | 14070.1899 | 6447.8213
AXIA Energia Nordeste | 10487.43 | 505.8593 | 3955.692 | 832.848 | 4788.54 | 0 | 0 | 0 | 0 | 0 | 2751.1206 | 0 | 1315.1933 | 0 | 1315.1933 | 0 | 0 | 13238.5506 | 6103.7333
AXIA Energia Sul | 600.48 | 0 | 268.59 | 0 | 268.59 | 475.0546 | 0 | 247.6502 | 0 | 247.6502 | 577.875 | 0 | 342.5027 | 0 | 342.5027 | 0 | 0 | 1653.4096 | 858.7429
Total | 29584.01 | 1264.9793 | 12729.902 | 1325.628 | 14055.53 | 5759.657 | 0 | 3461.7 | 0 | 3461.7 | 8681.9389 | 0 | 3823.9817 | 103.1433 | 3927.125 | 0 | 0 | 44025.6059 | 21444.355
Company | Power plant | Total Physical Guarantee (Mwm) (100% of Assets) |  |  |  |  | Installed Capacity (MW) (100%) | % Stake | Total Physical Guarantee (Mwm) (Proportional) |  |  |  |  | Installed Capacity (MW) (Proportional) | Classification
|  | Total (Mwm) (100% of Assets) | Quoted (MWm) (1) | Decoupled (MWm) (1) | Law 13,182 (MWm) (2) | % Decoupled Physical Guarantee |  |  | Total (Mwm) (100% of Assets) | Quoted (MWm) (1) | Decoupled (MWm) (1) | Law 13,182 (MWm) (2) | % Decoupled Physical Guarantee
AXIA Energia Nordeste | Funil | 4.8 | 0.938 | 3.862 | 0.10608 | 80.02% | 30 | 100% | 4.8 | 0.938 | 3.862 | 0.10608 | 80.02% | 30 | Full Responsibility
AXIA Energia Nordeste | Pedra | 1.74 | 0.34 | 1.4 | 0.038454 | 80.02% | 20.01 | 100% | 1.74 | 0.34 | 1.4 | 0.038454 | 80.02% | 20.01 | Full Responsibility
AXIA Energia Nordeste | Complexo de Paulo Afonso | 1658.8 | 324.431 | 1334.369 | 36.6595 | 80% | 4279.6 | 100% | 1658.8 | 324.431 | 1334.369 | 36.6595 | 80% | 4279.6 | Full Responsibility
AXIA Energia Nordeste | Sobradinho | 457.5 | 0 | 457.5 | 411.75 | na | 1050.3 | 100% | 457.5 | 0 | 457.5 | 411.75 | na | 1050.3 | Full Responsibility
AXIA Energia Nordeste | Luiz Gonzaga (Itaparica) | 727 | 142.187 | 584.813 | 16.0667 | 80% | 1479.6 | 100% | 727 | 142.187 | 584.813 | 16.0667 | 80% | 1479.6 | Full Responsibility
AXIA Energia Nordeste | Boa Esperança (Castelo Branco) | 136.2 | 26.638 | 109.562 | 3.01 | 80% | 237.3 | 100% | 136.2 | 26.638 | 109.562 | 3.01 | 80% | 237.3 | Full Responsibility
AXIA Energia Nordeste | Xingó | 1729.8 | 338.314 | 1391.486 | 38.2286 | 80% | 3162 | 100% | 1729.8 | 338.314 | 1391.486 | 38.2286 | 80% | 3162 | Full Responsibility
AXIA Energia Nordeste | Curemas | 1 | 0 | 1 | 0 | na | 3.52 | 100% | 1 | 0 | 1 | 0 | na | 3.52 | Full Responsibility
AXIA Energia Nordeste | Casa Nova I A | NA | 0 | - | 0 | na | 27 | 100% |  | 0 |  | 0 | na | 27 | Full Responsibility
AXIA Energia Nordeste | Casa Nova II | 9.4 | 0 | 9.4 | 0 | na | 32.9 | 100% | 9.4 | 0 | 9.4 | 0 | na | 32.9 | Full Responsibility
AXIA Energia Nordeste | Casa Nova III | 9.4 | 0 | 9.4 | 0 | na | 28.2 | 100% | 9.4 | 0 | 9.4 | 0 | na | 28.2 | Full Responsibility
AXIA Energia Nordeste | Casa Nova B | NA | 0 | - | 0 | na | 27 | 100% |  | 0 |  | 0 | na | 27 | Full Responsibility
AXIA Energia Nordeste | Acauã | 3.1 | 0 | 3.1 | 0 | na | 6 | 100% | 3.1 | 0 | 3.1 | 0 | na | 6 | Full Responsibility
AXIA Energia Nordeste | Angical 2 | 5.1 | 0 | 5.1 | 0 | na | 10 | 100% | 5.1 | 0 | 5.1 | 0 | na | 10 | Full Responsibility
AXIA Energia Nordeste | Arapapá | 2.2 | 0 | 2.2 | 0 | na | 4 | 100% | 2.2 | 0 | 2.2 | 0 | na | 4 | Full Responsibility
AXIA Energia Nordeste | Caititu 2 | 5.1 | 0 | 5.1 | 0 | na | 10 | 100% | 5.1 | 0 | 5.1 | 0 | na | 10 | Full Responsibility
AXIA Energia Nordeste | Caititu 3 | 4.7 | 0 | 4.7 | 0 | na | 10 | 100% | 4.7 | 0 | 4.7 | 0 | na | 10 | Full Responsibility
AXIA Energia Nordeste | Carcará | 4.6 | 0 | 4.6 | 0 | na | 10 | 100% | 4.6 | 0 | 4.6 | 0 | na | 10 | Full Responsibility
AXIA Energia Nordeste | Coqueirinho 2 | 7.4 | 0 | 7.4 | 0 | na | 16 | 100% | 7.4 | 0 | 7.4 | 0 | na | 16 | Full Responsibility
AXIA Energia Nordeste | Corrupião 3 | 4.2 | 0 | 4.2 | 0 | na | 10 | 100% | 4.2 | 0 | 4.2 | 0 | na | 10 | Full Responsibility
AXIA Energia Nordeste | Papagaio | 4.9 | 0 | 4.9 | 0 | na | 10 | 100% | 4.9 | 0 | 4.9 | 0 | na | 10 | Full Responsibility
AXIA Energia Nordeste | Tamanduá Mirim 2 | 7.4 | 0 | 7.4 | 0 | na | 16 | 100% | 7.4 | 0 | 7.4 | 0 | na | 16 | Full Responsibility
AXIA Energia Nordeste | Teiú 2 | 4.2 | 0 | 4.2 | 0 | na | 8 | 100% | 4.2 | 0 | 4.2 | 0 | na | 8 | Full Responsibility
AXIA Energia Sul | UHE Passo São João | 39.1 | 0 | 39.1 | 0 | na | 77 | 100% | 39.1 | 0 | 39.1 | 0 | na | 77 | Full Responsibility
AXIA Energia Sul | UHE São Domingos | 36.4 | 0 | 36.4 | 0 | na | 48 | 100% | 36.4 | 0 | 36.4 | 0 | na | 48 | Full Responsibility
AXIA Energia Sul | PCH Barra do Rio Chapéu | 6.7 | 0 | 6.7 | 0 | na | 15.15 | 100% | 6.7 | 0 | 6.7 | 0 | na | 15.15 | Full Responsibility
AXIA Energia Sul | PCH João Borges | 9 | 0 | 9 | 0 | na | 19 | 100% | 9 | 0 | 9 | 0 | na | 19 | Full Responsibility
AXIA Energia Sul | Eólica Cerro Chato I | 11.33 | 0 | 11.33 | 0 | na | 30 | 100% | 11.33 | 0 | 11.33 | 0 | na | 30 | Full Responsibility
AXIA Energia Sul | Eólica Cerro Chato II | 11.33 | 0 | 11.33 | 0 | na | 30 | 100% | 11.33 | 0 | 11.33 | 0 | na | 30 | Full Responsibility
AXIA Energia Sul | Eólica Cerro Chato III | 11.33 | 0 | 11.33 | 0 | na | 30 | 100% | 11.33 | 0 | 11.33 | 0 | na | 30 | Full Responsibility
AXIA Energia Sul | UEE Coxilha Negra 2 (18) | 40.5 | 0 | 40.5 | 0 | na | 100.8 | 100% | 40.5 | 0 | 40.5 | 0 | na | 100.8 | Full Responsibility
AXIA Energia Sul | UEE Coxilha Negra 3 | 41.6 | 0 | 41.6 | 0 | na | 105 | 100% | 41.6 | 0 | 41.6 | 0 | na | 105 | Full Responsibility
AXIA Energia Sul | UEE Coxilha Negra 4 | 39.9 | 0 | 39.9 | 0 | na | 96.6 | 100% | 39.9 | 0 | 39.9 | 0 | na | 96.6 | Full Responsibility
AXIA Energia Sul | UEE Coxilha Seca | 13.2 | 0 | 13.2 | 0 | na | 30 | 100% | 13.2 | 0 | 13.2 | 0 | na | 30 | Full Responsibility
AXIA Energia Sul | UEE Capão do Inglês | 4.5 | 0 | 4.5 | 0 | na | 10 | 100% | 4.5 | 0 | 4.5 | 0 | na | 10 | Full Responsibility
AXIA Energia Sul | UEE Galpões | 3.7 | 0 | 3.7 | 0 | na | 8 | 100% | 3.7 | 0 | 3.7 | 0 | na | 8 | Full Responsibility
AXIA Energia Sul | Megawatt Solar | 0 | 0 | 0 | 0 | na | 0.93 | 100% | 0 | 0 | 0 | 0 | na | 0.93 | Full Responsibility
AXIA Energia | Jaguari | 12.7 | 12.7 | 0 | 0 | 0% | 27.6 | 100% | 12.7 | 12.7 | 0 | 0 | 0% | 27.6 | Full Responsibility
AXIA Energia | Colíder | 178.1 | 0 | 178.1 | 0 | na | 300 | 100% | 178.1 | 0 | 178.1 | 0 | na | 300 | Full Responsibility
AXIA Energia | Mascarenhas de Moraes | 299.8 | 0 | 299.8 | 0 | na | 476 | 100% | 299.8 | 0 | 299.8 | 0 | na | 476 | Full Responsibility
AXIA Energia | Simplício | 182.6 | 0 | 182.6 | 0 | na | 333.7 | 100% | 182.6 | 0 | 182.6 | 0 | na | 333.7 | Full Responsibility
AXIA Energia | Batalha | 47 | 0 | 47 | 0 | na | 52.5 | 100% | 47 | 0 | 47 | 0 | na | 52.5 | Full Responsibility
AXIA Energia | Serra da Mesa | 605.7 | 0 | 605.7 | 0 | na | 1275 | 100% | 605.7 | 0 | 605.7 | 0 | na | 1275 | Full Responsibility
AXIA Energia | Manso | 83.5 | 0 | 83.5 | 0 | na | 210 | 100% | 83.5 | 0 | 83.5 | 0 | na | 210 | Full Responsibility
AXIA Energia | Furnas | 625 | 125 | 500 | 0 | 80% | 1216 | 100% | 625 | 125 | 500 | 0 | 80% | 1216 | Full Responsibility
AXIA Energia | Luis Carlos Barreto (Estreito) | 497.2 | 99.44 | 397.76 | 0 | 80% | 1050 | 100% | 497.2 | 99.44 | 397.76 | 0 | 80% | 1050 | Full Responsibility
AXIA Energia | Porto Colômbia | 205.4 | 41.08 | 164.32 | 0 | 80% | 320 | 100% | 205.4 | 41.08 | 164.32 | 0 | 80% | 320 | Full Responsibility
AXIA Energia | Marimbondo | 688.7 | 137.74 | 550.96 | 0 | 80% | 1440 | 100% | 688.7 | 137.74 | 550.96 | 0 | 80% | 1440 | Full Responsibility
AXIA Energia | Funil | 102.4 | 20.48 | 81.92 | 0 | 80% | 216 | 100% | 102.4 | 20.48 | 81.92 | 0 | 80% | 216 | Full Responsibility
AXIA Energia | Corumbá I | 219.5 | 43.9 | 175.6 | 0 | 80% | 375 | 100% | 219.5 | 43.9 | 175.6 | 0 | 80% | 375 | Full Responsibility
AXIA Energia | Itumbiara | 948.9 | 0 | 948.9 | 759.12 | na | 2082 | 100% | 948.9 | 0 | 948.9 | 759.12 | na | 2082 | Full Responsibility
AXIA Energia Norte | UHE Coaracy Nunes | 62.2 | 12.44 | 49.76 | 0 | 80% | 78 | 100% | 62.2 | 12.44 | 49.76 | 0 | 80% | 78 | Full Responsibility
AXIA Energia Norte | Complexo de Tucuruí | 3995.5 | 0 | 3995.5 | 0 | na | 8535 | 100% | 3995.5 | 0 | 3995.5 | 0 | na | 8535 | Full Responsibility
AXIA Energia Norte | UHE Samuel | 88.1 | 0 | 88.1 | 0 | na | 216.75 | 100% | 88.1 | 0 | 88.1 | 0 | na | 216.75 | Full Responsibility
AXIA Energia Norte | UHE Curuá-Una | 30.4 | 0 | 30.4 | 0 | na | 42.8 | 100% | 30.4 | 0 | 30.4 | 0 | na | 42.8 | Full Responsibility
AXIA Energia Norte | UHE Balbina | 125.7 | 0 | 125.7 | 0 | na | 249.75 | 100% | 125.7 | 0 | 125.7 | 0 | na | 249.75 | Full Responsibility
AXIA Energia Sul | Ibirapuitã I | 9.3 | 0 | 9.3 | 0 | na | 25.2 | 100% | 9.3 | 0 | 9.3 | 0 | na | 25.2 | Consolidated SPE
AXIA Energia | Três Irmãos | 206.7 | 206.7 | 0 | 0 | 0% | 807.5 | 49.9% | 103.1433 | 103.1433 | 0 | 0 | 0% | 402.9425 | SPE by equity method
AXIA Energia Norte | Teles Pires | 964.2 | 0 | 964.2 | 0 | na | 1819.8 | 50.56% | 487.4995 | 0 | 487.4995 | 0 | na | 920.0909 | Consolidated SPE
AXIA Energia | Teles Pires | 964.2 | 0 | 964.2 | 0 | na | 1819.8 | 24.72% | 238.3502 | 0 | 238.3502 | 0 | na | 449.8546 | Consolidated SPE
AXIA Energia Sul | Teles Pires | 964.2 | 0 | 964.2 | 0 | na | 1819.8 | 24.72% | 238.3502 | 0 | 238.3502 | 0 | na | 449.8546 | Consolidated SPE
AXIA Energia | São Januário | 9.7 | 0 | 9.7 | 0 | na | 21 | 100% | 9.7 | 0 | 9.7 | 0 | na | 21 | Consolidated SPE
AXIA Energia | Nossa Senhora de Fátima | 13.6 | 0 | 13.6 | 0 | na | 30 | 100% | 13.6 | 0 | 13.6 | 0 | na | 30 | Consolidated SPE
AXIA Energia | Jandaia | 14.1 | 0 | 14.1 | 0 | na | 27 | 100% | 14.1 | 0 | 14.1 | 0 | na | 27 | Consolidated SPE
AXIA Energia | São Clemente | 10.2 | 0 | 10.2 | 0 | na | 21 | 100% | 10.2 | 0 | 10.2 | 0 | na | 21 | Consolidated SPE
AXIA Energia | Jandaia I | 10.6 | 0 | 10.6 | 0 | na | 24 | 100% | 10.6 | 0 | 10.6 | 0 | na | 24 | Consolidated SPE
AXIA Energia | Serra do Facão | 174.4 | 0 | 174.4 | 0 | na | 212.58 | 54.01% | 94.1987 | 0 | 94.1987 | 0 | na | 114.8208 | SPE by equity method
AXIA Energia | Retiro Baixo | 34.8 | 0 | 34.8 | 0 | na | 83.657 | 100% | 34.8 | 0 | 34.8 | 0 | na | 83.657 | Consolidated SPE
AXIA Energia Norte | Belo Monte | 4571 | 0 | 4571 | 0 | na | 11233.1 | 34.98% | 1598.9358 | 0 | 1598.9358 | 0 | na | 3929.3384 | SPE by equity method
AXIA Energia Nordeste | Belo Monte | 4571 | 0 | 4571 | 0 | na | 11233.1 | 15% | 685.65 | 0 | 685.65 | 0 | na | 1684.965 | SPE by equity method
AXIA Energia | Santo Antônio | 2313.3 | 0 | 2313.3 | 0 | na | 3568 | 100% | 2313.3 | 0 | 2313.3 | 0 | na | 3568 | Consolidated SPE
AXIA Energia | Peixe Angical | 266.6 | 0 | 266.6 | 0 | na | 498.75 | 40% | 106.64 | 0 | 106.64 | 0 | na | 199.5 | SPE by equity method
AXIA Energia Nordeste | Jirau | 2222.6 | 0 | 2222.6 | 0 | na | 3750 | 24.59% | 546.5373 | 0 | 546.5373 | 0 | na | 922.125 | SPE by equity method
AXIA Energia Sul | Jirau | 2222.6 | 0 | 2222.6 | 0 | na | 3750 | 15.41% | 342.5027 | 0 | 342.5027 | 0 | na | 577.875 | SPE by equity method
AXIA Energia | São Manoel | 430.4 | 0 | 430.4 | 0 | na | 700 | 33.33% | 143.4652 | 0 | 143.4652 | 0 | na | 233.331 | SPE by equity method
AXIA Energia Nordeste | Sinop | 242.8 | 0 | 242.8 | 0 | na | 401.88 | 24.5% | 59.486 | 0 | 59.486 | 0 | na | 98.4606 | SPE by equity method
AXIA Energia Norte | Sinop | 242.8 | 0 | 242.8 | 0 | na | 401.88 | 24.5% | 59.486 | 0 | 59.486 | 0 | na | 98.4606 | SPE by equity method
AXIA Energia | Foz do Chapecó | 408.9 | 0 | 408.9 | 0 | na | 855 | 40% | 163.56 | 0 | 163.56 | 0 | na | 342 | SPE by equity method
AXIA Energia | Baguari | 81.9 | 0 | 81.9 | 0 | na | 140 | 100% | 81.9 | 0 | 81.9 | 0 | na | 140 | Consolidated SPE
AXIA Energia Nordeste | Caiçara I | 13.5 | 0 | 13.5 | 0 | na | 27 | 49% | 6.615 | 0 | 6.615 | 0 | na | 13.23 | SPE by equity method
AXIA Energia Nordeste | Caiçara II | 9.6 | 0 | 9.6 | 0 | na | 18 | 49% | 4.704 | 0 | 4.704 | 0 | na | 8.82 | SPE by equity method
AXIA Energia Nordeste | Junco I | 13.1 | 0 | 13.1 | 0 | na | 24 | 49% | 6.419 | 0 | 6.419 | 0 | na | 11.76 | SPE by equity method
AXIA Energia Nordeste | Junco II | 11.8 | 0 | 11.8 | 0 | na | 24 | 49% | 5.782 | 0 | 5.782 | 0 | na | 11.76 | SPE by equity method
AXIA Energia | Artilleros | N/A | 0 | - | 0 | na | 65.1 | 50% |  | 0 |  | 0 | na | 32.55 | SPE by equity method
(1) Decoupling is equivalent to 60% of the total value of the physical guarantee for the year 2025. Projects under the O&M regime, whose concession has been renewed by law 14,182/21.
(2) Projects renewed by law 13,182/15.

## G Assets and Generated Energy
Generation Data
Installed Capacity - MW
Generation Assets and Generated Energy
Hydraulic Generation Assets and Generated Energy – Projects under Full Responsibility
AXIA Energia Company | Project | Location | Source | Start of Concession | Start of Operation | End of Operation | Installed Capacity | Physical Guarantee | Generated Energy (MWh)
|  | (State) |  |  |  |  | (MW) | (Average MW) | 1Q26 | 2Q26 | 3Q26 | 4Q26
AXIA Energia Norte | Complexo de Tucuruí (11) | PA | Hydraulics | 2022-06-17 | 1984-12-30 | 2052-06-17 | 8535 | 3995.5 | 8637077.8138
| Samuel | RO | Hydraulics | 1979-09-18 | 1989-07-17 | 2032-07-24 | 216.75 | 88.1 | 303136.0962
| Curuá-Una (11) | PA | Hydraulics | 2022-06-17 | 1977-01-01 | 2052-06-17 | 42.8 | 30.4 | 47402.4445
| Balbina | AM | Hydraulics | 1977-03-01 | 1989-02-20 | 2027-03-02 | 249.75 | 125.7 | 299745.6182
AXIA Energia Nordeste | Curemas | PB | Hydraulics | 2004-11-12 | 1957-07-01 | 2026-02-15 | 3.52 | 1 | 3.2584
AXIA Energia | Jaguari (15) | SP | Hydraulics | 2021-01-01 | 1973-12-10 | (5) | 27.6 | 12.7 | 6096.09
| Colíder | MT | Hydraulics | 2011-01-17 | 2019-03-09 | 2047-01-01 | 300 | 178.1 | 311635.7742
| Mascarenhas de Moraes (12) | MG | Hydraulics | 2022-06-17 | 1957-04-01 | 2052-06-17 | 476 | 299.8 | 512332.6076
| Simplício e Anta (16) | RJ | Hydraulics | 2006-08-15 | 2013-06-05 | 2043-12-31 | 333.7 | 182.6 | 343928.1053
| Batalha (16) | MG | Hydraulics | 2006-08-15 | 2014-05-17 | 2043-04-10 | 52.5 | 47 | 54647.3066
| Serra da Mesa (48,46%) (2) (3) (14) | GO | Hydraulics | 1981-05-07 | 1998-04-30 | 2046-05-16 | 1275 | 605.7 | 1295962.3323
| Manso (70%) (3) (15) | MT | Hydraulics | 2000-02-10 | 2000-11-29 | 2037-09-10 | 210 | 83.5 | 149804.1138
AXIA Energia Sul | Passo São João (18) | RS | Hydraulics | 2006-08-15 | 2012-03-23 | 2046-05-21 | 77 | 39.1 | 64059.9367
| São Domingos | MS | Hydraulics | 2002-12-11 | 2013-06-13 | 2039-08-14 | 48 | 36.4 | 62003.4106
| Barra do Rio Chapéu | SC | Hydraulics | 2004-05-05 | 2013-02-19 | 2038-05-08 | 15.15 | 6.7 | 14698.1468
| João Borges | SC | Hydraulics | 2005-12-21 | 2013-07-27 | 2039-09-17 | 19 | 9 | 7970.391
II.1.2.3 Wind Generation Assets and Generated Energy – Projects under Full Responsibility
AXIA Energia Company | Project | Location | Source | Start of Concession | Start of Operation | End of Operation | Installed Capacity | Physical Guarantee | Generated Energy (MWh)
|  | (State) |  |  |  |  | (MW) | (Average MW) | 1Q26 | 2Q26 | 3Q26 | 4Q26
AXIA Energia Nordeste | Casa Nova I A (10) | BA | Wind | 2019-06-27 | 2020-12-24 | 2054-06-27 | 27 | NA | 9373.4961
| Casa Nova II | BA | Wind | 2014-05-27 | 2017-12-09 | 2049-05-27 | 32.9 | 9.4 | 10165.273
| Casa Nova III | BA | Wind | 2014-05-29 | 2018-02-28 | 2049-05-27 | 28.2 | 9.4 | 9802.4055
| Casa Nova B | BA | Wind | 2023-02-16 | 2026-05-01 | 2058-08-16 | 27 | NA | 0
| Acauã | BA | Wind | 2014-04-11 | 2019-11-13 | 2049-04-11 | 6 | 3.1 | 609.7199
| Angical 2 | BA | Wind | 2014-04-11 | 2019-09-17 | 2049-04-11 | 10 | 5.1 | 127.0767
| Arapapá | BA | Wind | 2014-04-11 | 2019-11-21 | 2049-04-11 | 4 | 2.2 | 0
| Caititu 2 | BA | Wind | 2014-04-11 | 2020-01-28 | 2049-04-11 | 10 | 5.1 | 56.9414
| Caititu 3 | BA | Wind | 2014-04-29 | 2020-01-29 | 2049-04-29 | 10 | 4.7 | 236.8554
| Carcará | BA | Wind | 2014-04-22 | 2020-02-14 | 2049-04-22 | 10 | 4.6 | 310.9509
| Coqueirinho 2 | BA | Wind | 2014-05-27 | 2019-09-19 | 2049-05-27 | 16 | 7.4 | 399.243
| Corrupião 3 | BA | Wind | 2014-04-29 | 2020-02-13 | 2049-04-29 | 10 | 4.2 | 489.7417
| Papagaio | BA | Wind | 2014-05-26 | 2019-10-04 | 2049-05-26 | 10 | 4.9 | 343.9193
| Tamanduá Mirim 2 | BA | Wind | 2014-06-25 | 2019-11-14 | 2049-06-25 | 16 | 7.4 | 918.8451
| Teiú 2 | BA | Wind | 2014-04-11 | 2019-11-20 | 2049-04-11 | 8 | 4.2 | 204.5845
AXIA Energia Sul | CERRO CHATO I | RS | Wind | 2014-04-11 | 2019-11-20 | 2049-04-11 | 30 | 11.33 | 18270.553
| CERRO CHATO II | RS | Wind | 2010-08-25 | 2011-08-31 | 2045-08-25 | 30 | 11.33 | 18733.0406
| CERRO CHATO III | RS | Wind | 2010-08-25 | 2011-06-07 | 2045-08-25 | 30 | 11.33 | 18627.0186
| Coxilha Negra 2 (17) | RS | Wind | 2022-08-29 | 2024-07-18 | 2057-08-29 | 100.8 | 40.5 | 60859.1266
| Coxilha Negra 3 (18) | RS | Wind | 2022-08-29 | 2024-12-21 | 2057-08-29 | 105 | 41.6 | 56987.0237
| Coxilha Negra 4 (19) | RS | Wind | 2022-08-29 | 2025-01-08 | 2057-08-29 | 96.6 | 39.9 | 38265.795
| Coxilha Seca | RS | Wind | 2014-05-19 | 2015-12-22 | 2049-05-19 | 30 | 13.2 | 20206.7504
| Capão do Inglês | RS | Wind | 2014-05-22 | 2015-12-16 | 2049-05-18 | 10 | 4.5 | 7203.7787
| Galpões | RS | Wind | 2014-05-08 | 2015-12-16 | 2049-05-08 | 8 | 3.7 | 5578.0196
II.1.2.4 Solar Generation Assets and Generated Energy – Projects under Full Responsibility
AXIA Energia Company | Project | Location | Source | Start of Concession | Start of Operation | End of Operation | Installed Capacity | Physical Guarantee | Generated Energy (MWh)
|  | (State) |  |  |  |  | (MW) | (Average MW) | 1Q26 | 2Q26 | 3Q26 | 4Q26
AXIA Energia Sul | Solar Megawatt | SC | Solar | - | 2015-01-01 | - | 0.93 | 0.13 | 355.1893
(2) Decree No. 85,983, of May 6, 1981. Grant to FURNAS - Centrais Elétricas S.A. concession for a set of use of hydraulic energy of the stretch of the main course of the Tocantins River and its tributaries on the right and left banks, in the State of Goiás. 11.12.2004 - CA 05/2004 - HPP Serra da Mesa
(3) Shared HPPs, but FURNAS acquires the partner fraction through energy purchase contracts - considered GF and total generation of each HPP.
(4) The reported amounts refer to the Company's participation in the enterprise (Consórcio Governador Jayme Canet Júnior 49% Eletrosul).
(5) Ordinance MME 331 of 08.14.2018 - Dou 08.15.2018, Authorize the decontracting, in its entirety, of the Thermoelectric Generating Power Plant called TPP Araguaia. Eletronorte, through CE-CRR-0118, of 06.20.2018, requested ANEEL to revoke the authorization grant of TPP Araguaia. However, the Association of Municipalities of Araguaia - AMA filed Public Civil Action No. 2803-97.2018.811.008 against Eletronorte in the Court and Justice of Mato Grosso, having been granted urgent relief. Eletronorte, through CE-CRR-0144, dated 08.07.2018, requested ANEEL to suspend the process. On 10.11.2018 Eletronorte filed a lawsuit before the Federal Court (Case No. 1021506-05.2018.4.01.3400) to discuss the matter but still pending judgment. By determination of RD-0249/2019 of 08.08.2019, Eletronorte through CE-CRR-0157/2019 of 08.30.2019 requested SCG/ANEEL to resume the process aiming at the revocation of the authorization grant of TPP Araguaia, pursuant to MME Ordinance No. 331 of 08.14.2018. On 11.06.2019, SCG/ANEEL requested Eletronorte to demonstrate that said Public Civil Action has no more effects. Through correspondence s/n of 11.11.2019, Eletronorte's Legal Counsel presented the requested clarifications. SCG/ANEEL sent Memorandum No. 281/2019-SCG/ANEEL to the Federal Attorney's Office with ANEEL. Considering that there was no manifestation, Eletronorte reiterated the claim of CE-CRR-0157/2019, through CE-CRR-0079/2020, of 05.26.2020. Eletronorte, through letter CE-PR-0077/2021, of 06/17/2021, informed that it carried out the administrative closure of the Contract and completed the demobilization of the plant in June/2020.
(6) TPP Senador Arnon Afonso Farias de Mello is assigned to Roraima Energia S.A., successor of Boa Vista Energia S.A., through a loan agreement. This project is not being considered in the installed capacity of Eletronorte.
(7) According to Ordinance No. 854/2025, of the Ministry of Mines and Energy (MME), the concession has been extended for a period of 20 years from July 8, 2015. The transfer process is under review by MME and ANEEL.
(8) Decree No. 52,394 of 08/22/1963 - authorizes Companhia Hidreletrica do Vale do Paraiba to assemble a thermoelectric plant. Decree No. 60,350 of 03/10/1967 - grants to Central Elétrica de Furnas S.A. a concession for the use of hydraulic energy, authorization for the establishment of a thermoelectric plant and other measures.
(9) TPP Cristiano Rocha, Manauara, Ponta Negra, Tambaqui and Jaraqui are not part of Amazonas GT's own generation assets, they belong to the Independent Energy Producers – PIE, of which Amazonas GT buys its energy and resells them to Amazonas D through purchase of energy and Sale Agreements – CCVE. These energy purchase agreements of the PIE by Amazonas GT when it ends in May/2025, by contractual force, the PIE plants will be reverted to the equity of Amazonas GT (05/05/2025 reversal of the assets of the TPPs Tambaqui and Jaraqui and 05/21/2025 reversal of the assets of the TPPs Manauara, Ponta Negra and Cristiano Rocha), and it is up to them to operate them until November 30, 2030.
(10) Authorizing Resolution 7,907, of 06/18/2019, makes reference to the installed power of the Casa Nova A plant, but makes no reference to the physical guarantee of such plant. This is due to the fact that the Casa Nova A Plant does not have a Physical Guarantee defined by the MME. The amount presented of 6.8 MW comes from the plant's certification study, being only one reference.
(11) CONCESSION AGREEMENT No. 002/2022 – ANEEL - ELETRONORTE - New concession agreement for HPPs Tucuruí, Curuá-una and Coaracy Nunes, moving to 30 years.
(12) The Masc. de Moraes, Corumbá I, Estreito, Funil, Furnas, Marimbondo and P. Colômbia plants were granted the concession determined by Clause Two of Concession Agreement No. 003/2022 signed between Furnas and ANEEL on 06/17/2022 as the date of signature of the contract: 06/17/2022; the final term of the concession on 06/17/2052 was determined in Annex II of Concession Agreement No. 003/2022 signed between Furnas and ANEEL on 06/17/2022.
(13) By means of Order No. 481, of February 23, 2023, ANEEL released the generating unit and UG31, of 150,000.00 kW of TPP Santa Cruz to start commercial operation as of February 24, 2023. Through Order No. 1991, of June 23, 2023, ANEEL extended, for an indefinite period, the commercial operation of the generating unit and UG31, of 150,000.00 kW of TPP Santa Cruz.
(14) Alteration of Physical Guarantee through Ordinance No. 709/GM/MME, of November 30, 2022.
(15) According to Ordinance No. 409, of November 13, 2020, of the Ministry of Mines and Energy (MME), as of January 1, 2021, Furnas was designated as responsible for the Provision of the Electric Power Generation Service through the Jaguari Hydroelectric Power Plant, until the assumption of the winning utility company of the Plant bidding.
(16) According to concession and REH 2,932/2021. It is noteworthy that Authorizing Resolution No. 14.435/2023 added 469 days to the concession term. Therefore, the additional time granted by REH 2.932/2021, of 1,789 days, which would result in maturity on 09/07/2048, will need to be recalculated and approved by Aneel. New deadline according to Approval Resolution No. 3.242/2023.
(17) 23 generating units released for commercial operation totaling 96.6 MW.
(18) 25 generating units released for commercial operation totaling 105 MW.
(19) 15 generating units released for commercial operation totaling 63 MW.
(20) Plants with ownership transferred by Aneel order No. 151/2025, the assets were considered in 1Q25 due to the transfer operation still in progress.
II.1.2.1.2 Generation Losses - %
AXIA Energia Companies | 1Q26 |  | 2Q26 |  | 3Q26 |  | 4Q26
| In the quarter | Accumulated | In the quarter | Accumulated | In the quarter | Accumulated | In the quarter | Accumulated
AXIA Energia Norte | 2.8213 | 2.8213
AXIA Energia Nordeste | 5.3784 | 5.3784
AXIA Energia | 3.6885 | 3.6885
AXIA Energia Sul | 1.7908 | 1.7908

## G Assets & Generated Energy O&M
Hydraulic Generation Assets and Generated Energy – Projects under Full Responsibility under O&M Regime - renewed by law 14.182/21
AXIA Energia Company | Project | Location | Source | Start of Concession | Start of Operation | End of Operation | Installed Capacity | Total Physical Guarantee | Decoupled Physical Guarantee (6) | Total Generated Energy (MWh)
|  | (State) |  |  |  |  | (MW) | (Average MW) | (Average MW) | 1Q26 | 2Q26 | 3Q26 | 4Q26
AXIA Energia Norte | Coaracy Nunes (2) | AP | Hydraulics | 2022-06-17 | 1975-12-30 | 2059-06-16 | 78 | 62.2 | 49.76 | 129584.5517
AXIA Energia Nordeste | Funil (1) | BA | Hydraulics | 2022-06-17 | 1975-12-30 | 2059-06-16 | 30 | 4.8 | 3.862 | 7417.2042
| Pedra (1) | BA | Hydraulics | 2022-06-17 | 1978-11-12 | 2052-06-17 | 20.01 | 1.74 | 1.4 | 9591.6458
| Complexo de Paulo Afonso (1) | BA | Hydraulics | 2022-06-17 | 1961-10-23 | 2052-06-17 | 4279.6 | 1658.8 | 1334.369 | 2261697.6163
| Luiz Gonzaga (Itaparica) (1) | PE | Hydraulics | 2022-06-17 | 1988-01-30 | 2052-06-17 | 1479.6 | 727 | 584.813 | 976367.2027
| Boa Esperança (Castelo Branco) (1) | PI | Hydraulics | 2022-06-17 | 1970-10-01 | 2052-06-17 | 237.3 | 136.2 | 109.562 | 366516.0258
| Xingó (1) | SE | Hydraulics | 2022-06-17 | 1994-12-15 | 2052-06-17 | 3162 | 1729.8 | 1391.486 | 2512739.6135
AXIA Energia | Furnas (3) | MG | Hydraulics | 2022-06-17 | 1963-09-04 | 2052-06-17 | 1216 | 625 | 500 | 785173.2084
| Luis Carlos Barreto (Estreito) (3) | SP/MG | Hydraulics | 2025-06-17 | 1969-03-16 | 2052-06-17 | 1050 | 497.2 | 397.76 | 804287.1024
| Porto Colômbia (3) | MG/SP | Hydraulics | 2022-06-17 | 1973-06-29 | 2052-06-17 | 320 | 205.4 | 164.32 | 373327.4637
| Marimbondo (3) | SP/MG | Hydraulics | 2022-06-17 | 1975-10-25 | 2052-06-17 | 1440 | 688.7 | 550.96 | 1230211.2862
| Funil (3) | RJ | Hydraulics | 2022-06-17 | 1970-03-20 | 2052-06-17 | 216 | 102.4 | 81.92 | 222432.1434
| Corumbá I (3) | GO | Hydraulics | 2022-06-17 | 1996-10-31 | 2052-06-17 | 375 | 219.5 | 175.6 | 489572.4984
Hydraulic Generation Assets and Generated Energy – Projects under Full Responsibility renewed by law 13.182/15
AXIA Energia Company | Project | Location | Source | Start of Concession | Start of Operation | End of Operation | Installed Capacity | Total Physical Guarantee | Physical Guarantee (Law 13,182) | Total Generated Energy (MWh)
|  | (State) |  |  |  |  | (MW) | (Average MW) | (Average MW) | 1Q26 | 2Q26 | 3Q26 | 4Q26
AXIA Energia Nordeste | Sobradinho (1) (4) | BA | Hydraulics | 2022-06-17 | 1982-03-02 | 2052-06-17 | 1050.3 | 457.5 | 411.75 | 580759.5616
| Funil (4) | BA | Hydraulics | 2022-06-17 | 1975-12-30 | 2059-06-16 | 78 | 62.2 | 0.10608 | 7417.2042
| Pedra (4) | BA | Hydraulics | 2022-06-17 | 1978-11-12 | 2052-06-17 | 20.01 | 1.74 | 0.038454 | 9591.6458
| Complexo de Paulo Afonso (4) | BA | Hydraulics | 2022-06-17 | 1961-10-23 | 2052-06-17 | 4279.6 | 1658.8 | 36.6595 | 2261697.6163
| Luiz Gonzaga (Itaparica) (4) | PE | Hydraulics | 2022-06-17 | 1988-01-30 | 2052-06-17 | 1479.6 | 727 | 16.0667 | 976367.2027
| Boa Esperança (Castelo Branco) (4) | PI | Hydraulics | 2022-06-17 | 1970-10-01 | 2052-06-17 | 237.3 | 136.2 | 3.01 | 366516.0258
| Xingó (4) | SE | Hydraulics | 2022-06-17 | 1994-12-15 | 2052-06-17 | 3162 | 1729.8 | 38.2286 | 2512739.6135
AXIA Energia | Itumbiara (3) (5) | GO/MG | Hydraulics | 2022-06-17 | 1975-12-30 | 2052-06-17 | 2082 | 948.9 | 759.12 | 1104706.2218
(1) The hydraulic plants had their old concession contract 006/2004 replaced by the new concession contract 001/2022. The new concessions were granted through the privatization of AXIA Energia, under the terms of Law 14,182, of July 12, 2021.
(2) CONCESSION AGREEMENT No. 002/2022 – ANEEL - ELETRONORTE - New concession agreement for HPPs Tucuruí, Curuá-una and Coaracy Nunes, moving to 30 years.
(3) The plants of Corumbá I, Estreito, Funil, Furnas, Marimbondo, P. Colombia and Itumbiara were granted the concession determined by Clause Two of the Concession Agreement No. 003/2022 signed between Furnas and ANEEL on 06/17/2022 as the date of signature of the agreement: 06/17/2022; the final term of the concession on 06/17/2052 was determined in Annex II of Concession Agreement No. 003/2022 signed between Furnas and ANEEL on 06/17/2022.
(4) To comply with Law 13.182/2015, Sobradinho plant provides 90% of its Physical Guarantee and the other CHESF shareholder plants provide 2.21% of their physical guarantees to serve industrial consumers served by this law.
(5) In order to comply with Law 13.182/2015, the Itumbiara plant provides 80% of its Physical Guarantee to serve industrial consumers located in the Southeast/Midwest submarket.
(6) decoupling is equivalent to 60% of the total value of the physical guarantee for the year 2025.

## Commercial Exploration
ACR Contracts - Quantity
AXIA Energia Company | Auction (if Bilateral Contract Regulated inform client) | Compromised Plants | Source | Start Date | End Date | Submarket | Current Volume (MWaverage) | Price Updated (BRL/MWh) | Accounting Position (Procurement /Supply) | Indexed
AXIA Energia Norte | CBR - OC 87495/2013 (Amazonas D) | Balbina (Own) | HYDRO | 2013-05-01 | 2027-03-01 | N | 130.32 | 438.65 | Procurement | IPCA
| 11th New Energy Auction | Teles Pires | HYDRO | 2015-01-01 | 2044-12-31 | SE | 576 | 142.67 | Procurement | IPCA
AXIA Energia Sul | 1st New Energy Auction | Passo São João | HYDRO | 2010-01-01 | 2039-12-31 | S | 37 | 326.14 | Procurement | IPCA
| 5th New Energy Auction | São Domingos | HYDRO | 2012-01-01 | 2041-12-31 | SE/CO | 36 | 342.22 | Procurement | IPCA
| 2nd Reserve Energy Auction | CERRO CHATO I | EOL | 2012-07-01 | 2032-06-30 | S | 10.68 | 317.47 | Procurement | IPCA
| 2nd Reserve Energy Auction | CERRO CHATO II | EOL | 2012-07-01 | 2032-06-30 | S | 10.97 | 317.47 | Procurement | IPCA
| 2nd Reserve Energy Auction | CERRO CHATO III | EOL | 2012-07-01 | 2032-06-30 | S | 10.97 | 317.47 | Procurement | IPCA
| 5th Reserve Energy Auction | Acauã | EOL | 2015-09-01 | 2035-08-31 | NE | 2.6 | 204.34 | Procurement | IPCA
AXIA Energia Nordeste | 5th Reserve Energy Auction | Angical 2 | EOL | 2015-09-01 | 2035-08-31 | NE | 4.9 | 204.34 | Procurement | IPCA
| 5th Reserve Energy Auction | Arapapá | EOL | 2015-09-01 | 2035-08-31 | NE | 1.9 | 204.34 | Procurement | IPCA
| 5th Reserve Energy Auction | Caititu 2 | EOL | 2015-09-01 | 2035-08-31 | NE | 5.1 | 204.34 | Procurement | IPCA
| 5th Reserve Energy Auction | Caititu 3 | EOL | 2015-09-01 | 2035-08-31 | NE | 4.7 | 204.34 | Procurement | IPCA
| 5th Reserve Energy Auction | Carcará | EOL | 2015-09-01 | 2035-08-31 | NE | 4.6 | 204.34 | Procurement | IPCA
| 5th Reserve Energy Auction | Corrupião 3 | EOL | 2015-09-01 | 2035-08-31 | NE | 4.2 | 204.34 | Procurement | IPCA
| 5th Reserve Energy Auction | Teiú 2 | EOL | 2015-09-01 | 2035-08-31 | NE | 3.7 | 204.34 | Procurement | IPCA
| 32nd Existing Energy Auction A-1 | Axia Nordeste | ANY | 2025-01-01 | 2026-12-31 | NE | 317.03 | 160.91 | Procurement | N/A
| 33rd Existing Energy Auction A-2 | Axia Nordeste | ANY | 2026-01-01 | 2027-12-31 | NE | 80 | 160.05 | Procurement | N/A
| 1st New Energy Auction | Manso | HYDRO | 2008-01-01 | 2037-12-31 | SE/CO | 34.47 | 316.93 | Procurement | IPCA
AXIA Energia Holding | 1st New Energy Auction | Manso | HYDRO | 2010-01-01 | 2039-12-31 | SE/CO | 55 | 320.19 | Procurement | IPCA
| 1st New Energy Auction | Batalha | HYDRO | 2010-01-01 | 2039-12-31 | SE/CO | 47 | 330.36 | Procurement | IPCA
| 1st New Energy Auction | Simplício | HYDRO | 2010-01-01 | 2039-12-31 | SE/CO | 185 | 321.19 | Procurement | IPCA
| 10th New Energy Auction | Colider | HYDRO | 2015-01-01 | 2044-12-31 | SE/CO | 125.5 | 242.07 | Procurement | IPCA
| Saesa - Structuring auction | Santo Antonio | HYDRO | 2012-12-01 | 2041-12-31 | SE/CO | 1551.24 | 211.21 | Procurement | IPCA
| Saesa - 19th New Energy Auction | Santo Antonio Expansão | HYDRO | 2017-01-01 | 2046-12-31 | SE/CO | 129.6 | 226.72 | Procurement | IPCA
| 1st New Energy Auction | Baguari | HYDRO | 2010-01-01 | 2039-12-31 | SE/CO | 77 | 332.56 | Procurement | IPCA
| 1st New Energy Auction | Retiro Baixo | HYDRO | 2009-01-01 | 2038-12-31 | SE/CO | 36 | 314.96 | Procurement | IPCA
(1) Energy sales contracts resulting from the process of unbundling of Amazonas Distribuidora -> Process: 48500.004245/2012-43 -ANEEL. The amounts of energy traded come from the purchase of PIEs.
(2) The sales contracts for PIEs and TPP Aparecida (originally a contract for availability) became Reserve Energy Contracts, according to MP1232/2024.
ACR Contracts - Availability
AXIA Energia Company | Auction (if Bilateral Contract Regulated inform client) | Compromised Plants | Source | Start Date | End Date | Submarket | Current Volume (MWaverage) | Updated Fixed Revenue (BRL thousand/year) | Accounting Position (Procurement /Supply) | Indexed
AXIA Energia Sul | 17th New Energy Auction | Coxilha Seca | EOL | 2016-01-01 | 2035-12-31 | S | 8.3 | 18200.27 | Procurement | IPCA
| 17th New Energy Auction | Capão do Inglês | EOL | 2016-01-01 | 2035-12-31 | S | 2.8 | 6155.79 | Procurement | IPCA
| 17th New Energy Auction | Galpões | EOL | 2016-01-01 | 2035-12-31 | S | 2.1 | 4650.32 | Procurement | IPCA
AXIA Energia Nordeste | 18th New Energy Auction | Casa Nova II | EOL | 2018-01-01 | 2037-12-31 | NE | 7.1 | 15577.61 | Procurement | IPCA
| 18th New Energy Auction | Casa Nova III | EOL | 2018-02-28 | 2037-12-31 | NE | 5.5 | 12063.78 | Procurement | IPCA
| 17th New Energy Auction | Coqueirinho 2 | EOL | 2016-01-01 | 2035-12-31 | NE | 7.3 | 15665.34 | Procurement | IPCA
| 17th New Energy Auction | Papagaio | EOL | 2016-01-01 | 2035-12-31 | NE | 4.7 | 10046.38 | Procurement | IPCA
| 18th New Energy Auction | Tamanduá Mirim 2 | EOL | 2018-05-01 | 2037-12-31 | NE | 7.2 | 15067.9 | Procurement | IPCA
AXIA Energia | 13º Leilão de Energia Nova | Jandaia | EOL | 2019-11-01 | 2039-11-01 | NE | 11.7 | 23632.19 | Procurement | IPCA
| 13º Leilão de Energia Nova | Jandaia I | EOL | 2019-11-01 | 2039-11-01 | NE | 8.7 | 17434.33 | Procurement | IPCA
| 13º Leilão de Energia Nova | Nossa Senhora de Fátima | EOL | 2019-11-01 | 2039-11-01 | NE | 11.2 | 22552.69 | Procurement | IPCA
| 13º Leilão de Energia Nova | São Clemente | EOL | 2019-11-01 | 2039-11-01 | NE | 8.2 | 16523.78 | Procurement | IPCA
| 13º Leilão de Energia Nova | São Januário | EOL | 2019-11-01 | 2039-11-01 | NE | 7.9 | 15839.84 | Procurement | IPCA

## ACR Commercialization O&M
AXIA Energia | Total AXIA Energia | Unit | 1Q26 | 2Q26 | 3Q26 | 4Q26
| Physical Guarantee | MWaverage | 480.3
| GAG O&M | BRL million | 23.24
| GAG Improvements | BRL million | 23.33
| CAIMI | BRL million | 2.85
| Adjustment by Unavailability | BRL million | 2.44
| R&D | BRL million | 0.79
| Other (Uses, Connections, Charges, TFSEE, Other Adjustments, etc.) | BRL million | 5.65
| CFURH | BRL million | 29.51
| PIS/COFINS | BRL million | 8.56
| TOTAL | BRL million | 96.37 | 0 | 0 | 0
| Furnas | Unit | 1Q26 | 2Q26 | 3Q26 | 4Q26
| Physical Guarantee | MWaverage | 125
| GAG O&M | BRL million | 5.53
| GAG Improvements | BRL million | 4.74
| CAIMI | BRL million | 0.72
| Adjustment by Unavailability | BRL million | 0.66
| R&D | BRL million | 0.18
| Other (Uses, Connections, Charges, TFSEE, Other Adjustments, etc.) | BRL million | 2.85
| CFURH | BRL million | 6.29
| PIS/COFINS | BRL million | 2.02
| TOTAL | BRL million | 22.99 | 0 | 0 | 0
| Luis Carlos Barreto (Estreito) | Unit | 1Q26 | 2Q26 | 3Q26 | 4Q26
| Physical Guarantee | MWaverage | 99.4
| GAG O&M | BRL million | 4.53
| GAG Improvements | BRL million | 5.11
| CAIMI | BRL million | 0.63
| Adjustment by Unavailability | BRL million | 0.7
| R&D | BRL million | 0.17
| Other (Uses, Connections, Charges, TFSEE, Other Adjustments, etc.) | BRL million | 1.85
| CFURH | BRL million | 6.71
| PIS/COFINS | BRL million | 1.92
| TOTAL | BRL million | 21.62 | 0 | 0 | 0
| Porto Colômbia | Unit | 1Q26 | 2Q26 | 3Q26 | 4Q26
| Physical Guarantee | MWaverage | 41.1
| GAG O&M | BRL million | 1.96
| GAG Improvements | BRL million | 2.17
| CAIMI | BRL million | 0.19
| Adjustment by Unavailability | BRL million | 0.1
| R&D | BRL million | 0.06
| Other (Uses, Connections, Charges, TFSEE, Other Adjustments, etc.) | BRL million | -1.72
| CFURH | BRL million | 2.96
| PIS/COFINS | BRL million | 0.54
| TOTAL | BRL million | 6.26 | 0 | 0 | 0
| Marimbondo | Unit | 1Q26 | 2Q26 | 3Q26 | 4Q26
| Physical Guarantee | MWaverage | 137.7
| GAG O&M | BRL million | 6.07
| GAG Improvements | BRL million | 6.8
| CAIMI | BRL million | 0.86
| Adjustment by Unavailability | BRL million | 1.12
| R&D | BRL million | 0.24
| Other (Uses, Connections, Charges, TFSEE, Other Adjustments, etc.) | BRL million | 3.18
| CFURH | BRL million | 8.41
| PIS/COFINS | BRL million | 2.62
| TOTAL | BRL million | 29.3 | 0 | 0 | 0
| Funil | Unit | 1Q26 | 2Q26 | 3Q26 | 4Q26
| Physical Guarantee | MWaverage | 20.5
| GAG O&M | BRL million | 1.41
| GAG Improvements | BRL million | 1.24
| CAIMI | BRL million | 0.13
| Adjustment by Unavailability | BRL million | 0.03
| R&D | BRL million | 0.04
| Other (Uses, Connections, Charges, TFSEE, Other Adjustments, etc.) | BRL million | -0.34
| CFURH | BRL million | 1.59
| PIS/COFINS | BRL million | 0.4
| TOTAL | BRL million | 4.5 | 0 | 0 | 0
| Corumbá I | Unit | 1Q26 | 2Q26 | 3Q26 | 4Q26
| Physical Guarantee | MWaverage | 43.9
| GAG O&M | BRL million | 2.01
| GAG Improvements | BRL million | 1.95
| CAIMI | BRL million | 0.22
| Adjustment by Unavailability | BRL million | 0.13
| R&D | BRL million | 0.07
| Other (Uses, Connections, Charges, TFSEE, Other Adjustments, etc.) | BRL million | -0.36
| CFURH | BRL million | 3.47
| PIS/COFINS | BRL million | 0.74
| TOTAL | BRL million | 8.23 | 0 | 0 | 0
| Jaguari | Unit | 1Q26 | 2Q26 | 3Q26 | 4Q26
| Physical Guarantee | MWaverage | 12.7
| GAG O&M | BRL million | 1.73
| GAG Improvements | BRL million | 1.32
| CAIMI | BRL million | 0.1
| Adjustment by Unavailability | BRL million | -0.3
| R&D | BRL million | 0.03
| Other (Uses, Connections, Charges, TFSEE, Other Adjustments, etc.) | BRL million | 0.19
| CFURH | BRL million | 0.08
| PIS/COFINS | BRL million | 0.32
| TOTAL | BRL million | 3.47 | 0 | 0 | 0
| Três Irmãos | Unit | 1Q26 | 2Q26 | 3Q26 | 4Q26
| Physical Guarantee | MWaverage | 206.7
| GAG O&M | BRL million | 18.9289
| GAG Improvements | BRL million | 20.9237
| CAIMI | BRL million | 2.4068
| Adjustment by Unavailability | BRL million | 3.6205
| R&D | BRL million | 0.71849
| Other (Uses, Connections, Charges, TFSEE, Other Adjustments, etc.) | BRL million | 25.2001
| CFURH | BRL million | 3.4598
| PIS/COFINS | BRL million | 7.671
| TOTAL | BRL million | 82.9293 | 0 | 0 | 0
Eletronorte | Total AXIA Energia Norte | Unit | 1Q26 | 2Q26 | 3Q26 | 4Q26
| Physical Guarantee | MWaverage | 12.4
| GAG O&M | BRL million | 0.74
| GAG Improvements | BRL million | 0.63
| CAIMI | BRL million | 0.05
| Adjustment by Unavailability | BRL million | 0.08
| R&D | BRL million | 0.02
| Other (Uses, Connections, Charges, TFSEE, Other Adjustments, etc.) | BRL million | -0.69
| CFURH | BRL million | 0.92
| PIS/COFINS | BRL million | 0.18
| TOTAL | BRL million | 1.93 | 0 | 0 | 0
| Coaracy Nunes | Unit | 1Q26 | 2Q26 | 3Q26 | 4Q26
| Physical Guarantee | MWaverage | 12.4
| GAG O&M | BRL million | 0.74
| GAG Improvements | BRL million | 0.63
| CAIMI | BRL million | 0.05
| Adjustment by Unavailability | BRL million | 0.08
| R&D | BRL million | 0.02
| Other (Uses, Connections, Charges, TFSEE, Other Adjustments, etc.) | BRL million | -0.69
| CFURH | BRL million | 0.92
| PIS/COFINS | BRL million | 0.18
| TOTAL | BRL million | 1.93 | 0 | 0 | 0
Chesf | Total AXIA Energia Nordeste | Unit | 1Q26 | 2Q26 | 3Q26 | 4Q26
| Physical Guarantee | MWaverage | 832.7
| GAG O&M | BRL million | 33.46
| GAG Improvements | BRL million | 40.81
| CAIMI | BRL million | 5.36
| Adjustment by Unavailability | BRL million | 6.84
| R&D | BRL million | 1.38
| Other (Uses, Connections, Charges, TFSEE, Other Adjustments, etc.) | BRL million | 17.84
| CFURH | BRL million | 48.65
| PIS/COFINS | BRL million | 15.07
| TOTAL | BRL million | 169.41 | 0 | 0 | 0
| Funil | Unit | 1Q26 | 2Q26 | 3Q26 | 4Q26
| Physical Guarantee | MWaverage | 0.9
| GAG O&M | BRL million | 0.27
| GAG Improvements | BRL million | 0.25
| CAIMI | BRL million | 0.02
| Adjustment by Unavailability | BRL million | -0.05
| R&D | BRL million | 0.01
| Other (Uses, Connections, Charges, TFSEE, Other Adjustments, etc.) | BRL million | 0.26
| CFURH | BRL million | 0.07
| PIS/COFINS | BRL million | 0.08
| TOTAL | BRL million | 0.91 | 0 | 0 | 0
| Complexo Paulo Afonso | Unit | 1Q26 | 2Q26 | 3Q26 | 4Q26
| Physical Guarantee | MWaverage | 324.4
| GAG O&M | BRL million | 16.85
| GAG Improvements | BRL million | 20.81
| CAIMI | BRL million | 2.49
| Adjustment by Unavailability | BRL million | 2.21
| R&D | BRL million | 0.67
| Other (Uses, Connections, Charges, TFSEE, Other Adjustments, etc.) | BRL million | 11.59
| CFURH | BRL million | 18
| PIS/COFINS | BRL million | 7.16
| TOTAL | BRL million | 79.78 | 0 | 0 | 0
| Pedra | Unit | 1Q26 | 2Q26 | 3Q26 | 4Q26
| Physical Guarantee | MWaverage | 0.3
| GAG O&M | BRL million | 0.16
| GAG Improvements | BRL million | 0.15
| CAIMI | BRL million | 0.01
| Adjustment by Unavailability | BRL million | -0.03
| R&D | BRL million | 0
| Other (Uses, Connections, Charges, TFSEE, Other Adjustments, etc.) | BRL million | 0.1
| CFURH | BRL million | 0.03
| PIS/COFINS | BRL million | 0.04
| TOTAL | BRL million | 0.46 | 0 | 0 | 0
| Luiz Gonzaga | Unit | 1Q26 | 2Q26 | 3Q26 | 4Q26
| Physical Guarantee | MWaverage | 142.2
| GAG O&M | BRL million | 5.67
| GAG Improvements | BRL million | 6.71
| CAIMI | BRL million | 0.86
| Adjustment by Unavailability | BRL million | 1.64
| R&D | BRL million | 0.23
| Other (Uses, Connections, Charges, TFSEE, Other Adjustments, etc.) | BRL million | 2.8
| CFURH | BRL million | 7.88
| PIS/COFINS | BRL million | 2.52
| TOTAL | BRL million | 28.31 | 0 | 0 | 0
| Boa Esperança | Unit | 1Q26 | 2Q26 | 3Q26 | 4Q26
| Physical Guarantee | MWaverage | 26.6
| GAG O&M | BRL million | 1.61
| GAG Improvements | BRL million | 1.35
| CAIMI | BRL million | 0.14
| Adjustment by Unavailability | BRL million | 0.23
| R&D | BRL million | 0.05
| Other (Uses, Connections, Charges, TFSEE, Other Adjustments, etc.) | BRL million | -0.2
| CFURH | BRL million | 2.62
| PIS/COFINS | BRL million | 0.56
| TOTAL | BRL million | 6.36 | 0 | 0 | 0
| Xingó | Unit | 1Q26 | 2Q26 | 3Q26 | 4Q26
| Physical Guarantee | MWaverage | 338.3
| GAG O&M | BRL million | 8.9
| GAG Improvements | BRL million | 11.54
| CAIMI | BRL million | 1.84
| Adjustment by Unavailability | BRL million | 2.84
| R&D | BRL million | 0.42
| Other (Uses, Connections, Charges, TFSEE, Other Adjustments, etc.) | BRL million | 3.29
| CFURH | BRL million | 20.05
| PIS/COFINS | BRL million | 4.71
| TOTAL | BRL million | 53.59 | 0 | 0 | 0

## Energy Sold
Sold Energy
Energy Sold by projects not renewed by Law 12.783/13 and Law 13.182/15
AXIA Energia Company | Buyer | 1Q26 |  | 2Q26 |  | 3Q26 |  | 4Q26
|  | BRL Million | MWh | BRL Million | MWh | BRL Million | MWh | BRL Million | MWh
AXIA Energia Norte (1) | AXIA Energia System | 52.99 | 327707
| Others | 680.57 | 4018706
AXIA Energia Nordeste | AXIA Energia System | 14 | 64800
| Others | 413.36 | 2565250
AXIA Energia Holding (2) | AXIA Energia System | 237.11 | 855344
| Others | 3179.94 | 14839169
AXIA Energia Sul (3) | AXIA Energia System | 0 | 0
| Others | 279.5727 | 1342230.8122
Notes:
(1) Includes the SPE consolidated by Eletronorte: HPPs Teles Pires (from 4Q25)
(2) Includes SPEs previously consolidated by Furnas: HPP Santo Antônio (from 3Q22), HPPs Baguari and Retiro Baixo (from 4Q25)
(3) Includes SPEs previously consolidated by CGT Eletrosul: Ibirapuitã (from 3Q25)
Note: until 1Q25, sales to related parties (AXIA Energia System) were only being opened for the subsidiaries Eletronorte, Chesf, Furnas and CGT Eletrosul.
As of 2Q25, all sales made between subsidiaries and consolidated SPEs, described in notes 1 and 2, are reported in the "AXIA Energia System" line. The 1Q25 data were updated considering this premise.
Energy Sold by the renewed projects under Law 12.783/13 – O&M Regime
AXIA Energia Company | Buyer | 1Q26 |  | 2Q26 |  | 3Q26 |  | 4Q26
|  | BRL Million | MWh | BRL Million | MWh | BRL Million | MWh | BRL Million | MWh
AXIA Energia Norte | AXIA Energia System | 0 | 0
| Others | 1.92 | 26870
AXIA Energia Nordeste | AXIA Energia System | 0 | 0
| Others | 169.42 | 1798978
AXIA Energia Holding | AXIA Energia System | 0 | 0
| Others | 96.34 | 1037534
AXIA Energia Sul | AXIA Energia System | 0 | 0
| Others | 0 | 0
Energy Sold by renewed projects under Law 13,182
AXIA Energia Company | Buyer | 1Q26 |  | 2Q26 |  | 3Q26 |  | 4Q26
|  | BRL Million | MWh | BRL Million | MWh | BRL Million | MWh | BRL Million | MWh
AXIA Energia Norte | AXIA Energia System | 0 | 0
| Others | 0 | 0
AXIA Energia Nordeste | AXIA Energia System | 0 | 0
| Others | 2.36 | 9994
AXIA Energia Holding | AXIA Energia System | 0 | 0
| Others | 0 | 0
AXIA Energia Sul | AXIA Energia System | 0 | 0
| Others | 0 | 0

## Energy Balance
Energy Balance
Energy Balance (MWavg) 1Q26 | 2026 |  | 2027 |  | 2028
Resources (A) | 17669.7689 |  | 18181.1715 |  | 18083.8247
Own resources (1) (2) (3) (4) | 15555.3237 |  | 16740.0372 |  | 16734.7486
Hydraulic | 15274.5203 |  | 16459.2272 |  | 16454.0573
Wind | 280.8034 |  | 280.81 |  | 280.6913
Energy Purchase (5) | 2114.4452 |  | 1441.1343 |  | 1349.0761
Limit => | Lower | Higher | Lower | Higher | Lower | Higher
Sales (B) | 10292.7506 | 13292.7506 | 7649.4034 | 10649.4034 | 5047.9969 | 11047.9969
ACR - Except quotas | 3542.7506 |  | 3149.4034 |  | 3047.9969
ACL - Bilateral Contracts + STM implemented (range) (5) | 6750 | 9750 | 4500 | 7500 | 2000 | 8000
Average prices Contracts signed
Limit => | Lower | Higher | Lower | Higher | Lower | Higher
Average Price of Sales Contracts (ACR and ACL - R$/MWh) (6) | 190 | 210 | 200 | 230 | 190 | 230
Balance (A - B) | 7377.0183 | 4377.0183 | 10531.768 | 7531.768 | 13035.8278 | 7035.8278
Balance considering estimated hedge (7) | 4790.1231 | 1790.1231 | 7744.2306 | 4744.2306 | 10249.166 | 4249.166
Uncontracted energy considering estimated hedge (7) | 27.11% | 10.13% | 42.59% | 26.09% | 56.68% | 23.5%
Contracts signed until 3/31/2026.
The energy balance reflects the SPEs consolidated into AXIA Energia: Santo Antônio HPP (as of 3Q22) and Baguari and Retiro Baixo HPPs (as of 4Q23) in terms of resources, sales, and average prices. Similarly, Teles Pires HPP, an SPE consolidated into AXIA Energia Norte (as of 4Q23), is also included.
1. Own Resources include the decotization plants (new Independent Power Producers - IPPs) and the New Grants—Sobradinho, Itumbiara, Tucuruí, Curuá-Una, and Mascarenhas de Moraes. For hydroelectric projects, an estimated GFIS2 was considered, that is, the Assured Capacity adjusted for Internal Loss Factors, Basic Network Loss Factors, and Availability Factors, as well as adjustments for portfolio-specific characteristics.
2. The revised Assured Capacity values, as outlined in Ordinance No. 709/GM/MME, of November 30, 2022, have been taken into account.
3. With the gradual phasing out of quota-based generation legacy contracts (decotization), plants currently operating under the quota regime are gradually granted new concessions under the IPP regime over a five-year period beginning in 2023. The Assured Capacity values were established in Ordinance GM/MME No. 544/21.
4. Considering the new concession grants from 2023 onward for the Sobradinho, Itumbiara, Tucuruí, Curuá-Una, and Mascarenhas de Moraes plants, whose Assured Capacity values were established in Ordinance GM/MME No. 544/21.
5. Purchase balances include all energy acquired for resale: (a) short-term purchases (contracts with a duration of less than 12 months) and (b) structural purchases (contracts with a duration of at least 12 months). Additionally, the balances include intercompany transactions, impacting both energy purchase and sales in the free market (ACL), in the following amounts: approximately 550 aMW in 2026 and 500 aMW in 2027 and 150 aMW in 2028.
6. Average prices are gross of PIS/COFINS (9.25%) and are not directly comparable to BBCE prices, which are net of taxes.
7. The figures represent an estimate of uncontracted energy. The estimated value for 2026, 2027 and 2028 is 83.1%, in line with average historical GSF from 2020 to 2025. Source: CCEE, obtained from the CCEE website at the following link: https://www.ccee.org.br/dados-e-analises/dados-geracao (in Portuguese only, select the MRE option in the panel). It is important to note that this is only an estimate, based on past events.
Physical Guarantee Quotas of Hydroelectric Plants (MWavg) | 2025 | 2026 | 2027
Quotas for Physical Guarantees (8) (9) | 2625.88 | 1312.94 | -1.8119e-13
8. This excludes the Assured Capacity of Jaguari HPP (12.7 aMW), whose concession remains under AXIA Energia's interim management.
9. Decotization occurs gradually over a five-year period beginning in 2023. The Assured Capacity values applied from 2023 onward are those established in Ordinance GM/MME No. 544/21

## Energy purchased for resale
Energy Purchased for Resale
AXIA Energia Company | Buyer | 1Q26 |  | 2Q26 |  | 3Q26 |  | 4Q26
|  | BRL Million | MWh | BRL Million | MWh | BRL Million | MWh | BRL Million | MWh
AXIA Energia Norte (1) | AXIA Energia System | 18.21 | 51180
| Others | 78.64 | 337618
AXIA Energia Nordeste | AXIA Energia System | 21.14 | 57528
| Others | 90.77 | 319145
AXIA Energia Holding (2) | AXIA Energia System | 222.77 | 904626
| Others | 920.95 | 3388416
AXIA Energia Sul (3) | AXIA Energia System | 42 | 234517
| Others | 121.1348 | 437579.5779
Note: Gross values. The accounting publishes net amounts of recoverable PIS/COFINS.
Note: It includes only purchase contracts, not considering the negative values of the CCEE accounting.
(1) Includes the SPE consolidated by Eletronorte: HPP Teles Pires (from 4Q23).
(2) Includes SPEs consolidated by Furnas: HPP Santo Antônio (from 3Q22), HPPs Baguari and Retiro Baixo (from 4Q23)
(3) Includes SPEs previously consolidated by CGT Eletrosul: Ibirapuitã (from 3Q25)

## Average Fee
Average fee – BRL/MWh
Projects not renewed under Law No. 12.783/13
AXIA Energia Company | 1Q26 | 2Q26 | 3Q26 | 4Q26 | 2026
AXIA Energia Norte | 168.77
AXIA Energia Nordeste (1) | 162.77
AXIA Energia Holding (1) | 217.72
AXIA Energia Sul | 208.2896
(1) Includes projects affected by Law 13,182.
- Selling prices calculated from the total revenue divided by the energy sold.
- Purchase prices calculated from the total expenditure divided by the energy purchased.
- Does not include projects not renewed by Law 12,783/13.
- Includes SPEs consolidated by Furnas: HPP Santo Antônio (from 3Q22), HPPs Baguari and Retiro Baixo (from 4Q23) and Brasil Ventos (from 3Q25). Includes the SPE consolidated by Eletronorte: HPP Teles Pires (from 4Q23). Includes the SPE consolidated by CGT Eletrosul: Ibirapuitã (from 3Q25).
Projects renewed under the terms of Law No. 12,783 – O&M Regime
AXIA Energia Company | 1Q26 | 2Q26 | 3Q26 | 4Q26 | 2026
AXIA Energia Norte | 71.37
AXIA Energia Nordeste | 94.17
AXIA Energia Holding | 92.85
AXIA Energia Sul | 0
Note: Estimated rates considering the ratio between the Total Revenue in the period and the Physical Guarantee in the period (MWh).

## Total Investment
AXIA Energia Company Investments 2025
*Source: Controllership Department (FRPCA)
VII.1 Corporate Investment and Partnerships
Generation | 1Q26 | 2Q26 | 3Q26 | 4Q26 | Total Realized
AXIA Energia | 47286614.13 |  |  |  | 47286614.13
AXIA Energia Norte | 41149693.61 |  |  |  | 41149693.61
AXIA Energia Nordeste | 91669063.21 |  |  |  | 91669063.21
AXIA Energia Sul | 4511137.75 |  |  |  | 4511137.75
Total | 184616508.7 |  |  |  | 184616508.7
Generation - Expansion | 1Q26 | 2Q26 | 3Q26 | 4Q26 | Total Realized
AXIA Energia | 5793349.73 |  |  |  | 5793349.73
AXIA Energia Norte | 0 |  |  |  | 0
AXIA Energia Nordeste | 2229422.48 |  |  |  | 2229422.48
AXIA Energia Sul | 3362558.9 |  |  |  | 3362558.9
Total | 11385331.11 |  |  |  | 11385331.11
Generation - Maintenance / Modernization | 1Q26 | 2Q26 | 3Q26 | 4Q26 | Total Realized
AXIA Energia | 41493264.4 |  |  |  | 41493264.4
AXIA Energia Norte | 41149693.61 |  |  |  | 41149693.61
AXIA Energia Nordeste | 89439640.73 |  |  |  | 89439640.73
AXIA Energia Sul | 1148578.85 |  |  |  | 1148578.85
Total | 173231177.59 |  |  |  | 173231177.59
Generation - Partnerships | 1Q26 | 2Q26 | 3Q26 | 4Q26 | Total Realized
AXIA Energia | 0 |  |  |  | 0
AXIA Energia Norte | 0 |  |  |  | 0
AXIA Energia Nordeste | 0 |  |  |  | 0
AXIA Energia Sul | 0 |  |  |  | 0
Total | 0 |  |  |  | 0
Generation - Partnerships, Acquisition | 1Q26 | 2Q26 | 3Q26 | 4Q26 | Total Realized
AXIA Energia | 0 |  |  |  | 0
AXIA Energia Norte | 0 |  |  |  | 0
AXIA Energia Nordeste | 0 |  |  |  | 0
AXIA Energia Sul | 0 |  |  |  | 0
Total | 0 |  |  |  | 0
Generation - Partnerships, Contributions | 1Q26 | 2Q26 | 3Q26 | 4Q26 | Total Realized
AXIA Energia | 0 |  |  |  | 0
AXIA Energia Norte | 0 |  |  |  | 0
AXIA Energia Nordeste | 0 |  |  |  | 0
AXIA Energia Sul | 0 |  |  |  | 0
Total | 0 |  |  |  | 0
Transmission | 1Q26 | 2Q26 | 3Q26 | 4Q26 | Total Realized
AXIA Energia | 264776329 |  |  |  | 264776329
AXIA Energia Norte | 316566082.52 |  |  |  | 316566082.52
AXIA Energia Nordeste | 241526772.32 |  |  |  | 241526772.32
AXIA Energia Sul | 154383263.12 |  |  |  | 154383263.12
Total | 977252446.96 |  |  |  | 977252446.96
Transmission - Expansion | 1Q26 | 2Q26 | 3Q26 | 4Q26 | Total Realized
AXIA Energia | 51354684.72 |  |  |  | 51354684.72
AXIA Energia Norte | 157937249.07 |  |  |  | 157937249.07
AXIA Energia Nordeste | 129812.98 |  |  |  | 129812.98
AXIA Energia Sul | 53497452.13 |  |  |  | 53497452.13
Total | 262919198.9 |  |  |  | 262919198.9
Transmission - Reinforcements and Improvements | 1Q26 | 2Q26 | 3Q26 | 4Q26 | Total Realized
AXIA Energia | 211683216.75 |  |  |  | 211683216.75
AXIA Energia Norte | 158050692.24 |  |  |  | 158050692.24
AXIA Energia Nordeste | 241396959.34 |  |  |  | 241396959.34
AXIA Energia Sul | 79844256.35 |  |  |  | 79844256.35
Total | 690975124.68 |  |  |  | 690975124.68
Transmissão - Reinforcements and Improvements - Large Scale | 1Q26 | 2Q26 | 3Q26 | 4Q26 | Total Realized
AXIA Energia | 151109762.3 |  |  |  | 151109762.3
AXIA Energia Norte | 90377334.13 |  |  |  | 90377334.13
AXIA Energia Nordeste | 99602828.36 |  |  |  | 99602828.36
AXIA Energia Sul | 45064191.12 |  |  |  | 45064191.12
Total | 386154115.91 |  |  |  | 386154115.91
Transmissão - Reinforcements and Improvements - Small Scale | 1Q26 | 2Q26 | 3Q26 | 4Q26 | Total Realized
AXIA Energia | 60573454.45 |  |  |  | 60573454.45
AXIA Energia Norte | 67673358.11 |  |  |  | 67673358.11
AXIA Energia Nordeste | 141794130.98 |  |  |  | 141794130.98
AXIA Energia Sul | 34780065.23 |  |  |  | 34780065.23
Total | 304821008.77 |  |  |  | 304821008.77
Transmission - Maintenance | 1Q26 | 2Q26 | 3Q26 | 4Q26 | Total Realized
AXIA Energia | 0 |  |  |  | 0
AXIA Energia Norte | 0 |  |  |  | 0
AXIA Energia Nordeste | 0 |  |  |  | 0
AXIA Energia Sul | 0 |  |  |  | 0
Total | 0 |  |  |  | 0
Transmission - Other | 1Q26 | 2Q26 | 3Q26 | 4Q26 | Total Realized
AXIA Energia | 1738427.53 |  |  |  | 1738427.53
AXIA Energia Norte | 578141.21 |  |  |  | 578141.21
AXIA Energia Nordeste | 0 |  |  |  | 0
AXIA Energia Sul | 21041554.64 |  |  |  | 21041554.64
Total | 23358123.38 |  |  |  | 23358123.38
Transmission - Partnerships | 1Q26 | 2Q26 | 3Q26 | 4Q26 | Total Realized
AXIA Energia | 0 |  |  |  | 0
AXIA Energia Norte | 0 |  |  |  | 0
AXIA Energia Nordeste | 0 |  |  |  | 0
AXIA Energia Sul | 0 |  |  |  | 0
Total | 0 |  |  |  | 0
Transmission - Partnerships, Acquisitions | 1Q26 | 2Q26 | 3Q26 | 4Q26 | Total Realized
AXIA Energia | 0 |  |  |  | 0
AXIA Energia Norte | 0 |  |  |  | 0
AXIA Energia Nordeste | 0 |  |  |  | 0
AXIA Energia Sul | 0 |  |  |  | 0
Total | 0 |  |  |  | 0
Transmission - Partnerships, Contributions | 1Q26 | 2Q26 | 3Q26 | 4Q26 | Total Realized
AXIA Energia | 0 |  |  |  | 0
AXIA Energia Norte | 0 |  |  |  | 0
AXIA Energia Nordeste | 0 |  |  |  | 0
AXIA Energia Sul | 0 |  |  |  | 0
Total | 0 |  |  |  | 0
Environmental | 1Q26 | 2Q26 | 3Q26 | 4Q26 | Total Realized
AXIA Energia | 39916472.86 |  |  |  | 39916472.86
AXIA Energia Norte | 32216288.4 |  |  |  | 32216288.4
AXIA Energia Nordeste | 9870424.84 |  |  |  | 9870424.84
AXIA Energia Sul | 3554494.55 |  |  |  | 3554494.55
Total | 85557680.65 |  |  |  | 85557680.65
Environmental - Generation | 1Q26 | 2Q26 | 3Q26 | 4Q26 | Total Realized
AXIA Energia | 32512067.83 |  |  |  | 32512067.83
AXIA Energia Norte | 25746694.66 |  |  |  | 25746694.66
AXIA Energia Nordeste | 7247441.99 |  |  |  | 7247441.99
AXIA Energia Sul | 849125.35 |  |  |  | 849125.35
Total | 66355329.83 |  |  |  | 66355329.83
Environmental - Transmission | 1Q25 | 2Q25 | 3Q25 | 4Q25 | Total Realized
AXIA Energia | 7404405.03 |  |  |  | 7404405.03
AXIA Energia Norte | 6469593.74 |  |  |  | 6469593.74
AXIA Energia Nordeste | 2622982.85 |  |  |  | 2622982.85
AXIA Energia Sul | 2705369.2 |  |  |  | 2705369.2
Total | 19202350.82 |  |  |  | 19202350.82
Environmental - ESG | 1Q26 | 2Q26 | 3Q26 | 4Q26 | Total Realized
AXIA Energia | 0 |  |  |  | 0
AXIA Energia Norte | 0 |  |  |  | 0
AXIA Energia Nordeste | 0 |  |  |  | 0
AXIA Energia Sul | 0 |  |  |  | 0
Total | 0 |  |  |  | 0
Infrastructure | 1Q26 | 2Q26 | 3Q26 | 4Q26 | Total Realized
AXIA Energia | 42538979 |  |  |  | 42538979
AXIA Energia Norte | 5961952.75 |  |  |  | 5961952.75
AXIA Energia Nordeste | 13257892.98 |  |  |  | 13257892.98
AXIA Energia Sul | 4827919.99 |  |  |  | 4827919.99
Total | 66586744.72 |  |  |  | 66586744.72
Infrastructure Real Estate | 1Q26 | 2Q26 | 3Q26 | 4Q26 | Total Realized
AXIA Energia | 1155349.96 |  |  |  | 1155349.96
AXIA Energia Norte | 1215553.71 |  |  |  | 1215553.71
AXIA Energia Nordeste | 3586341.96 |  |  |  | 3586341.96
AXIA Energia Sul | 1066031.16 |  |  |  | 1066031.16
Total | 7023276.79 |  |  |  | 7023276.79
Movable Assets Infrastructure | 1Q26 | 2Q26 | 3Q26 | 4Q26 | Total Realized
AXIA Energia | 3198484.11 |  |  |  | 3198484.11
AXIA Energia Norte | 3871970.53 |  |  |  | 3871970.53
AXIA Energia Nordeste | 5391453.58 |  |  |  | 5391453.58
AXIA Energia Sul | 2958830.17 |  |  |  | 2958830.17
Total | 15420738.39 |  |  |  | 15420738.39
Infrastructure - IT | 1Q26 | 2Q26 | 3Q26 | 4Q26 | Total Realized
AXIA Energia | 38185144.93 |  |  |  | 38185144.93
AXIA Energia Norte | 874428.51 |  |  |  | 874428.51
AXIA Energia Nordeste | 4280097.44 |  |  |  | 4280097.44
AXIA Energia Sul | 803058.66 |  |  |  | 803058.66
Total | 44142729.54 |  |  |  | 44142729.54
HVDC | 1Q26 | 2Q26 | 3Q26 | 4Q26 | Total Realized
Total | 40935369.05 |  |  |  | 40935369.05
Company
| 1Q26 | 2Q26 | 3Q26 | 4Q26 | Total Realized
AXIA Energia | 394518394.99 |  |  |  | 394518394.99
AXIA Energia Norte | 395894017.28 |  |  |  | 395894017.28
AXIA Energia Nordeste | 356324153.35 |  |  |  | 356324153.35
AXIA Energia Sul | 167276815.41 |  |  |  | 167276815.41
HVDC | 40935369.05 |  |  |  | 40935369.05
Total | 1354948750.08 |  |  |  | 1354948750.08

## RAP Current
Corporate Transmission 1Q26
This tab contains the total RAP associated with active modules at the time of publication of ReH 3481/2025, in addition to the RAP associated with modules planned at that time and that have entered into commercial operation since then, throughout 3Q25 to 1Q26.
The RAP value present in the "List of Modules" tab and not present in this tab refers to modules expected to come into operation after 1Q26.
Projects renewed pursuant to Law 12.783/13
Company | Contract | Readjustment index | No. of associated substations | Total Km | RAP PRT MME 579/12 (O&M) | RAP Financial Component - PRT MME 120/16 | RAP Economic Component - PRT MME 120/16 | RAP Reinforcements and Improvements | RAP Total approved cycle 2025/2026 (Ref. Jun/25) | RAP add-on - works that entered into commercial operation (Ref. Jun/25) | RAP Total (Ref. Jun/25) | Duration of the contract |  | Reduction Date of RAP 50% after 15 years | Next readjustment date | Approved RAP has RGR? (Yes/No) | RGR rate | Tax Regime | Tax Rates
[19 empty] | PIS | COFINS
[5 empty] | (I) | (II) | (III) | (IV) | (V = I+II+III+IV) | (VI) | (VII = V + VI) | Start Date | End Date
AXIA Energia Holding | 062/2001 | IPCA | 69 | 19847.41 | 1502811270.79 | 2680022270.54 | 1374405654.53 | 826404900.82 | 6383644096.68 | 128445322.82 | 6512089419.5 | jan/13 | jan/43 | N/A | 2026-07-01 | No | 0% | Non Cumulative | 1.65% | 7.6%
AXIA Energia Nordeste | 061/2001 | IPCA | 121 | 19384.68 | 956862985.73 | 1675982724.39 | 786646684.65 | 772009865.17 | 4191502259.94 | 51004991.35 | 4242507251.29 | jan/13 | jan/43 | N/A |  | No | 0% | Non Cumulative | 1.65% | 7.6%
AXIA Energia Norte | 058/2001 | IPCA | 51 | 8840.53 | 608890215.04 | 781957856.07 | 355734263.39 | 489606327.02 | 2236188661.52 | 44748447.67 | 2280937109.19 | jan/13 | jan/43 | N/A |  | No | 0% | Non Cumulative | 1.65% | 7.6%
AXIA Energia Sul | 057/2001 | IPCA | 54 | 8898.19 | 380843929.63 | 366441470.55 | 102888958.29 | 313189436.83 | 1163363795.3 | 48407456.91 | 1211771252.21 | jan/13 | jan/43 | N/A |  | No | 0% | Non Cumulative | 1.65% | 7.6%
TOTAL |  |  |  | 56970.81 | 3449408401.19 | 5504404321.55 | 2619675560.86 | 2401210529.84 | 13974698813.44 | 272606218.75 | 14247305032.19
Notes
1. The values of the RAP cycle 2025/2026 established through Approval Resolution 3,348/2024 are at prices of June/2025.
2. PRT MME 579/12 - Defined the initial RAP, referred to in art. 13 of Provisional Measure No. 579, of 2012 (converted into Law 12,783/2013), of the facilities that are part of the electric power transmission concessions under art. 6 of said Provisional Measure, subject to the decision provided for in art. 12.
(I) The opening of the total amount of RAP PRT MM 579/12 (O&M) is presented in the "RAP of the 2024/2025 cycle" column of the "List of Modules" tab of the spreadsheet, when filtering "PRT 579/2012" in the "RAP Act" column.
3. PRT MME 120/16 - determined that the amounts approved by ANEEL related to the assets provided for in art. 15, § 2 of Law 12,783/2013 become part of the Regulatory Remuneration Base (BRR) of the transmitters and that the cost of capital is added to the respective Permitted Annual Revenues (RAP). The payment of said RBSE indemnity considers two components: (ii) Financial component: refers to the capital cost of RBSE assets, which was not paid to the transmitters between 01.01.2013 and 06.30.2017, which will be paid until the 2027-2028 tariff cycle, according to the reprofiling defined by ANEEL in the 2018 Periodic Tariff Review; and (ii) Economic component: refers to the capital cost of assets classified as RBSE and not yet depreciated on the base date of the tariff review. This portion of revenue is due to the extended transmitters as long as such assets are not fully depreciated.
(II) The opening of the total amount of RAP Financial Component - PRT MM 120/16 is presented in the column "RAP of cycle 2024/2025" of the tab "List of Modules" of the spreadsheet, when filtering "PRT 120/2016" in the column "RAP Act" and "Financial Component calculated for the period from January/2013 to June/2017, with a payment term of 8 years, as stated in § 3 and § 4, of Art. 1, of PRT 120/2016. * Revised revenue in the 2020-2021 cycle. * Revenue revised 07-05-2024" in column "Revenue Description".
(III) The opening of the total value of RAP Economic Component - PRT MM 120/16 is presented in the column "RAP of cycle 2024/2025" of the tab "List of Modules" of the spreadsheet, when filtering "PRT 120/2016" in the column "RAP Act" and "Installment of RAP calculated according to PRT 120/2016 and included from the 2017-2018 cycle. * Revenue revised 07-05-2024" in column "Revenue Description".
4. RAP Reinforcements and Improvements - Revenues currently received due to reinforcements and improvements that entered into commercial operation until the last annual adjustment of RAP in July 2024.
(IV) The opening of the total value of RAP Reinforcements and Improvements is presented in the "RAP of cycle 2024/2025" column of the "List of Modules" tab of the spreadsheet, when filtering "RBNI, RCDM and RMEL" in the "revenue type" in the "RAP Act" column.
5. (V) Total RAP approved for the 2024/2025 cycle through ReH 3,348/2024 associated with renewed contracts associated with projects in commercial operation in the Annual Adjustment of RAP cycle 2024/2025.
6. (VI) Additional RAP associated with the authorized reinforcement and improvement works that entered into commercial operation from the last adjustment until 1Q25. The list of these works is presented when filtering the "Quarter" column of the "List of Modules" tab of the spreadsheet.
7. (VII) Total RAP associated with the renewed contracts considers the incorporation of large-scale authorized reinforcement and improvement works, with revenue previously defined by ANEEL, which entered into commercial operation until 1Q25.
Bidding Projects | [19 empty] | Approved RAP (*) + Additional RAP (**)
Company | Contract | Readjustment index | No. of associated substations | Total Km | RAP Auction | RAP Reinforcements and Improvements | RAP Total approved cycle 2024/2025 (Ref. Jun/24) | RAP add-on - works that entered into commercial operation (Ref. Jun/24) | RAP Total (Ref. Jun/24) | Duration of the contract |  | Reduction Date of RAP 50% after 15 years | Next readjustment date | Approved RAP has RGR? (Yes/No) | RGR rate | Tax Regime | Tax Rates |  |  | Company | RAP Renewed | RAP Bidders | Regulatory RAP
[5 empty] | (I) | (II) | (III = I + II) | (IV) | (V = III +IV) | Start Date | End Date | [5 empty] | PIS | COFINS |  | AXIA Energia Nordeste | 4242507251.29 | 653608229.24 | 4896115480.53
AXIA Energia Nordeste | 007/2005 | IGPM | 2 | 267.92 | 12799084.4 | 20248348.02 | 33047432.42 | 0 | 33047432.42 | 2005-03-04 | 2035-03-04 | dez/22 | 2026-07-01 | Yes | 2.997% | Non Cumulative | 1.65% | 7.6% |  | RAP homologada | 4191502259.94 | 653608229.24 | 4845110489.18
| 008/2005 | IGPM | 2 | 119.8 | 7172904.05 | 0 | 7172904.05 | 0 | 7172904.05 | 2005-03-04 | 2035-03-04 | set/24 |  | Yes | 2.997% | Non Cumulative | 1.65% | 7.6% |  | adicional de RAP | 51004991.35 | 0 | 51004991.35
| 010/2007 | IPCA | 2 | 94.5 | 13452667.99 | 10114281.31 | 23566949.3 | 0 | 23566949.3 | 2007-06-14 | 2037-06-14 | ago/27 |  | Yes | 2.708% | Non Cumulative | 1.65% | 7.6% |  | FURNAS | 6512089419.5 | 394422108.55 | 6906511528.05
| 012/2007 | IPCA | 4 | 316 | 15475721.39 | 0 | 15475721.39 | 0 | 15475721.39 | 2007-06-14 | 2037-06-14 | set/25 e abr/29 |  | Yes | 2.708% | Non Cumulative | 1.65% | 7.6% |  | RAP homologada | 6383644096.68 | 394422108.55 | 6778066205.23
| 005/2008 | IPCA | 3 | 110.2 | 6948131.95 | 377356.12 | 7325488.07 | 0 | 7325488.07 | 2008-03-17 | 2038-03-17 | N/A |  | Yes | 2.708% | Non Cumulative | 1.65% | 7.6% |  | adicional de RAP | 128445322.82 | 0 | 128445322.82
| 014/2008 | IPCA | 2 | 145.01 | 7127139.77 | 5382939.9 | 12510079.67 | 0 | 12510079.67 | 2008-10-16 | 2038-10-16 | N/A |  | Yes | 2.708% | Non Cumulative | 1.65% | 7.6% |  | AXIA Energia Norte | 2280937109.19 | 733840566.59 | 3014777675.78
| 006/2009 | IPCA | 3 | 49 | 19907334.12 | 14854205.72 | 34761539.84 | 0 | 34761539.84 | 2009-01-28 | 2039-01-28 | N/A |  | Yes | 2.708% | Non Cumulative | 1.65% | 7.6% |  | RAP homologada | 2236188661.52 | 733840566.59 | 2970029228.11
| 017/2009 | IPCA | 5 | 95.84 | 36660971.41 | 12656974.1 | 49317945.51 | 0 | 49317945.51 | 2009-08-03 | 2039-08-03 | N/A |  | Yes | 2.708% | Non Cumulative | 1.65% | 7.6% |  | adicional de RAP | 44748447.67 | 0 | 44748447.67
| 018/2009 | IPCA | 2 | 144.8 | 11250262.15 | 0 | 11250262.15 | 0 | 11250262.15 | 2009-08-03 | 2039-08-03 | N/A |  | Yes | 2.708% | Non Cumulative | 1.65% | 7.6% |  | AXIA Energia Sul | 1211771252.21 | 670535941.83 | 1882307194.04
| 004/2010 | IPCA | 4 | 34.28 | 49736818.38 | 4552833.09 | 54289651.47 | 0 | 54289651.47 | 2010-07-12 | 2040-07-12 | N/A |  | Yes | 2.708% | Non Cumulative | 1.65% | 7.6% |  | RAP homologada | 1163363795.3 | 670535941.83 | 1833899737.13
| 007/2010 | IPCA | 1 | 0 | 16944633.98 | 0 | 16944633.98 | 0 | 16944633.98 | 2010-07-12 | 2040-07-12 | N/A |  | Yes | 2.708% | Non Cumulative | 1.65% | 7.6% |  | adicional de RAP | 48407456.91 | 0 | 48407456.91
| 013/2010 | IPCA | 1 | 0 | 12544851.9 | 4122450.26 | 16667302.16 | 0 | 16667302.16 | 2010-10-06 | 2040-10-06 | N/A |  | Yes | 2.708% | Non Cumulative | 1.65% | 7.6% |  | VSB | 0 | 53223108.15 | 53223108.15
| 014/2010 | IPCA | 1 | 0 | 2281990.19 | 7360032.27 | 9642022.46 | 0 | 9642022.46 | 2010-10-06 | 2040-10-06 | N/A |  | Yes | 2.708% | Non Cumulative | 1.65% | 7.6% |  | RAP homologada | 0 | 53223108.15 | 53223108.15
| 019/2010 | IPCA | 7 | 321.0025 | 24356559.08 | 9267695.56 | 33624254.64 | 0 | 33624254.64 | 2010-11-23 | 2040-11-23 | N/A |  | Yes | 2.708% | Non Cumulative | 1.65% | 7.6% |  | adicional de RAP | 0 | 0 | 0
| 020/2010 | IPCA | 2 | 115 | 9904790.14 | 4823648.69 | 14728438.83 | 0 | 14728438.83 | 2010-11-23 | 2040-11-23 | N/A |  | Yes | 2.708% | Non Cumulative | 1.65% | 7.6% |  | TMT | 0 | 57541863.01 | 57541863.01
| 021/2010 | IPCA | 2 | 91.3 | 11156132.29 | 842405.82 | 11998538.11 | 0 | 11998538.11 | 2010-11-23 | 2040-11-23 | N/A |  | Yes | 2.708% | Non Cumulative | 1.65% | 7.6% |  | RAP homologada | 0 | 57541863.01 | 57541863.01
| 008/2011 | IPCA | 5 | 285.77 | 67617095.91 | 34673122.73 | 102290218.64 | 0 | 102290218.64 | 2011-10-13 | 2041-10-13 | N/A |  | Yes | 2.6% | Non Cumulative | 1.65% | 7.6% |  | adicional de RAP | 0 | 0 | 0
| 009/2011 | IPCA | 2 | 64.1 | 8594950.71 | 4681591.11 | 13276541.82 | 0 | 13276541.82 | 2011-10-13 | 2041-10-13 | N/A |  | Yes | 2.6% | Non Cumulative | 1.65% | 7.6% |  | Total | 14247305032.19 | 2563171817.37 | 16810476849.56
| 010/2011 | IPCA | 3 | 65.4 | 16612443.34 | 4606097.15 | 21218540.49 | 0 | 21218540.49 | 2011-10-13 | 2041-10-13 | N/A |  | Yes | 2.6% | Non Cumulative | 1.65% | 7.6% |  | RAP homologada | 13974698813.44 | 2563171817.37 | 16537870630.81
| 017/2011 | IPCA | 2 | 45.6 | 14714807.53 | 5913515.62 | 20628323.15 | 0 | 20628323.15 | 2011-12-09 | 2041-12-09 | N/A |  | Yes | 2.6% | Non Cumulative | 1.65% | 7.6% |  | adicional de RAP | 272606218.75 | 0 | 272606218.75
| 005/2012 | IPCA | 4 | 42 | 30045615.72 | 6003360.63 | 36048976.35 | 0 | 36048976.35 | 2012-05-10 | 2042-05-10 | N/A |  | Yes | 2.6% | Non Cumulative | 1.65% | 7.6% |  | (*) Approved RAP associated with active modules of ReH 3348/2024.
| 017/2012 | IPCA | 2 | 0 | 17641696.37 | 0 | 17641696.37 | 0 | 17641696.37 | 2012-06-01 | 2042-06-01 | N/A |  | Yes | 2.6% | Non Cumulative | 1.65% | 7.6% |  | (**) RAP associated with planned modules that came into operation during 3Q24 to 1Q25
| 018/2012 | IPCA | 6 | 207.8 | 22939331.62 | 0 | 22939331.62 | 0 | 22939331.62 | 2012-06-01 | 2042-06-01 | N/A |  | Yes | 2.6% | Non Cumulative | 1.65% | 7.6%
| 019/2012 | IPCA | 3 | 60.3 | 38666107.9 | 28575328.85 | 67241436.75 | 0 | 67241436.75 | 2012-06-01 | 2042-06-01 | N/A |  | Yes | 2.6% | Non Cumulative | 1.65% | 7.6% |  | Check | 0 | 0 | #REF!
AXIA Energia Holding | 034/2001 | IGPM | 2 | 664.6 | 257863713.9 | 12131251.84 | 269994965.74 | 0 | 269994965.74 | 2001-05-09 | 2031-05-09 | 2018-03-18 | 2026-07-01 | Yes | 2.815% | Cumulative | 0.65% | 3% |  | Check | 0 | -13432102.74 | -
| 006/2005 | IGPM | 2 | 89.8 | 17447782.53 | 102519.84 | 17550302.37 | 0 | 17550302.37 | 2005-03-04 | 2035-03-04 | 2025-06-25 |  | Yes | 2.997% | Non Cumulative | 1.65% | 7.6%
| 007/2006 | IPCA | 3 | 71.1 | 28875747.37 | 210557.87 | 29086305.24 | 0 | 29086305.24 | 2006-04-27 | 2036-04-27 | jan/28 e jan/30 |  | Yes | 2.708% | Non Cumulative | 1.65% | 7.6%
| 003/2009 | IPCA | 2 | 179.7 | 15971883.38 | 0 | 15971883.38 | 0 | 15971883.38 | 2009-01-28 | 2039-01-28 | N/A |  | Yes | 2.708% | Non Cumulative | 1.65% | 7.6% |  | Company | km Renewed | km Not Renewed (*) | km Total
| 028/2009 | IPCA | 3 | 187.1 | 17511091.8 | 0 | 17511091.8 | 0 | 17511091.8 | 2009-11-19 | 2039-11-19 | N/A |  | Yes | 2.708% | Non Cumulative | 1.65% | 7.6% |  | AXIA Energia Nordeste | 19384.68 | 2866.4225 | 22251.1025
| 006/2010 | IPCA | 2 | 95 | 12795579.37 | 0 | 12795579.37 | 0 | 12795579.37 | 2010-07-12 | 2040-07-12 | N/A |  | Yes | 2.708% | Non Cumulative | 1.65% | 7.6% |  | AXIA Energia | 19847.41 | 2281.61 | 22129.02
| 014/2011 | IPCA | 2 | 51.4 | 6339991.61 | 0 | 6339991.61 | 0 | 6339991.61 | 2011-12-09 | 2041-12-09 | N/A |  | Yes | 2.6% | Non Cumulative | 1.65% | 7.6% |  | AXIA Energia Norte | 8840.53 | 2147.736 | 10988.266
| 016/2012 | IPCA | 1 | 0 | 14259623.78 | 10912365.26 | 25171989.04 | 0 | 25171989.04 | 2012-05-10 | 2042-05-10 | N/A |  | Yes | 2.6% | Non Cumulative | 1.65% | 7.6% |  | AXIA Energia Sul | 8898.19 | 3283.9 | 12182.09
AXIA Energia Norte | 007/2008 | IPCA | 2 | 35.93 | 5219931.29 | 10505922.61 | 15725853.9 | 0 | 15725853.9 | 2008-03-17 | 2038-03-17 | N/A | 2026-07-01 | Yes | 2.708% | Non Cumulative | 1.65% | 7.6% |  | Total | 56970.81 | 10579.6685 | 67550.4785
| 001/2009 | IPCA | 2 | 95 | 14079703.89 | 19255812.37 | 33335516.26 | 0 | 33335516.26 | 2009-01-28 | 2039-01-28 | N/A |  | Yes | 2.708% | Non Cumulative | 1.65% | 7.6% |  | (*) Includes TLs of contracts without approved RAP
| 002/2009 | IPCA | 1 | 0 | 14619817.84 | 9261027.78 | 23880845.62 | 0 | 23880845.62 | 2009-01-28 | 2039-01-28 | N/A |  | Yes | 2.708% | Non Cumulative | 1.65% | 7.6%
| 010/2009 | IPCA | 2 | 50.22 | 103960229.69 | 10656843.39 | 114617073.08 | 0 | 114617073.08 | 2009-02-26 | 2039-02-26 | N/A |  | Yes | 2.708% | Non Cumulative | 1.65% | 7.6%
| 012/2009 | IPCA | 2 | 111 | 336441413.88 | 0 | 336441413.88 | 0 | 336441413.88 | 2009-02-26 | 2039-02-26 | N/A |  | Yes | 2.708% | Non Cumulative | 1.65% | 7.6%
| 021/2009 | IPCA | 7 | 985.63 | 98526920.99 | 6700190.22 | 105227111.21 | 0 | 105227111.21 | 2009-11-19 | 2039-11-19 | N/A |  | Yes | 2.708% | Non Cumulative | 1.65% | 7.6%
| 022/2009 | IPCA | 3 | 546.9 | 56254959.69 | 1912108.38 | 58167068.07 | 0 | 58167068.07 | 2009-11-19 | 2039-11-19 | N/A |  | Yes | 2.708% | Non Cumulative | 1.65% | 7.6%
| 009/2010 | IPCA | 2 | 59.08 | 8387841.34 | 0 | 8387841.34 | 0 | 8387841.34 | 2010-07-12 | 2040-07-12 | N/A |  | Yes | 2.708% | Non Cumulative | 1.65% | 7.6%
| 004/2011 | IPCA | 1 | 0 | 4421502.89 | 5570007.61 | 9991510.5 | 0 | 9991510.5 | 2011-06-28 | 2041-06-28 | N/A |  | Yes | 2.6% | Non Cumulative | 1.65% | 7.6%
| 012/2011 | IPCA | 2 | 0 | 9606019.44 | 0 | 9606019.44 | 0 | 9606019.44 | 2011-12-09 | 2041-12-09 | N/A |  | Yes | 2.6% | Non Cumulative | 1.65% | 7.6%
| 013/2011 | IPCA | 1 | 0 | 3071555.34 | 0 | 3071555.34 | 0 | 3071555.34 | 2011-12-09 | 2041-12-09 | N/A |  | Yes | 2.6% | Non Cumulative | 1.65% | 7.6%
| 014/2012 | IPCA | 2 | 29.53 | 15388757.95 | 0 | 15388757.95 | 0 | 15388757.95 | 2012-05-07 | 2042-05-07 | N/A |  | Yes | 2.6% | Non Cumulative | 1.65% | 7.6%
AXIA Energia Sul | 004/2004 | IGPM | 3 | 371.9 | 89199427.33 | 13730.04 | 89213157.37 | 0 | 89213157.37 | 2004-02-18 | 2034-02-18 | 2020-11-20 | 2026-07-01 | Yes | 2.997% | Non Cumulative | 1.65% | 7.6%
| 010/2005 | IGPM | 4 | 375.8 | 78833426.95 | 85535409.74 | 164368836.69 | 0 | 164368836.69 | 2005-03-04 | 2035-03-04 | abr/23 |  | Yes | 2.997% | Non Cumulative | 1.65% | 7.6%
| 005/2006 | IPCA | 2 | 257.4 | 31681298.39 | 10460.45 | 31691758.84 | 0 | 31691758.84 | 2006-04-27 | 2036-04-27 | mai/24 |  | Yes | 2.708% | Non Cumulative | 1.65% | 7.6%
| 004/2008 | IPCA | 2 | 238 | 9491992.17 | 12245.13 | 9504237.3 | 0 | 9504237.3 | 2008-03-17 | 2038-03-17 | N/A |  | Yes | 2.708% | Non Cumulative | 1.65% | 7.6%
| 005/2009 | IPCA | 1 | 0 | 7547718.29 | 634427.01 | 8182145.3 | 0 | 8182145.3 | 2009-01-28 | 2039-01-28 | N/A |  | Yes | 2.708% | Non Cumulative | 1.65% | 7.6%
| 011/2010 | IPCA | 4 | 0 | 19633457.94 | 12097358.26 | 31730816.2 | 0 | 31730816.2 | 2010-10-06 | 2040-10-06 | N/A |  | Yes | 2.708% | Non Cumulative | 1.65% | 7.6%
| 012/2010 | IPCA | 3 | 36.6 | 5293559.27 | 596157.74 | 5889717.01 | 0 | 5889717.01 | 2010-10-06 | 2040-10-06 | N/A |  | Yes | 2.708% | Non Cumulative | 1.65% | 7.6%
| 002/2011 | IPCA | 3 | 231.3 | 4283917.46 | 10978544.43 | 15262461.89 | 0 | 15262461.89 | 2011-06-16 | 2041-06-16 | N/A |  | Yes | 2.6% | Non Cumulative | 1.65% | 7.6%
| 004/2012 | IPCA | 6 | 783.1 | 102060606.14 | 777536.86 | 102838143 | 0 | 102838143 | 2012-05-10 | 2042-05-10 | N/A |  | Yes | 2.6% | Non Cumulative | 1.65% | 7.6%
| 020/2012 | IPCA | 5 | 473.2 | 157255434.38 | 17511133.53 | 174766567.91 | 0 | 174766567.91 | 2012-08-27 | 2042-10-08 | N/A |  | Yes | 2.6% | Non Cumulative | 1.65% | 7.6%
| 007/2014 | IPCA | 6 | 274.6 | 31606858.53 | 562665.91 | 32169524.44 | 0 | 32169524.44 | 2014-01-29 | 2044-01-29 | N/A |  | No | 0% | Non Cumulative | 1.65% | 7.6%
| 008/2014 | IPCA | 1 | 0 | 4918575.88 | 0 | 4918575.88 | 0 | 4918575.88 | 2014-01-29 | 2044-01-29 | N/A |  | No | 0% | Non Cumulative | 1.65% | 7.6%
TMT (SPE 100% AXIA ENERGIA) | 004/2013 | IPCA | 2 | 296.5 | 57541863.01 | 0 | 57541863.01 | 0 | 57541863.01 | 2013-08-14 | 2043-08-14 | N/A | 2026-07-01 | No | 0% | Cumulative | 0.65% | 3%
VSB (SPE 100% AXIA ENERGIA) | 014/2013 | IPCA | 1 | 163.41 | 53223108.15 | 0 | 53223108.15 | 0 | 53223108.15 | 2013-10-09 | 2043-10-09 | N/A | 2026-07-01 | No | 0% | Cumulative | 0.65% | 3%
VSB (SPE 100% AXIA ENERGIA) | 013/2022 | IPCA | 1 | 0 | 0 | 0 | 0 | 13432102.74 | 13432102.74 | 2022-09-30 | 2052-09-30 | N/A | 2026-07-01 | No | 0% | Cumulative | 0.65% | 3%
Total |  |  | 158 | 9429.4225 | 2168167354.15 | 395004463.22 | 2563171817.37 | 13432102.74 | 2576603920.11
Notes
1. The values of the RAP cycle 2024/2025 established through Approval Resolution 3,348/2024 are at prices of June/2024.
2. RAP Auction - amounts associated with the projects subject to auction.
(I) The opening of the total value of the RAP Auction is presented in the "RAP of cycle 2024/2025" column of the "RAP Data ReH 3,348/2024" tab of the spreadsheet, by filtering "RBL, RICG and RPEC" in the "RAP Act" column and filtering "active status" in the "RAP Status" column.
3. RAP Reinforcements and Improvements - Revenues currently received due to reinforcements and improvements that entered into commercial operation until the last annual adjustment of RAP in July 2024.
(II) The opening of the total value of RAP Reinforcements and Improvements is presented in the "RAP cycle 2024/2025" column of the "RAP Data ReH 3,348/2024" tab of the spreadsheet, when filtering the bidding concession contracts and filtering "RBNI, RCDM and RMEL" in the "revenue type" in the "RAP Act" column and the RAP status column as "Active".
4. (III) Total RAP approved for the 2024/2025 cycle through ReH 3,348/2024 associated with the bidding contracts associated with the projects in commercial operation in the Annual Adjustment of RAP cycle 2024/2025.
5. (IV) Additional RAP associated with the authorized reinforcement and improvement works that entered into commercial operation from the last adjustment until 3Q24. The list of these works is presented when filtering the "Quarter" column of the "RAP Data ReH 3,348/2024" tab of the spreadsheet.
7. (V) Total RAP associated with the bidding contracts considers the incorporation of large-scale authorized reinforcement and improvement works, with revenue previously defined by ANEEL, which entered into commercial operation until 4Q24.
8. The information associated with the 100% AXIA Energia SPE concession contracts whose projects are in commercial operation are considered.
Other contracts (**)
Company | Total Km
AXIA Energia Nordeste | 190.8
AXIA Energia | 483
AXIA Energia Norte | 234.446
AXIA Energia Sul | 242
Notes
(**) Transmission lines associated with the connection of power plants, free consumers, sectioning, etc., without a revenue contract approved by REH 3216/2023

## Transmission Capex
Growth in Transmission
This tab contains projects that have not yet started commercial operation and projects that have started commercial operation over the last quarter (projects with 100% physical progress).
Parts of these projects are listed in the "List of Modules" tab.
The data presented here refers to the sample of projects included in ANEEL's Transmission Management System (SIGET).
Projects enter this sampling when they become part of SIGET, and leave when they are canceled in SIGET or when they entered commercial operation until the beginning of the current quarter.
All projects to reinforce and improve this tab are considered large. This tab contains neither small reinforcement nor small improvement.
Investment (projects that have not yet entered into commercial operation) | Capex (BRL bn) | RAP (BRL bn)
|  | Total | Present in Modules List of tab "RAP Data ReH 3348_2024" | Not present in Modules List of tab "RAP Data ReH 3348_2024"
Auction 01/2022 | 0 | 0 | 0 | 0
Auction 01/2023 | 0.78662 | 0.077896 | 0.077896 | 0
Auction 01/2024 | 5.593 | 0.6446 | 0.6446 | 0
Auction 04/2025 | 1.6301 | 0.14048 | 0 | 0.14048
Reinforcement | 3.8824 | 0.61995 | 0.49263 | 0.12731
Improvement (ex HVDC) | 3.0682 | 0.48087 | 0.31385 | 0.16702
AXIA Energia Consolidado | 14.9603 | 1.9638 | 1.529 | 0.43481
TNE * | 3.3 | 0.5617 | 0 | 0.5617
Total | 18.2603 | 2.5255 | 1.529 | 0.99651
* Base date: 01/2024. CAPEX and RAP referring to the entire project and includes the result of arbitration process to adjust the RAP.
Check | 0 | 0 | 0 | 0
Investment (projects that have not yet entered into commercial operation) | Capex (BRL bn) | RAP (BRL bn)
|  | Total | Present in Modules List of tab "RAP Data ReH 3348_2024" | Not present in Modules List of tab "RAP Data ReH 3348_2024"
Reinforcement & Improvement (ex HVDC) | 6.9506 | 1.1008 | 0.80648 | 0.29433
Reinforcement | 3.8824 | 0.61995 | 0.49263 | 0.12731
renewed | 3.3902 | 0.55307 | 0.45749 | 0.095576
bidders | 0.49216 | 0.066879 | 0.035144 | 0.031735
Improvement (ex HVDC) | 3.0682 | 0.48087 | 0.31385 | 0.16702
renewed | 3.0682 | 0.48087 | 0.31385 | 0.16702
bidders | 0 | 0 | 0 | 0
Physical Characteristics (1) (2) | Values |  | As of
Lines Extension (km) | 2305.77 |  | 2026-03-31
Transformation Cap. (MVA) | 19616.5
(1) Projects that have not yet entered into commercial operation.
(2) Excludes Itaipu HVDC revitalization project.
| R&I | Expansion | Total
# of projects | 277 | 9 | 286
Investment | 6.9506 | 8.0097 | 14.9603
Data of authorized projects planned to enter into commercial operation
Index | Investment Type | AXIA Energia Company | Consolidation | % of Interest | Project | Investment Base Date | Investment (BRL Million) | Physical progress of the project (%) | Line Extension (km) | Voltage (kV) | Transformation Capacity (MVA) | Reactive Compensation (MVAR) | Location (State) | Is it or is it not on the module list? | Forecast of Start of Operation | Termination of the Concession | RAP (BRL Million) | RAP base date | Readjustment Index | Reinforcement / Improvement / Expansion | Realized Investment 1Q25 (BRL Million) | Investment Realized 2Q25 (BRL Million) | Investment Realized 3Q25 (BRL Million) | Investment Realized 4Q25 (BRL Million) | Concession Agreement | CA Renewed or Bid? | Project (I) | Notes
1 | Substation | AXIA Sudeste | AXIA Sudeste | 100% | SE ANGRA - remanejamento de vãos 500 kV | 2026-03-31 | 10.0265 | 95 | 0 | 500 | 0 | 0 | RJ | Yes | 2026-04-20 | 2042-12-31 | 1.5987 | 2025-06-01 | IPCA | Improvement |  |  |  |  | 062/2001 | Renewed | T2017-068
2 | Substation | AXIA Sudeste | AXIA Sudeste | 100% | SE Campos - adequação do setor de 138 kV | 2026-03-31 | 82.0594 | 96 | 0 | 138 | 0 | 0 | RJ | Yes | 2026-05-24 | 2042-12-31 | 5.0257 | 2025-06-01 | IPCA | Improvement |  |  |  |  | 062/2001 | Renewed | T2017-073
3 | Transmission Line | AXIA Nordeste | AXIA Nordeste | 100% | Sectioning of the TL 500 kV Luiz Gonzaga - Milagres C1 at SS Milagres II | 2026-03-31 | 47.6886 | 32 | 1.5 | 500 | 0 | 0 | CE, PE | Yes | 2026-07-19 | 2042-12-31 | 9.4493 | 2025-06-01 | IPCA | Reinforcement |  |  |  |  | 061/2001 | Renewed | T2019-090
4 | Substation | AXIA Nordeste | AXIA Nordeste | 100% | SE Olindina - instalação do segundo banco de reator de barra 500kV (Concluído) | 2026-03-31 | 23.3888 | 100 | 0 | 500 | 0 | 0 | BA | Yes | 2026-04-02 | 2042-12-31 | 3.4509 | 2025-06-01 | IPCA | Reinforcement |  |  |  |  | 061/2001 | Renewed | T2021-028
5 | Substation | AXIA Sudeste | AXIA Sudeste | 100% | SE Campinas - instalação do 1º reator de barra 500 kV e remanejamento de um reator de linha. | 2026-03-31 | 57.162 | 80 | 0 | 500 | 0 | 0 | SP | Yes | 2026-05-11 | 2042-12-31 | 11.1671 | 2025-06-01 | IPCA | Reinforcement |  |  |  |  | 062/2001 | Renewed | T2021-053
6 | Transmission Line | AXIA Norte | AXIA Norte | 100% | Sectioning of TL 138kV Rondonópolis-Couto Magalhães at SS Petrovina | 2026-03-31 | 28.1456 | 91 | 0.56 | 138 | 0 | 0 | MT | Yes | 2026-04-30 | 2042-12-31 | 4.3175 | 2025-06-01 | IPCA | Reinforcement |  |  |  |  | 058/2001 | Renewed | T2021-072
7 | Substation | AXIA Sudeste | AXIA Sudeste | 100% | SE Poços de Caldas - Instalação do novo transformador 500/345 kV em paralelo com o ATR51 | 2026-03-31 | 87.7113 | 72 | 0 | 500 | 40 | 0 | MG | Yes | 2027-08-08 | 2042-12-31 | 12.677 | 2025-06-01 | IPCA | Reinforcement |  |  |  |  | 062/2001 | Renewed | T2021-075
8 | Substation | AXIA Sudeste | AXIA Sudeste | 100% | Melhoria na C. Paulista - substituição do transformador monofásico TR57, 500/138 kV, 3x83,33 MVA | 2026-03-31 | 42.6777 | 33 | 0 | 500 | 0 | 0 | SP | Yes | 2027-04-05 | 2042-12-31 | 6.4171 | 2025-06-01 | IPCA | Improvement |  |  |  |  | 062/2001 | Renewed | T2022-010
9 | Substation | AXIA Sudeste | AXIA Sudeste | 100% | Melhoria na SE C. Paulista - susbtituição do transformador monofásico TR59, 500/138 kV, 3x83,33 MVA | 2026-03-31 | 42.6777 | 38 | 0 | 500 | 0 | 0 | SP | Yes | 2027-04-05 | 2042-12-31 | 6.4171 | 2025-06-01 | IPCA | Improvement |  |  |  |  | 062/2001 | Renewed | T2022-011
10 | Substation | AXIA Sudeste | AXIA Sudeste | 100% | Melhoria na SE C. Paulista - substituição do transformador reserva TRR1, 500/138 kV, 1x83,33 MVA | 2026-03-31 | 14.2259 | 28 | 0 | 500 | 0 | 0 | SP | Yes | 2027-04-05 | 2042-12-31 | 2.139 | 2025-06-01 | IPCA | Improvement |  |  |  |  | 062/2001 | Renewed | T2022-012
11 | Substation | AXIA Sudeste | AXIA Sudeste | 100% | Melhoria na SE Campinas - substituição do transformador monofásico TR51, 500/345 kV, 3x186,66 MVA | 2026-03-31 | 63.0579 | 58 | 0 | 500 | 0 | 0 | SP | Yes | 2027-04-05 | 2042-12-31 | 9.4814 | 2025-06-01 | IPCA | Improvement |  |  |  |  | 062/2001 | Renewed | T2022-013
12 | Substation | AXIA Norte | AXIA Norte | 100% | Melhoria na SE P. Dutra - substituição de reator RT6, 500 kV, 3x33,33 MVAr (Concluído) | 2026-03-31 | 17.2398 | 100 | 0 | 500 | 0 | 0 | MA | Yes | 2026-04-13 | 2042-12-31 | 2.5222 | 2025-06-01 | IPCA | Improvement |  |  |  |  | 058/2001 | Renewed | T2022-036
13 | Substation | AXIA Norte | AXIA Norte | 100% | Melhoria na SE Imperatriz - substituição do reator RT6 , 500 kV , 3x45,33 MVAr (Concluído) | 2026-03-31 | 17.4535 | 100 | 0 | 500 | 0 | 0 | MA | Yes | 2026-01-31 | 2042-12-31 | 0 | 2025-06-01 | IPCA | Improvement |  |  |  |  | 058/2001 | Renewed | T2022-040
14 | Substation | AXIA Norte | AXIA Norte | 100% | Melhoria na SE Imperatriz - substituição do reator monofásico RTR6 , 500 kV , 1x45,33 MVAr (Concluído) | 2026-03-31 | 5.8178 | 100 | 0 | 500 | 0 | 0 | MA | Yes | 2026-01-31 | 2042-12-31 | 0 | 2025-06-01 | IPCA | Improvement |  |  |  |  | 058/2001 | Renewed | T2022-041
15 | Substation | AXIA Norte | AXIA Norte | 100% | Improvement SS P. Dutra - RT1 reactor replacement, 500 kV, 3x50 MVAR | 2026-03-31 | 17.7333 | 92 | 0 | 500 | 0 | 0 | MA | Yes | 2026-04-30 | 2042-12-31 | 2.5745 | 2025-06-01 | IPCA | Improvement |  |  |  |  | 058/2001 | Renewed | T2022-042
16 | Substation | AXIA Sudeste | AXIA Sudeste | 100% | Melhoria-SE Ivaiporã-Substituição da compensação série LT765kV Ivaiporã-Itaberá C1. (Concluído) | 2026-03-31 | 148.4201 | 100 | 0 | 765 | 0 | 0 | PR | Yes | 2026-02-25 | 2042-12-31 | 0 | 2025-06-01 | IPCA | Improvement |  |  |  |  | 062/2001 | Renewed | T2022-058
17 | Substation | AXIA Sudeste | AXIA Sudeste | 100% | Melhoria-SE Itaberá-Substituição da compensação série da LT 765kV Itaberá-Tijuco Preto C1. (Concluído) | 2026-03-31 | 155.1286 | 100 | 0 | 765 | 0 | 0 | SP | Yes | 2026-02-24 | 2042-12-31 | 0 | 2025-06-01 | IPCA | Improvement |  |  |  |  | 062/2001 | Renewed | T2022-061
18 | Substation | AXIA Nordeste | AXIA Nordeste | 100% | Reforço na SE Teresina II - Instalação do 2º banco de reatores de barra 500 kV (3+1)x66,6 Mvar | 2026-03-31 | 56.896 | 40 | 0 | 500 | 0 | 0 | PI | Yes | 2026-08-07 | 2042-12-31 | 8.5728 | 2025-06-01 | IPCA | Reinforcement |  |  |  |  | 061/2001 | Renewed | T2022-065
19 | Substation | AXIA Nordeste | AXIA Nordeste | 100% | SE São João do Piauí - Instalação do terceiro autotransformador 500/230 kV, 3X100 MVA e conexões. | 2026-03-31 | 96.2571 | 80 | 0 | 500 | 300 | 0 | PI | Yes | 2026-06-14 | 2042-12-31 | 14.5752 | 2025-06-01 | IPCA | Improvement |  |  |  |  | 061/2001 | Renewed | T2022-101
20 | Substation | AXIA Sudeste | AXIA Sudeste | 100% | Melhoria na SE C. Paulista-Substituição de reator monofásico reserva RTR2. | 2026-03-31 | 6.2205 | 0 | 0 | 500 | 0 | 0 | SP | Yes | 2027-09-14 | 2042-12-31 | 0.93607 | 2025-06-01 | IPCA | Improvement |  |  |  |  | 062/2001 | Renewed | T2022-103
21 | Transmission Line | AXIA Sudeste | AXIA Sudeste | 100% | Seccionamento da LT 345 kV Venda das Pedras – Macaé C1 na SE Lagos | 2026-03-31 | 71.6861 | 52 | 2 | 345 | 0 | 0 | RJ | Yes | 2026-12-16 | 2042-12-31 | 11.0813 | 2025-06-01 | IPCA | Reinforcement |  |  |  |  | 062/2001 | Renewed | T2022-112
22 | Transmission Line | AXIA Nordeste | AXIA Nordeste | 100% | Seccionamento da LT 230 kV OLINDINA – CATU C1 na SE ALAGOINHAS II | 2026-03-31 | 34.6361 | 24 | 0.94 | 230 | 0 | 0 | BA | Yes | 2026-09-04 | 2042-12-31 | 5.4239 | 2025-06-01 | IPCA | Reinforcement |  |  |  |  | 061/2001 | Renewed | T2022-113
23 | Substation | AXIA Sudeste | AXIA Sudeste | 100% | Melhoria na SE Ivaiporã - Substituição de Banco de Capacitor Série da LT para F. do Iguaçu C1. (Concluído) | 2026-03-31 | 149.2088 | 100 | 0 | 750 | 0 | 0 | PR | Yes | 2026-04-10 | 2042-12-31 | 25.4799 | 2025-06-01 | IPCA | Improvement |  |  |  |  | 062/2001 | Renewed | T2022-117
24 | Substation | AXIA Sudeste | AXIA Sudeste | 100% | Revitalização completa das instalações do Bipolo 1 associada a UHE Itaipu | 2026-03-31 | 2153.7433 | 61 | 0 | 600 | 0 | 0 | PR | No | 2026-10-04 | 2042-12-31 | 0 | 2025-06-01 | IPCA | Improvement |  |  |  |  | 062/2001 | Renewed | T2023-001
25 | Substation | AXIA Sul | AXIA Sul | 100% | Improvement at SS Campos Novos: single-phase reactor replacement, RE1, 525 kV, 3x33,333 Mvar | 2026-03-31 | 18.7501 | 96 | 0 | 525 | 0 | 0 | SC | Yes | 2026-03-15 | 2042-12-31 | 0 | 2025-06-01 | IPCA | Improvement |  |  |  |  | 062/2001 | Renewed | T2023-003
26 | Substation | AXIA Sul | AXIA Sul | 100% | Melhoria na SE Campos Novos: substituição do reator monofásico, 525 kV, 33,333 Mvar, Fase Reserva 1 (Concluído) | 2026-03-31 | 6.25 | 100 | 0 | 525 | 0 | 0 | SC | Yes | 2026-03-15 | 2042-12-31 | 0 | 2025-06-01 | IPCA | Improvement |  |  |  |  | 057/2001 | Renewed | T2023-004
27 | Substation | AXIA Sul | AXIA Sul | 100% | Improvement at SS Itá: single-phase reactor replacement, RE1, 525 kV, 3x50 Mvar | 2026-03-31 | 19.7787 | 97 | 0 | 525 | 0 | 0 | SC | Yes | 2026-04-15 | 2042-12-31 | 2.8906 | 2025-06-01 | IPCA | Improvement |  |  |  |  | 057/2001 | Renewed | T2023-006
28 | Substation | AXIA Sul | AXIA Sul | 100% | Improvement at SS Gravataí 2: replacement of the capacitor bank, BC4, 230 kV, 100 Mvar | 2026-03-31 | 3.9655 | 0 | 0 | 230 | 0 | 0 | RS | Yes | 2026-05-31 | 2042-12-31 | 0.66146 | 2025-06-01 | IPCA | Improvement |  |  |  |  | 057/2001 | Renewed | T2023-008
29 | Substation | AXIA Sul | AXIA Sul | 100% | Improvement at SS Gravataí 2: replacement of the capacitor bank, BC5, 230 kV, 100 Mvar | 2026-03-31 | 3.9655 | 0 | 0 | 230 | 0 | 0 | RS | Yes | 2026-06-30 | 2042-12-31 | 0.66146 | 2025-06-01 | IPCA | Improvement |  |  |  |  | 057/2001 | Renewed | T2023-009
30 | Substation | AXIA Sul | AXIA Sul | 100% | Improvement at SS Palhoça: replacement of the capacitor bank, BC1, 230 kV, 50 Mvar | 2026-03-31 | 3.4867 | 12 | 0 | 230 | 0 | 0 | SC | Yes | 2026-06-15 | 2042-12-31 | 0.5816 | 2025-06-01 | IPCA | Improvement |  |  |  |  | 057/2001 | Renewed | T2023-010
31 | Substation | AXIA Sul | AXIA Sul | 100% | Improvement at SS Passo Fundo: replacement of TF3 single-phase autotransformer, 230/138 kV, 3x28 MVA | 2026-03-31 | 25.3893 | 22 | 0 | 230 | 0 | 0 | RS | Yes | 2026-09-11 | 2042-12-31 | 3.7492 | 2025-06-01 | IPCA | Improvement |  |  |  |  | 057/2001 | Renewed | T2023-013
32 | Substation | AXIA Sul | AXIA Sul | 100% | Improvement at SS Passo Fundo: replacement of the autotransformer, 230/138 kV, 28 MVA, Reserve Phase | 2026-03-31 | 8.4631 | 39 | 0 | 230 | 0 | 0 | RS | Yes | 2026-09-11 | 2042-12-31 | 1.2497 | 2025-06-01 | IPCA | Improvement |  |  |  |  | 057/2001 | Renewed | T2023-014
33 | Substation | AXIA Sul | AXIA Sul | 100% | Melhoria na SE Campo Grande: substituição de Banco de Capacitores, BC1, 138 kV, 30 Mvar | 2026-03-31 | 2.8085 | 0 | 0 | 230 | 0 | 0 | MS | Yes | 2026-05-31 | 2042-12-31 | 0.46226 | 2025-06-01 | IPCA | Improvement |  |  |  |  | 057/2001 | Renewed | T2023-028
34 | Substation | AXIA Sul | AXIA Sul | 100% | Improvement at SS Londrina: replacement of autotransformer bank, TF3, 525/230 kV, 3x224 MVA | 2026-03-31 | 56.5033 | 5 | 0 | 525 | 0 | 0 | PR | Yes | 2026-09-15 | 2042-12-31 | 8.2996 | 2025-06-01 | IPCA | Improvement |  |  |  |  | 057/2001 | Renewed | T2023-029
35 | Substation | AXIA Sul | AXIA Sul | 100% | Melhoria na SE Blumenau: substituição da Fase C do TF6, 525/230 kV, 224 MVA (Concluído) | 2026-03-31 | 18.8344 | 100 | 0 | 525 | 0 | 0 | SC | Yes | 2026-03-15 | 2042-12-31 | 0 | 2025-06-01 | IPCA | Improvement |  |  |  |  | 057/2001 | Renewed | T2023-030
36 | Substation | AXIA Sul | AXIA Sul | 100% | Improvement at SS Santo Ângelo: replacement of the bank of single-phase reactors, RE1, 525 kV, 3x50 Mvar | 2026-03-31 | 19.7787 | 23 | 0 | 525 | 0 | 0 | RS | Yes | 2026-09-11 | 2042-12-31 | 2.8906 | 2025-06-01 | IPCA | Improvement |  |  |  |  | 057/2001 | Renewed | T2023-032
37 | Substation | AXIA Sul | AXIA Sul | 100% | Improvement at SS Dourados: replacement of three-phase autotransformer, TF1, 230/138 kV, 75 MVA | 2026-03-31 | 14.5408 | 2 | 0 | 230 | 0 | 0 | MS | Yes | 2026-05-31 | 2042-12-31 | 2.1358 | 2025-06-01 | IPCA | Improvement |  |  |  |  | 057/2001 | Renewed | T2023-033
38 | Substation | AXIA Sul | AXIA Sul | 100% | Improvement at SS Dourados: replacement of TF3 three-phase autotransformer, 230/138 kV, 75 MVA | 2026-03-31 | 14.5408 | 0 | 0 | 230 | 0 | 0 | MS | Yes | 2026-06-30 | 2042-12-31 | 2.1358 | 2025-06-01 | IPCA | Improvement |  |  |  |  | 057/2001 | Renewed | T2023-034
39 | Substation | AXIA Sul | AXIA Sul | 100% | Improvement at SS Dourados: replacement of the three-phase autotransformer, TF4, 230/138 kV, 75 MVA | 2026-03-31 | 14.5408 | 0 | 0 | 230 | 0 | 0 | MS | Yes | 2026-07-31 | 2042-12-31 | 2.1358 | 2025-06-01 | IPCA | Improvement |  |  |  |  | 057/2001 | Renewed | T2023-035
40 | Substation | AXIA Nordeste | AXIA Nordeste | 100% | Improvement at SS Fortaleza: Replacement of transformer 04T4 of SS FTZ. | 2026-03-31 | 15.8291 | 26 | 0 | 230 | 0 | 0 | CE | Yes | 2027-08-30 | 2042-12-31 | 2.4432 | 2025-06-01 | IPCA | Improvement |  |  |  |  | 061/2001 | Renewed | T2023-052
41 | Substation | AXIA Nordeste | AXIA Nordeste | 100% | Improvement at SS Angelim II: Replacement of 3 Single Phase Reactors, 3x50 MVAr, position 05E3 | 2026-03-31 | 18.0658 | 0 | 0 | 500 | 0 | 0 | PE | Yes | 2026-08-02 | 2042-12-31 | 2.7751 | 2025-06-01 | IPCA | Improvement |  |  |  |  | 061/2001 | Renewed | T2023-056
42 | Substation | AXIA Nordeste | AXIA Nordeste | 100% | Improvement at SS Angelim II: Replacement of 3 Single Phase Reactors, 3x50 MVAr, position 05E2 | 2026-03-31 | 18.0658 | 22 | 0 | 500 | 0 | 0 | PE | Yes | 2026-04-30 | 2042-12-31 | 2.7751 | 2025-06-01 | IPCA | Improvement |  |  |  |  | 061/2001 | Renewed | T2023-057
43 | Substation | AXIA Nordeste | AXIA Nordeste | 100% | Improvement at SS Olindin II: Replacement of a Single Phase Reactor, 50 MVAr, operational position 05ER | 2026-03-31 | 6.0219 | 58 | 0 | 500 | 0 | 0 | BA | Yes | 2026-04-13 | 2042-12-31 | 0.92503 | 2025-06-01 | IPCA | Improvement |  |  |  |  | 061/2001 | Renewed | T2023-058
44 | Substation | AXIA Nordeste | AXIA Nordeste | 100% | Improvement at SS Olindin II: Replacement of 3 Single Phase Reactors, 3x50 MVAr, position 05E1 | 2026-03-31 | 18.0658 | 12 | 0 | 500 | 0 | 0 | BA | Yes | 2026-08-02 | 2042-12-31 | 2.7751 | 2025-06-01 | IPCA | Improvement |  |  |  |  | 061/2001 | Renewed | T2023-059
45 | Substation | AXIA Norte | AXIA Norte | 100% | Improvement at SS Rondonópolis: Replacement of capacitor bank 13.8 kV, number 1. | 2026-03-31 | 0.86921 | 0 | 0 | 13.8 | 0 | 0 | MT | Yes | 2027-08-02 | 2042-12-31 | 0.16745 | 2025-06-01 | IPCA | Improvement |  |  |  |  | 058/2001 | Renewed | T2023-065
46 | Substation | AXIA Norte | AXIA Norte | 100% | Improvement at SS Rondonópolis: Replacement of capacitor bank 13.8 kV, number 3. | 2026-03-31 | 0.86921 | 0 | 0 | 13.8 | 0 | 0 | MT | Yes | 2027-08-02 | 2042-12-31 | 0.16745 | 2025-06-01 | IPCA | Improvement |  |  |  |  | 058/2001 | Renewed | T2023-066
47 | Substation | AXIA Norte | AXIA Norte | 100% | Improvement at SS Rondonópolis: Replacement of capacitor bank 13.8 kV, number 2. | 2026-03-31 | 0.86921 | 0 | 0 | 13.8 | 0 | 0 | MT | Yes | 2027-08-02 | 2042-12-31 | 0.16745 | 2025-06-01 | IPCA | Improvement |  |  |  |  | 058/2001 | Renewed | T2023-067
48 | Substation | AXIA Norte | AXIA Norte | 100% | Improvement at SS Vila do Conde: replacement of power autotransformer bench - VCAT7 02 | 2026-03-31 | 56.4302 | 27 | 0 | 500 | 0 | 0 | PA | Yes | 2027-08-02 | 2042-12-31 | 8.778 | 2025-06-01 | IPCA | Improvement |  |  |  |  | 058/2001 | Renewed | T2023-068
49 | Substation | AXIA Norte | AXIA Norte | 100% | Improvement at SS Vila do Conde: replacement of the power autotransformer bank - VCAT7 01 | 2026-03-31 | 37.6201 | 24 | 0 | 500 | 0 | 0 | PA | Yes | 2027-08-02 | 2042-12-31 | 5.852 | 2025-06-01 | IPCA | Improvement |  |  |  |  | 058/2001 | Renewed | T2023-069
50 | Substation | AXIA Norte | AXIA Norte | 100% | Improvement at SS Marabá: reactor replacement - MBRE7 04 SUB MARABA only Phases A and V. | 2026-03-31 | 12.5239 | 30 | 0 | 500 | 0 | 0 | PA | Yes | 2027-08-02 | 2042-12-31 | 1.9385 | 2025-06-01 | IPCA | Improvement |  |  |  |  | 058/2001 | Renewed | T2023-070
51 | Substation | AXIA Norte | AXIA Norte | 100% | Improvement at SS São Luís I: replacement of power transformer No. 03 230/69kV of 100MVA. | 2026-03-31 | 15.8257 | 0 | 0 | 230 | 0 | 0 | MA | Yes | 2027-08-02 | 2042-12-31 | 2.4618 | 2025-06-01 | IPCA | Improvement |  |  |  |  | 058/2001 | Renewed | T2023-072
52 | Substation | AXIA Norte | AXIA Norte | 100% | Improvement at SS São Luís II: replacement of power autotransformers No. 01 500/230kV of 200MVA. | 2026-03-31 | 49.8967 | 8 | 0 | 500 | 0 | 0 | MA | Yes | 2027-08-02 | 2042-12-31 | 7.7617 | 2025-06-01 | IPCA | Improvement |  |  |  |  | 058/2001 | Renewed | T2023-073
53 | Substation | AXIA Norte | AXIA Norte | 100% | Improvement at SS Couto Magalhaes: replacement of transformer 138/13.8kV - 15MVA - NUMBER 1 | 2026-03-31 | 6.3192 | 7 | 0 | 138 | 0 | 0 | MT | Yes | 2027-02-02 | 2042-12-31 | 0.97829 | 2025-06-01 | IPCA | Improvement |  |  |  |  | 058/2001 | Renewed | T2023-074
54 | Substation | AXIA Norte | AXIA Norte | 100% | Improvement at SS Coxipó: replacement of Reactor 230kV 30MVAr number 1 of SS Coxipó - CXRE6-01 | 2026-03-31 | 7.9618 | 10 | 0 | 230 | 0 | 0 | MT | Yes | 2027-02-02 | 2042-12-31 | 1.2266 | 2025-06-01 | IPCA | Improvement |  |  |  |  | 058/2001 | Renewed | T2023-075
55 | Substation | AXIA Norte | AXIA Norte | 100% | Improvement at SS Coxipó: replacement of Reactor 230kV 30MVAr number 2 of SS Coxipó - CXRE6-02. | 2026-03-31 | 7.9618 | 8 | 0 | 230 | 0 | 0 | MT | Yes | 2027-02-02 | 2042-12-31 | 1.2266 | 2025-06-01 | IPCA | Improvement |  |  |  |  | 058/2001 | Renewed | T2023-076
56 | Substation | AXIA Nordeste | AXIA Nordeste | 100% | Reforço na SE Bom Nome: Instalação do 4º TF 230/138 kV - 100 MVA (Concluído) | 2026-03-31 | 31.9734 | 100 | 0 | 230 | 100 | 0 | PE | Yes | 2026-02-08 | 2042-12-31 | 4.7692 | 2025-06-01 | IPCA | Reinforcement |  |  |  |  | 061/2001 | Renewed | T2023-109
57 | Substation | AXIA Nordeste | AXIA Nordeste | 100% | Reinforcement at SS Bom Jesus da Lapa: replacement of TR3 230/69 kV | 2026-03-31 | 15.5891 | 0 | 0 | 230 | 61 | 0 | BA | Yes | 2028-10-01 | 2042-12-31 | 2.3961 | 2025-06-01 | IPCA | Reinforcement |  |  |  |  | 061/2001 | Renewed | T2023-110
58 | Substation | AXIA Nordeste | AXIA Nordeste | 100% | Reinforcement at SS S. João do Piauí: replacement of TR4 230/69 kV 33 MVA with 100 MVA | 2026-03-31 | 14.2614 | 1 | 0 | 230 | 67 | 0 | PI | Yes | 2026-09-15 | 2042-12-31 | 2.192 | 2025-06-01 | IPCA | Reinforcement |  |  |  |  | 061/2001 | Renewed | T2023-113
59 | Substation | AXIA Norte | AXIA Norte | 100% | Reinforcement at SS Pimenta Bueno: Installation of the 3rd Autotransformer 230/138 kV, 55 MVA. | 2026-03-31 | 32.2124 | 55 | 0 | 230 | 55 | 0 | RO | Yes | 2026-06-25 | 2042-12-31 | 4.8221 | 2025-06-01 | IPCA | Reinforcement |  |  |  |  | 058/2001 | Renewed | T2023-114
60 | Transmission Line | AXIA Nordeste | AXIA Nordeste | 100% | Reinforcement - Sectioning of TL Banabuiú-Milagres C2 at SS Icó. | 2026-03-31 | 25.8253 | 12 | 3.4 | 230 | 0 | 0 | CE | Yes | 2026-09-30 | 2042-12-31 | 4.1539 | 2025-06-01 | IPCA | Reinforcement |  |  |  |  | 061/2001 | Renewed | T2023-128
61 | Transmission Line | AXIA Nordeste | AXIA Nordeste | 100% | Reinforcement - Sectioning of TL P.Afonso III-Bom Nome C3 at SS Floresta II. | 2026-03-31 | 26.3419 | 0 | 2 | 230 | 0 | 0 | PE | Yes | 2029-11-28 | 2042-12-31 | 4.1512 | 2025-06-01 | IPCA | Reinforcement |  |  |  |  | 061/2001 | Renewed | T2023-129
62 | Transmission Line | AXIA Nordeste | AXIA Nordeste | 100% | Reinforcement - Sectioning of TL P.Afonso III-Bom Nome C2 at SS Tacaratu. | 2026-03-31 | 37.8973 | 0 | 14 | 230 | 0 | 0 | PE | Yes | 2029-11-18 | 2042-12-31 | 6.0429 | 2025-06-01 | IPCA | Reinforcement |  |  |  |  | 061/2001 | Renewed | T2023-130
63 | Transmission Line | AXIA Nordeste | AXIA Nordeste | 100% | Reinforcement - Sectioning of TL P.Afonso III-Floresta II C1 at SS Tacaratu. | 2026-03-31 | 11.7111 | 0 | 7 | 230 | 0 | 0 | PE | Yes | 2029-11-27 | 2042-12-31 | 1.8473 | 2025-06-01 | IPCA | Reinforcement |  |  |  |  | 061/2001 | Renewed | T2023-131
64 | Substation | AXIA Norte | AXIA Norte | 100% | Reinforcement at SS Presidente Dutra: replacement of TR1 500/230 kV, (3+1)x100 MVA, by (3+1)x150 MVA. | 2026-03-31 | 76.1141 | 18 | 0 | 500 | 150 | 0 | MA | Yes | 2026-11-15 | 2042-12-31 | 11.9751 | 2025-06-01 | IPCA | Reinforcement |  |  |  |  | 058/2001 | Renewed | T2023-134
65 | Substation | AXIA Norte | AXIA Norte | 100% | Reinforcement at SS Marabá: replacement of TR1 500/230 kV, 3x100 MVA, by 3x150 MVA. | 2026-03-31 | 70.3158 | 32 | 0 | 500 | 150 | 0 | PA | Yes | 2026-08-30 | 2042-12-31 | 10.9399 | 2025-06-01 | IPCA | Reinforcement |  |  |  |  | 058/2001 | Renewed | T2023-136
66 | Substation | AXIA Norte | AXIA Norte | 100% | Reinforcement at SS Marabá: replacement of the TF3 230/69 kV, 33 MVA, with a new 100 MVA unit. | 2026-03-31 | 16.1038 | 76 | 0 | 230 | 67 | 0 | PA | Yes | 2026-06-30 | 2042-12-31 | 2.4687 | 2025-06-01 | IPCA | Reinforcement |  |  |  |  | 058/2001 | Renewed | T2023-137
67 | Substation | AXIA Sul | AXIA Sul | 100% | Reinforcement at SS Jorge Lacerda A: replacement TF5 230/138 kV - 79 MVA by TF of 230/138 kV – 120 MVA | 2026-03-31 | 31.708 | 7 | 0 | 230 | 41 | 0 | SC | Yes | 2026-07-31 | 2042-12-31 | 4.9966 | 2025-06-01 | IPCA | Reinforcement |  |  |  |  | 057/2001 | Renewed | T2023-138
68 | Substation | AXIA Sul | AXIA Sul | 100% | Reforço na SE Jorge Lacerda A: substituição do TF7 230/138 kV - 79 MVA, por TR de 120 MVA (Concluído) | 2026-03-31 | 31.708 | 100 | 0 | 230 | 41 | 0 | SC | Yes | 2026-03-20 | 2042-12-31 | 4.9966 | 2025-06-01 | IPCA | Reinforcement |  |  |  |  | 057/2001 | Renewed | T2023-145
69 | Substation | AXIA Sul | AXIA Sul | 100% | Reinforcement at SS Jorge Lacerda A: replacement of the existing TF9 - 138/69 kV - 50 MVA, by TF of 60 MVA | 2026-03-31 | 20.5001 | 9 | 0 | 138 | 10 | 0 | SC | Yes | 2026-08-15 | 2042-12-31 | 3.2274 | 2025-06-01 | IPCA | Reinforcement |  |  |  |  | 057/2001 | Renewed | T2023-149
70 | Substation | AXIA Norte | AXIA Norte | 100% | SE P. Dutra- Substituição do BC1 500 kV, 390MVAr, da LT Imperatriz-PDutra, por outro de 543MVAr. | 2026-03-31 | 105.1572 | 0 | 0 | 500 | 0 | 0 | MA | Yes | 2027-05-01 | 2042-12-31 | 18.5993 | 2025-06-01 | IPCA | Reinforcement |  |  |  |  | 058/2001 | Renewed | T2023-153
71 | Substation | AXIA Norte | AXIA Norte | 100% | SE Imperatriz- Substituição BC1 500 kV, 390MVAr, da LT Imperatriz-PDutra, por outro de 543MVAr. | 2026-03-31 | 105.1572 | 0 | 0 | 500 | 0 | 0 | MA | Yes | 2027-06-01 | 2042-12-31 | 18.5993 | 2025-06-01 | IPCA | Reinforcement |  |  |  |  | 058/2001 | Renewed | T2023-154
72 | Substation | AXIA Nordeste | AXIA Nordeste | 100% | Reinforcement at SS Bom Jesus da Lapa: Replacement of TR2 230/69 kV - 33 MVA to 100 MVA | 2026-03-31 | 14.2614 | 82 | 0 | 230 | 67 | 0 | BA | Yes | 2028-05-01 | 2042-12-31 | 2.1903 | 2025-06-01 | IPCA | Reinforcement |  |  |  |  | 061/2001 | Renewed | T2023-159
73 | Substation | AXIA Nordeste | AXIA Nordeste | 100% | Reforço na SE Açu II: Substituição do TR4 230/69 kV - 39 MVA para 100 MVA (Concluído) | 2026-03-31 | 14.2614 | 100 | 0 | 230 | 61 | 0 | RN | Yes | 2026-01-11 | 2042-12-31 | 2.1903 | 2025-06-01 | IPCA | Reinforcement |  |  |  |  | 061/2001 | Renewed | T2023-160
74 | Substation | AXIA Nordeste | AXIA Nordeste | 100% | Reinforcement at SS Irecê: Replacement of TR2 and TR3 230/69 kV - 33 MVA by two 100 MVA TRs | 2026-03-31 | 53.2285 | 0 | 0 | 230 | 134 | 0 | BA | Yes | 2026-09-30 | 2042-12-31 | 8.3595 | 2025-06-01 | IPCA | Reinforcement |  |  |  |  | 061/2001 | Renewed | T2023-161
75 | Substation | AXIA Nordeste | AXIA Nordeste | 100% | Reinforcement at SS Itabaiana: Replacement of 1st and 2nd TR 230/69 kV - 100 MVA to 150 MVA | 2026-03-31 | 56.914 | 0 | 0 | 230 | 100 | 0 | SE | Yes | 2027-01-05 | 2042-12-31 | 9.0107 | 2025-06-01 | IPCA | Reinforcement |  |  |  |  | 061/2001 | Renewed | T2023-162
76 | Substation | AXIA Sudeste | AXIA Sudeste | 100% | Reforço na SE Ivaiporã: Instalação das fases principais para o 2º RTB 765 kV - (3+1)x110 Mvar | 2026-03-31 | 45.1136 | 20 | 0 | 765 | 0 | 0 | PR | Yes | 2027-01-22 | 2042-12-31 | 6.9791 | 2025-06-01 | IPCA | Reinforcement |  |  |  |  | 062/2001 | Renewed | T2023-166
77 | Substation | AXIA Sudeste | AXIA Sudeste | 100% | Reforço na SE Ivaiporã: Instalação da fase reserva para o 2º RTB 765 kV - (3+1)x110 Mvar | 2026-03-31 | 8.366 | 20 | 0 | 765 | 0 | 0 | PR | Yes | 2027-01-25 | 2042-12-31 | 1.2942 | 2025-06-01 | IPCA | Reinforcement |  |  |  |  | 062/2001 | Renewed | T2023-166-A
78 | Substation | AXIA Sudeste | AXIA Sudeste | 100% | Reforço na SE Resende: Instalação do 1º RTB 500 kV - 3x66,66 Mvar. | 2026-03-31 | 29.7269 | 82 | 0 | 500 | 0 | 0 | RJ | Yes | 2026-06-30 | 2042-12-31 | 4.623 | 2025-06-01 | IPCA | Reinforcement |  |  |  |  | 062/2001 | Renewed | T2023-167
79 | Substation | AXIA Sudeste | AXIA Sudeste | 100% | Instalação da fase reserva 500 kV, 66,66 Mvar, para o 1º RTB 500 kV, 3x66,66 Mvar, na SE Resende. | 2026-03-31 | 5.4257 | 82 | 0 | 500 | 0 | 0 | RJ | Yes | 2026-06-30 | 2042-12-31 | 0.84378 | 2025-06-01 | IPCA | Reinforcement |  |  |  |  | 062/2001 | Renewed | T2023-167-A
80 | Substation | AXIA Sudeste | AXIA Sudeste | 100% | Reforço na SE B. Fluminense: Instalação das fases principais para o 1º RTB 500 kV (3+1)x66,6 Mvar | 2026-03-31 | 49.4485 | 82 | 0 | 500 | 0 | 0 | RJ | Yes | 2026-07-03 | 2042-12-31 | 7.7025 | 2025-06-01 | IPCA | Reinforcement |  |  |  |  | 062/2001 | Renewed | T2023-168
81 | Substation | AXIA Sudeste | AXIA Sudeste | 100% | Reforço na SE B. Fluminense: Instalação da fase reserva para o 1º RTB 500 kV - (3+1)x66,66 Mvar | 2026-03-31 | 5.4169 | 82 | 0 | 500 | 0 | 0 | RJ | Yes | 2026-07-03 | 2042-12-31 | 0.84378 | 2025-06-01 | IPCA | Reinforcement |  |  |  |  | 062/2001 | Renewed | T2023-168-A
82 | Substation | AXIA Sudeste | AXIA Sudeste | 100% | Reforço na SE Ibiúna: Instalação das fases principais para o 1º RTB 345 kV - (3+1)x44 Mvar | 2026-03-31 | 38.4868 | 42 | 0 | 345 | 0 | 0 | SP | Yes | 2027-03-25 | 2042-12-31 | 6.0137 | 2025-06-01 | IPCA | Reinforcement |  |  |  |  | 062/2001 | Renewed | T2023-169
83 | Substation | AXIA Sudeste | AXIA Sudeste | 100% | Reforço na SE Ibiúna: Instalação da fase reserva para o 1º RTB 345 kV - (3+1)x44 Mvar | 2026-03-31 | 3.8113 | 35 | 0 | 345 | 0 | 0 | SP | Yes | 2026-10-06 | 2042-12-31 | 0.59554 | 2025-06-01 | IPCA | Reinforcement |  |  |  |  | 062/2001 | Renewed | T2023-169-A
84 | Substation | AXIA Sudeste | AXIA Sudeste | 100% | Reforço na SE Ibiúna: Instalação das fases principais para o 2º RTB 345 kV - (3+1)x44 Mvar | 2026-03-31 | 22.7708 | 10 | 0 | 345 | 0 | 0 | SP | Yes | 2027-03-25 | 2042-12-31 | 3.558 | 2025-06-01 | IPCA | Reinforcement |  |  |  |  | 062/2001 | Renewed | T2023-171
85 | Substation | AXIA Sudeste | AXIA Sudeste | 100% | Reforço na SE Ibiúna: Instalação da fase reserva para o 2º RTB 345 kV - (3+1)x44 Mvar | 2026-03-31 | 3.8113 | 10 | 0 | 345 | 0 | 0 | SP | Yes | 2027-03-25 | 2042-12-31 | 0.59554 | 2025-06-01 | IPCA | Reinforcement |  |  |  |  | 062/2001 | Renewed | T2023-171-A
86 | Substation | AXIA Nordeste | AXIA Nordeste | 100% | Reinforcement at SS Olindina: Installation of the 3rd bank of 3 x 50 Mvar bar reactors at 500 kV | 2026-03-31 | 32.1783 | 0 | 0 | 500 | 0 | 0 | BA | Yes | 2026-12-05 | 2042-12-31 | 7.3858 | 2025-06-01 | IPCA | Reinforcement |  |  |  |  | 061/2001 | Renewed | T2023-181
87 | Substation | AXIA Sudeste | AXIA Sudeste | 100% | SS 138/13.8 kV Angra - Transformation 138/13.8 kV - 15 MVA. | 2026-03-31 | 17.0576 | 22 | 0 | 138 | 7.5 | 0 | RJ | Yes | 2026-08-31 | 2042-12-31 | 2.6895 | 2025-06-01 | IPCA | Reinforcement |  |  |  |  | 062/2001 | Renewed | T2023-187
88 | Substation | AXIA Sudeste | AXIA Sudeste | 100% | Reinforcement at SS Vitória: Replacement of ATR1 345/138 kV by new bank (3+1)x133.33MVA. | 2026-03-31 | 79.3275 | 4 | 0 | 345 | 175 | 0 | ES | Yes | 2027-03-26 | 2042-12-31 | 12.2563 | 2025-06-01 | IPCA | Reinforcement |  |  |  |  | 062/2001 | Renewed | T2023-190
89 | Substation | AXIA Sudeste | AXIA Sudeste | 100% | SS Guarulhos: Installation of the first bank of busbar reactors at 345 kV | 2026-03-31 | 36.2079 | 1 | 0 | 345 | 0 | 0 | SP | Yes | 2026-12-29 | 2042-12-31 | 5.736 | 2025-06-01 | IPCA | Reinforcement |  |  |  |  | 062/2001 | Renewed | T2024-001
90 | Substation | AXIA Sudeste | AXIA Sudeste | 100% | SS Guarulhos: Installation of a reserve phase for RT1, 345 kV, 44MVar | 2026-03-31 | 3.8739 | 1 | 0 | 345 | 0 | 0 | SP | Yes | 2026-12-29 | 2042-12-31 | 0.59755 | 2025-06-01 | IPCA | Reinforcement |  |  |  |  | 062/2001 | Renewed | T2024-002
91 | Substation | AXIA Sudeste | AXIA Sudeste | 100% | SS Guarulhos: Installation of second bar reactor bank, 345 kV, 3x44MVar | 2026-03-31 | 36.0893 | 1 | 0 | 345 | 0 | 0 | SP | Yes | 2027-01-28 | 2042-12-31 | 5.7169 | 2025-06-01 | IPCA | Reinforcement |  |  |  |  | 062/2001 | Renewed | T2024-003
92 | Substation | AXIA Sudeste | AXIA Sudeste | 100% | SS Guarulhos: Installation of a reserve phase for RT2, 345 kV, 44MVar | 2026-03-31 | 3.8739 | 1 | 0 | 345 | 0 | 0 | SP | Yes | 2027-01-28 | 2042-12-31 | 0.59755 | 2025-06-01 | IPCA | Reinforcement |  |  |  |  | 062/2001 | Renewed | T2024-004
93 | Substation | AXIA Sul | AXIA Sul | 100% | SS GRAVATAÍ 3: Installation of the 2nd Transformer 230/69 kV, 3x 55 MVA, at SS Gravataí 3. | 2026-03-31 | 41.1239 | 0 | 0 | 230 | 165 | 0 | RS | Yes | 2026-10-15 | 2042-12-31 | 6.4319 | 2025-06-01 | IPCA | Reinforcement |  |  |  |  | 057/2001 | Renewed | T2024-005
94 | Substation | AXIA Nordeste | AXIA Nordeste | 100% | SS MOSSORÓ IV: Installation of the 2nd 230/69 kV Transformer | 2026-03-31 | 28.2963 | 0 | 0 | 230 | 230 | 0 | RN | Yes | 2026-05-28 | 2042-06-01 | 3.6542 | 2025-06-01 | IPCA | Reinforcement |  |  |  |  | 018/2012 | Bidder | T2024-006
95 | Substation | AXIA Nordeste | AXIA Nordeste | 100% | Reinforcement at SS Camaçari IV: Installation of the 1st Bar Reactor Bank at 500 kV | 2026-03-31 | 45.5672 | 7 | 0 | 500 | 0 | 0 | BA | Yes | 2026-09-15 | 2040-07-12 | 6.0523 | 2025-06-01 | IPCA | Reinforcement |  |  |  |  | 007/2010 | Bidder | T2024-011
96 | Substation | AXIA Sul | AXIA Sul | 100% | Improvement at SS Caxias do Sul 5: BC1 Capacitor Bank Replacement, 13.8 kV, 3.6 Mvar | 2026-03-31 | 1.9599 | 0 | 0 | 13.8 | 0 | 0 | RS | Yes | 2027-05-31 | 2042-12-31 | 0.33304 | 2025-06-01 | IPCA | Improvement |  |  |  |  | 057/2001 | Renewed | T2024-012
97 | Substation | AXIA Sul | AXIA Sul | 100% | Improvement at SS Caxias do Sul 5: BC2 Capacitor Bank Replacement, 13.8 kV, 3.6 Mvar | 2026-03-31 | 1.9599 | 0 | 0 | 13.8 | 0 | 0 | RS | Yes | 2027-05-31 | 2042-12-31 | 0.33304 | 2025-06-01 | IPCA | Improvement |  |  |  |  | 057/2001 | Renewed | T2024-013
98 | Substation | AXIA Sul | AXIA Sul | 100% | Improvement at SS Caxias do Sul 5: BC3 Capacitor Bank Replacement, 13.8 kV, 3.6 Mvar | 2026-03-31 | 1.9599 | 0 | 0 | 13.8 | 0 | 0 | RS | Yes | 2027-05-31 | 2042-12-31 | 0.33304 | 2025-06-01 | IPCA | Improvement |  |  |  |  | 057/2001 | Renewed | T2024-014
99 | Substation | AXIA Sul | AXIA Sul | 100% | Improvement at SS Caxias do Sul 5: BC4 Capacitor Bank Replacement, 13.8 kV, 3.6 Mvar | 2026-03-31 | 1.9599 | 0 | 0 | 13.8 | 0 | 0 | RS | Yes | 2027-05-31 | 2042-12-31 | 0.33304 | 2025-06-01 | IPCA | Improvement |  |  |  |  | 057/2001 | Renewed | T2024-015
100 | Substation | AXIA Nordeste | AXIA Nordeste | 100% | Improvement at SS São João do Piauí: Replacement of Autotransformer Bank 500/230 kV, 3x100 MVA | 2026-03-31 | 33.5094 | 0 | 0 | 500 | 0 | 0 | PI | Yes | 2027-03-21 | 2042-12-31 | 5.2098 | 2025-06-01 | IPCA | Improvement |  |  |  |  | 061/2001 | Renewed | T2024-029
101 | Substation | AXIA Nordeste | AXIA Nordeste | 100% | Improvement at SS Pirapama II: Replacement of Three-Phase Transformer TR1, 230/69/13.8 kV, 100 MVA | 2026-03-31 | 14.0463 | 0 | 0 | 230 | 0 | 0 | PE | Yes | 2026-09-21 | 2042-12-31 | 2.1734 | 2025-06-01 | IPCA | Improvement |  |  |  |  | 061/2001 | Renewed | T2024-030
102 | Substation | AXIA Nordeste | AXIA Nordeste | 100% | Improvement at SS Campina Grande II: Replacement of Three-Phase Transformer TR3 230/69 kV, 100 MVA | 2026-03-31 | 14.0463 | 0 | 0 | 230 | 0 | 0 | PB | Yes | 2027-03-21 | 2042-12-31 | 2.1838 | 2025-06-01 | IPCA | Improvement |  |  |  |  | 061/2001 | Renewed | T2024-031
103 | Substation | AXIA Nordeste | AXIA Nordeste | 100% | Improvement at SS Campina Grande II: Replacement of Three-Phase Transformer TR4 230/69 kV, 100 MVA | 2026-03-31 | 14.0463 | 0 | 0 | 230 | 0 | 0 | PB | Yes | 2027-03-21 | 2042-12-31 | 2.1838 | 2025-06-01 | IPCA | Improvement |  |  |  |  | 061/2001 | Renewed | T2024-032
104 | Substation | AXIA Nordeste | AXIA Nordeste | 100% | Reinforcement at SS Zebu: Installation of the 4th TF 230/69 | 2026-03-31 | 27.7479 | 0 | 0 | 230 | 100 | 0 | AL | Yes | 2026-09-22 | 2039-08-03 | 3.6708 | 2025-06-01 | IPCA | Reinforcement |  |  |  |  | 017/2009 | Bidder | T2024-034
105 | Substation | AXIA Norte | AXIA Norte | 100% | Improvement at SS Rondonópolis: RT1 Line Reactor Replacement 230 kV, 30Mvar | 2026-03-31 | 7.1677 | 5 | 0 | 230 | 0 | 0 | MT | Yes | 2028-03-21 | 2042-12-31 | 1.117 | 2025-06-01 | IPCA | Improvement |  |  |  |  | 058/2001 | Renewed | T2024-069
106 | Substation | AXIA Norte | AXIA Norte | 100% | Improvement at SS Imperatriz: TF4 Three Phase Transformer Replacement, 230/69/13.8 kV, 100 MVA | 2026-03-31 | 14.2614 | 0 | 0 | 230 | 0 | 0 | MA | Yes | 2028-03-21 | 2042-12-31 | 2.1491 | 2025-06-01 | IPCA | Improvement |  |  |  |  | 058/2001 | Renewed | T2024-070
107 | Substation | AXIA Norte | AXIA Norte | 100% | Improvement at SS São Luis I: Replacement of Three-Phase Transformer TF4 230/69 kV, 100 MVA | 2026-03-31 | 14.2614 | 0 | 0 | 230 | 0 | 0 | MA | Yes | 2028-09-21 | 2042-12-31 | 2.1491 | 2025-06-01 | IPCA | Improvement |  |  |  |  | 058/2001 | Renewed | T2024-071
108 | Substation | AXIA Norte | AXIA Norte | 100% | Improvement at SS Presidente Dutra: Replacement of Reactor Bank RT3, 525 kV, 150 Mvar | 2026-03-31 | 17.0608 | 0 | 0 | 525 | 0 | 0 | MA | Yes | 2028-09-21 | 2042-12-31 | 2.56 | 2025-06-01 | IPCA | Improvement |  |  |  |  | 058/2001 | Renewed | T2024-072
109 | Substation | AXIA Norte | AXIA Norte | 100% | Improvement at SS Presidente Dutra: Replacement of Reactor Bank RT2, 525 kV, 150 Mvar | 2026-03-31 | 17.0608 | 0 | 0 | 525 | 0 | 0 | MA | Yes | 2028-09-21 | 2042-12-31 | 2.56 | 2025-06-01 | IPCA | Improvement |  |  |  |  | 058/2001 | Renewed | T2024-073
110 | Substation | AXIA Norte | AXIA Norte | 100% | Improvement at SS Presidente Dutra: Replacement of RTR1 Reserve Reactor, 525 kV, 50 Mvar | 2026-03-31 | 5.6869 | 0 | 0 | 525 | 0 | 0 | MA | Yes | 2028-09-21 | 2042-12-31 | 0.85334 | 2025-06-01 | IPCA | Improvement |  |  |  |  | 058/2001 | Renewed | T2024-074
111 | Substation | AXIA Sudeste | AXIA Sudeste | 100% | Improvement at SS TIJUCO PRETO: BC03 Capacitor Bank Replacement | 2026-03-31 | 4.7094 | 1 | 0 | 345 | 0 | 0 | SP | Yes | 2027-09-12 | 2042-12-31 | 0.84202 | 2025-06-01 | IPCA | Improvement |  |  |  |  | 062/2001 | Renewed | T2024-075
112 | Substation | AXIA Sudeste | AXIA Sudeste | 100% | Improvement at SS BANDEIRANTES 345 Kv: Replacement of capacitor bank | 2026-03-31 | 4.1133 | 1 | 0 | 345 | 0 | 0 | GO | Yes | 2026-10-08 | 2042-12-31 | 0.70876 | 2025-06-01 | IPCA | Improvement |  |  |  |  | 062/2001 | Renewed | T2024-076
113 | Substation | AXIA Sudeste | AXIA Sudeste | 100% | Improvement at SS Ivaipora Fur: AT01 power transformer replacement PHASES A and C | 2026-03-31 | 45.4011 | 8 | 0 | 750 | 0 | 0 | PR | Yes | 2027-04-25 | 2042-12-31 | 7.2501 | 2025-06-01 | IPCA | Improvement |  |  |  |  | 062/2001 | Renewed | T2024-078
114 | Substation | AXIA Sudeste | AXIA Sudeste | 100% | Improvement at SS Ivaipora Fur: Replacement of RT1A reactor PHASES A, B and C | 2026-03-31 | 5.0531 | 9 | 0 | 69 | 0 | 0 | PR | Yes | 2027-04-08 | 2042-12-31 | 0.81104 | 2025-06-01 | IPCA | Improvement |  |  |  |  | 062/2001 | Renewed | T2024-079
115 | Substation | AXIA Sudeste | AXIA Sudeste | 100% | Improvement at SS Tijuco Preto: Replacement of BC07 345 kV Capacitor Bank | 2026-03-31 | 4.7094 | 2 | 0 | 345 | 0 | 0 | SP | Yes | 2027-09-12 | 2042-12-31 | 0.84202 | 2025-06-01 | IPCA | Improvement |  |  |  |  | 062/2001 | Renewed | T2024-080
116 | Substation | AXIA Sudeste | AXIA Sudeste | 100% | Improvement in SS MARIMBONDO 500 kV: Replacement of power transformer AT09 500/345KV PHASE A, B and C | 2026-03-31 | 44.4833 | 0 | 0 | 500 | 0 | 0 | MG | Yes | 2027-04-25 | 2042-12-31 | 7.1036 | 2025-06-01 | IPCA | Improvement |  |  |  |  | 062/2001 | Renewed | T2024-081
117 | Substation | AXIA Sudeste | AXIA Sudeste | 100% | Improvement at SS Ivaipora Fur: Replacement of TRRG09V power transformer | 2026-03-31 | 28.6372 | 41 | 0 | 525 | 0 | 0 | PR | Yes | 2027-04-08 | 2042-12-31 | 4.5731 | 2025-06-01 | IPCA | Improvement |  |  |  |  | 062/2001 | Renewed | T2024-082
118 | Substation | AXIA Sudeste | AXIA Sudeste | 100% | Improvement at SS IVAIPORA FUR: Replacement of RT1B reactor PHASE A, B and C | 2026-03-31 | 5.0531 | 9 | 0 | 69 | 0 | 0 | PR | Yes | 2027-04-08 | 2042-12-31 | 0.81104 | 2025-06-01 | IPCA | Improvement |  |  |  |  | 062/2001 | Renewed | T2024-083
119 | Substation | AXIA Sudeste | AXIA Sudeste | 100% | Improvement at SS TIJUCO PRETO: Replacement of RTIATP2 reactor PHASES B and C | 2026-03-31 | 17.8066 | 10 | 0 | 765 | 0 | 0 | SP | Yes | 2027-09-12 | 2042-12-31 | 2.8365 | 2025-06-01 | IPCA | Improvement |  |  |  |  | 062/2001 | Renewed | T2024-085
120 | Substation | AXIA Sudeste | AXIA Sudeste | 100% | Improvement at SS IVAIPORA FUR: Replacement of RT1C reactor PHASE A, B and C | 2026-03-31 | 5.0531 | 9 | 0 | 69 | 0 | 0 | PR | Yes | 2027-04-08 | 2042-12-31 | 0.81104 | 2025-06-01 | IPCA | Improvement |  |  |  |  | 062/2001 | Renewed | T2024-086
121 | Substation | AXIA Sudeste | AXIA Sudeste | 100% | Improvement at SS TIJUCO PRETO: TRRG 03 power transformer replacement - PHASES A, B and C | 2026-03-31 | 85.9485 | 4 | 0 | 500 | 0 | 0 | SP | Yes | 2028-04-25 | 2042-12-31 | 13.7583 | 2025-06-01 | IPCA | Improvement |  |  |  |  | 062/2001 | Renewed | T2024-087
122 | Substation | AXIA Sudeste | AXIA Sudeste | 100% | Improvement at SS TIJUCO PRETO: Replacement of reactor RT01 PHASES A, B and C | 2026-03-31 | 5.0093 | 27 | 0 | 69 | 0 | 0 | SP | Yes | 2027-09-12 | 2042-12-31 | 0.806 | 2025-06-01 | IPCA | Improvement |  |  |  |  | 062/2001 | Renewed | T2024-088
123 | Substation | AXIA Sudeste | AXIA Sudeste | 100% | Improvement at SS TIJUCO PRETO: Replacement of reactor RT02 PHASE A, B and C | 2026-03-31 | 5.0093 | 0 | 0 | 69 | 0 | 0 | SP | Yes | 2028-04-08 | 2042-12-31 | 0.806 | 2025-06-01 | IPCA | Improvement |  |  |  |  | 062/2001 | Renewed | T2024-089
124 | Substation | AXIA Sudeste | AXIA Sudeste | 100% | Improvement at SS BANDEIRANTES: Replacement of LINE REACTOR - RTBDSB1 PHASES A, B and C | 2026-03-31 | 11.4954 | 1 | 0 | 345 | 0 | 0 | GO | Yes | 2027-04-08 | 2042-12-31 | 1.8228 | 2025-06-01 | IPCA | Improvement |  |  |  |  | 062/2001 | Renewed | T2024-090
125 | Substation | AXIA Sudeste | AXIA Sudeste | 100% | Improvement at SS IVAIPORA FUR: Replacement of AT129V power transformer - RESERVE AUTOTRAFO | 2026-03-31 | 22.6882 | 9 | 0 | 765 | 0 | 0 | PR | Yes | 2027-04-08 | 2042-12-31 | 3.6231 | 2025-06-01 | IPCA | Improvement |  |  |  |  | 062/2001 | Renewed | T2024-091
126 | Substation | AXIA Sudeste | AXIA Sudeste | 100% | Improvement at SS RIO VERDE FUR: Replacement of AT76V power transformer - RESERVE AUTOTRAFO | 2026-03-31 | 7.8649 | 2 | 0 | 230 | 0 | 0 | GO | Yes | 2027-04-08 | 2042-12-31 | 1.2624 | 2025-06-01 | IPCA | Improvement |  |  |  |  | 062/2001 | Renewed | T2024-092
127 | Substation | AXIA Sudeste | AXIA Sudeste | 100% | Improvement at SS BANDEIRANTES: Replacement of AT87V power transformer - RESERVE AUTOTRAFO | 2026-03-31 | 10.8585 | 4 | 0 | 345 | 0 | 0 | GO | Yes | 2027-04-08 | 2042-12-31 | 1.7218 | 2025-06-01 | IPCA | Improvement |  |  |  |  | 062/2001 | Renewed | T2024-093
128 | Substation | AXIA Sudeste | AXIA Sudeste | 100% | Improvement at SS Itaberá: Replacement of RIV1 line reactor bank 765 kV, 3x109.67 Mvar | 2026-03-31 | 26.5798 | 11 | 0 | 765 | 0 | 0 | SP | Yes | 2028-04-08 | 2042-12-31 | 4.2548 | 2025-06-01 | IPCA | Improvement |  |  |  |  | 062/2001 | Renewed | T2024-095
129 | Substation | AXIA Sudeste | AXIA Sudeste | 100% | Improvement at SS Marimbondo: Replacement of reserve transformer TRR1 500/345 kV, 62.33 Mvar | 2026-03-31 | 14.7532 | 0 | 0 | 500 | 0 | 0 | MG | Yes | 2027-04-08 | 2042-12-31 | 2.368 | 2025-06-01 | IPCA | Improvement |  |  |  |  | 062/2001 | Renewed | T2024-097
130 | Substation | AXIA Sudeste | AXIA Sudeste | 100% | Improvement at SS Tijuco Preto: Replacement of TR3 750/500 kV, 3x550 MVA autotransformer bank | 2026-03-31 | 67.511 | 5 | 0 | 750 | 0 | 0 | SP | Yes | 2028-04-25 | 2042-12-31 | 10.8069 | 2025-06-01 | IPCA | Improvement |  |  |  |  | 062/2001 | Renewed | T2024-098
131 | Substation | AXIA Sudeste | AXIA Sudeste | 100% | Improvement at SS Rio Verde Furnas: Replacement of autotransformer bank TR1 230/138 kV | 2026-03-31 | 23.5947 | 1 | 0 | 230 | 0 | 0 | GO | Yes | 2027-04-08 | 2042-12-31 | 3.7871 | 2025-06-01 | IPCA | Improvement |  |  |  |  | 062/2001 | Renewed | T2024-100
132 | Substation | AXIA Sudeste | AXIA Sudeste | 100% | Improvement at SS Barro Alto: Replacement of transformer bank TR1 230/69 kV, 3x16.67 MVA | 2026-03-31 | 16.6172 | 0 | 0 | 230 | 0 | 0 | GO | Yes | 2027-04-08 | 2042-12-31 | 2.6671 | 2025-06-01 | IPCA | Improvement |  |  |  |  | 062/2001 | Renewed | T2024-101
133 | Substation | AXIA Sudeste | AXIA Sudeste | 100% | Improvement at SS Brasília Sul: Replacement of C-phase of autotransformer TR4, 345/138 kV, 50 MVA | 2026-03-31 | 9.0485 | 4 | 0 | 345 | 0 | 0 | DF | Yes | 2027-04-08 | 2042-12-31 | 1.445 | 2025-06-01 | IPCA | Improvement |  |  |  |  | 062/2001 | Renewed | T2024-102
134 | Substation | AXIA Nordeste | AXIA Nordeste | 100% | Reinforcement at SS Coremas: Installation of the 4th TR 230/69 kV | 2026-03-31 | 28.8904 | 8 | 0 | 230 | 100 | 0 | PB | Yes | 2026-08-30 | 2042-12-31 | 4.5833 | 2025-06-01 | IPCA | Reinforcement |  |  |  |  | 061/2001 | Renewed | T2024-103
135 | Substation | AXIA Norte | AXIA Norte | 100% | Reinforcement in SS Rondonópolis: replacement of transformer RPAT6-01 230/138/13.8 kV | 2026-03-31 | 40.4525 | 11 | 0 | 230 | 78 | 0 | MT | Yes | 2026-11-28 | 2042-12-31 | 6.2925 | 2025-06-01 | IPCA | Reinforcement |  |  |  |  | 058/2001 | Renewed | T2024-119
136 | Substation | AXIA Sudeste | AXIA Sudeste | 100% | Reinforcement at SS Campinas: Replacement of 345/138 kV autotransformer bank TR1 | 2026-03-31 | 34.2648 | 9 | 0 | 345 | 150 | 0 | SP | Yes | 2027-05-01 | 2042-12-31 | 5.4523 | 2025-06-01 | IPCA | Reinforcement |  |  |  |  | 062/2001 | Renewed | T2024-122
137 | Substation | AXIA Sudeste | AXIA Sudeste | 100% | Reinforcement at SS Campinas: Replacement of the backup autotransformer 345/138 kV, from 50MVA to 100 MVA | 2026-03-31 | 11.4216 | 2 | 0 | 345 | 0 | 0 | SP | Yes | 2026-11-13 | 2042-12-31 | 1.8174 | 2025-06-01 | IPCA | Reinforcement |  |  |  |  | 062/2001 | Renewed | T2024-123
138 | Substation | AXIA Norte | AXIA Norte | 100% | Reinforcement in SS Rondonópolis: replacement of transformer RPAT6-02 230/138/13.8 kV | 2026-03-31 | 40.4525 | 13 | 0 | 230 | 78 | 0 | MT | Yes | 2026-11-28 | 2042-12-31 | 6.2925 | 2025-06-01 | IPCA | Reinforcement |  |  |  |  | 058/2001 | Renewed | T2024-127
139 | Substation | AXIA Sudeste | AXIA Sudeste | 100% | Reinforcement at SS Campinas: Replacement of 345/138 kV autotransformer bank TR2 | 2026-03-31 | 34.2648 | 3 | 0 | 345 | 150 | 0 | SP | Yes | 2026-11-13 | 2042-12-31 | 5.4523 | 2025-06-01 | IPCA | Reinforcement |  |  |  |  | 062/2001 | Renewed | T2024-133
140 | Substation | AXIA Sudeste | AXIA Sudeste | 100% | Reinforcement at SS Campinas: Replacement of 345/138 kV TR3 autotransformer bank | 2026-03-31 | 34.2648 | 0 | 0 | 345 | 150 | 0 | SP | Yes | 2026-11-13 | 2042-12-31 | 5.4523 | 2025-06-01 | IPCA | Reinforcement |  |  |  |  | 062/2001 | Renewed | T2024-134
141 | Substation | AXIA Sudeste | AXIA Sudeste | 100% | Reinforcement at SS Campinas: Replacement of 345/138 kV TR4 autotransformer bank | 2026-03-31 | 34.2648 | 2 | 0 | 345 | 150 | 0 | SP | Yes | 2026-11-13 | 2042-12-31 | 5.4523 | 2025-06-01 | IPCA | Reinforcement |  |  |  |  | 062/2001 | Renewed | T2024-135
142 | Substation | AXIA Norte | AXIA Norte | 100% | Reinforcement at SS Imperatriz: Installation of the 4th TR230/69 kV - 100 MVA and connections | 2026-03-31 | 26.8442 | 0 | 0 | 230 | 100 | 0 | MA | Yes | 2027-04-09 | 2042-12-31 | 4.5526 | 2025-06-01 | IPCA | Reinforcement |  |  |  |  | 058/2001 | Renewed | T2024-151
143 | Substation | AXIA Norte | AXIA Norte | 100% | Reinforcement at SS Ji-Paraná: Replacement of the 60 MVA TR1 230/69 kV with 100 MVA | 2026-03-31 | 26.3287 | 0 | 0 | 230 | 40 | 0 | RO | Yes | 2027-04-09 | 2042-12-31 | 4.4188 | 2025-06-01 | IPCA | Reinforcement |  |  |  |  | 058/2001 | Renewed | T2024-152
144 | Substation | AXIA Norte | AXIA Norte | 100% | Reinforcement at SS Ji-Paraná: Installation of the 3rd TF 230/138/13.8 kV | 2026-03-31 | 30.9457 | 0 | 0 | 230 | 100 | 0 | RO | Yes | 2027-04-09 | 2042-12-31 | 5.2081 | 2025-06-01 | IPCA | Reinforcement |  |  |  |  | 058/2001 | Renewed | T2024-153
145 | Substation | AXIA Norte | AXIA Norte | 100% | Reinforcement at SS Nobres: Installation of the 3rd TF 230/138/13.8 kV | 2026-03-31 | 32.5257 | 0 | 0 | 230 | 100 | 0 | MT | Yes | 2027-04-23 | 2042-12-31 | 5.3567 | 2025-06-01 | IPCA | Reinforcement |  |  |  |  | 058/2001 | Renewed | T2024-154
146 | Substation | AXIA Norte | AXIA Norte | 100% | Reinforcement at SS Porto Franco: 4th TR 230/69/13.8 kV - 100 MVA and connections | 2026-03-31 | 33.9559 | 0 | 0 | 230 | 100 | 0 | MA | Yes | 2027-04-23 | 2042-12-31 | 5.5655 | 2025-06-01 | IPCA | Reinforcement |  |  |  |  | 058/2001 | Renewed | T2024-155
147 | Substation | AXIA Norte | AXIA Norte | 100% | Reinforcement at SS Presidente Dutra: Bar reactor reserve phase 50 MVar - 550 kV | 2026-03-31 | 4.8597 | 94 | 0 | 500 | 0 | 0 | MA | Yes | 2026-04-30 | 2042-12-31 | 0.79288 | 2025-06-01 | IPCA | Reinforcement |  |  |  |  | 058/2001 | Renewed | T2024-156
148 | Substation | AXIA Norte | AXIA Norte | 100% | Reinforcement at SS Vilhena: 3rd TF 230/69/13.8 kV | 2026-03-31 | 25.3298 | 19 | 0 | 230 | 60 | 0 | RO | Yes | 2027-04-09 | 2042-12-31 | 4.263 | 2025-06-01 | IPCA | Reinforcement |  |  |  |  | 058/2001 | Renewed | T2024-157
149 | Substation | AXIA Sudeste | AXIA Sudeste | 100% | Improvement at Tijuco Preto Substation: Replacement of RESERVE Reactor 1 – RTIATP1/2/3 | 2026-03-31 | 8.4115 | 34 | 0 | 750 | 0 | 0 | SP | Yes | 2028-01-20 | 2042-12-31 | 1.3399 | 2025-06-01 | IPCA | Improvement |  |  |  |  | 062/2001 | Renewed | T2024-187
150 | Substation | AXIA Sudeste | AXIA Sudeste | 100% | Improvement at SS Ivaiporã: Replacement of TRRG01 power transformer | 2026-03-31 | 91.5729 | 9 | 0 | 500 | 0 | 0 | PR | Yes | 2027-09-30 | 2042-12-31 | 14.7509 | 2025-06-01 | IPCA | Improvement |  |  |  |  | 062/2001 | Renewed | T2024-190
151 | Substation | AXIA Nordeste | AXIA Nordeste | 100% | Reinforcement at SS Arapiraca III: Installation of the 3rd 230/69 kV Three-Phase Power Transformer | 2026-03-31 | 26.8442 | 0 | 0 | 230 | 100 | 0 | AL | Yes | 2027-04-09 | 2040-10-06 | 3.54 | 2025-06-01 | IPCA | Reinforcement |  |  |  |  | 013/2010 | Bidder | T2024-191
152 | Substation | AXIA Nordeste | AXIA Nordeste | 100% | Reinforcement at SS Teixeira de Freitas II: Installation of the 3rd 230/138 kV Single Phase AT - 3 x 33.33 MVA | 2026-03-31 | 37.6564 | 0 | 0 | 230 | 100 | 0 | BA | Yes | 2027-04-08 | 2038-10-16 | 5.0114 | 2025-06-01 | IPCA | Reinforcement |  |  |  |  | 014/2008 | Bidder | T2024-192
153 | Substation | AXIA Norte | AXIA Norte | 100% | Reinforcement at SS Ji-Paraná: Replacement of the 60 MVA TR2 230/69 kV with 100 MVA | 2026-03-31 | 26.3287 | 0 | 0 | 230 | 40 | 0 | RO | Yes | 2027-04-09 | 2042-12-31 | 4.4188 | 2025-06-01 | IPCA | Reinforcement |  |  |  |  | 058/2001 | Renewed | T2024-215
154 | Substation | AXIA Sudeste | AXIA Sudeste | 100% | Reforço na SE São José: Substituição do TR11 pelo ATF 500/138kV, 3 x 300 MVA | 2026-03-31 | 78.3403 | 4 | 0 | 500 | 700 | 0 | RJ | Yes | 2027-06-11 | 2042-12-31 | 13.3532 | 2025-06-01 | IPCA | Reinforcement |  |  |  |  | 062/2001 | Renewed | T2024-225
155 | Substation | AXIA Sudeste | AXIA Sudeste | 100% | Reforço na SE São José: Substituição do TR12 pelo ATF 500/138kV, 3 x 300 MVA | 2026-03-31 | 78.3403 | 4 | 0 | 500 | 300 | 0 | RJ | Yes | 2027-06-11 | 2042-12-31 | 13.3532 | 2025-06-01 | IPCA | Reinforcement |  |  |  |  | 062/2001 | Renewed | T2024-226
156 | Substation | AXIA Sudeste | AXIA Sudeste | 100% | Reforço na SE São José: Substituição da Fase Reserva para o TR11 e TR12 - ATF 500/138kV, 1 x 300 MVA | 2026-03-31 | 19.5609 | 4 | 0 | 500 | 0 | 0 | RJ | Yes | 2027-06-11 | 2042-12-31 | 3.2977 | 2025-06-01 | IPCA | Reinforcement |  |  |  |  | 062/2001 | Renewed | T2024-227
157 | Substation | AXIA Norte | AXIA Norte | 100% | Reinforcement at SS Porto Velho: Installation of the 5th TF 230/69 kV – 1 x 150 MVA and Connections | 2026-03-31 | 30.706 | 0 | 0 | 230 | 150 | 0 | RO | Yes | 2027-05-28 | 2042-12-31 | 5.119 | 2025-06-01 | IPCA | Reinforcement |  |  |  |  | 058/2001 | Renewed | T2024-228
158 | Substation | AXIA Nordeste | AXIA Nordeste | 100% | Reforço na SE IBICOARA: Instalação do 3° ATF 230/138 kV, 1 x 100 MVA 3? e conexões | 2026-03-31 | 29.7414 | 0 | 0 | 230 | 100 | 0 | BA | Yes | 2027-05-28 | 2037-06-11 | 3.9697 | 2025-06-01 | IPCA | Reinforcement |  |  |  |  | 010/2007 | Bidder | T2024-230
159 | Transmission Line | AXIA Nordeste | AXIA Nordeste | 100% | Reinforcement: Sectioning of TL 230kV Bom Nome-PauloAfonso III C3 at SS Zebu III | 2026-03-31 | 16.3885 | 0 | 2.17 | 230 | 0 | 0 | AL | Yes | 2030-01-03 | 2042-12-31 | 2.718 | 2025-06-01 | IPCA | Reinforcement |  |  |  |  | 061/2001 | Renewed | T2024-237
160 | Transmission Line | AXIA Nordeste | AXIA Nordeste | 100% | Reinforcement: Sectioning of TL 230kV Floresta II-PauloAfonso III C2 at SS Zebu III. | 2026-03-31 | 12.8878 | 0 | 2 | 230 | 0 | 0 | AL | Yes | 2030-01-03 | 2042-12-31 | 2.0872 | 2025-06-01 | IPCA | Reinforcement |  |  |  |  | 061/2001 | Renewed | T2024-238
161 | Transmission Line | AXIA Nordeste | AXIA Nordeste | 100% | Reinforcement: Re-conductoring of the 230 kV ITAPEBI / EUNÁPOLIS C-1 BA transmission line. | 2026-03-31 | 50.0031 | 0 | 0 | 230 | 0 | 0 | BA | Yes | 2027-08-03 | 2042-12-31 | 7.9387 | 2025-06-01 | IPCA | Reinforcement |  |  |  |  | 061/2001 | Renewed | T2024-242
162 | Transmission Line | AXIA Nordeste | AXIA Nordeste | 100% | Reinforcement: Re-conductoring of the 230 kV ITAPEBI / EUNÁPOLIS C2 BA transmission line. | 2026-03-31 | 50.0031 | 0 | 0 | 230 | 0 | 0 | BA | Yes | 2027-08-03 | 2042-12-31 | 7.9387 | 2025-06-01 | IPCA | Reinforcement |  |  |  |  | 061/2001 | Renewed | T2024-243
163 | Transmission Line | AXIA Nordeste | AXIA Nordeste | 100% | Reinforcement: Re-conductoring of the 230 kV SAPEAÇU - SANTO ANTÔNIO DE JESUS C-1 transmission line. | 2026-03-31 | 35.1085 | 0 | 0 | 230 | 0 | 0 | BA | Yes | 2027-07-31 | 2042-12-31 | 5.574 | 2025-06-01 | IPCA | Reinforcement |  |  |  |  | 061/2001 | Renewed | T2025-001
164 | Transmission Line | AXIA Nordeste | AXIA Nordeste | 100% | Reinforcement: Re-conductoring of the 230 kV SAPEAÇU - SANTO ANTÔNIO DE JESUS C-2 transmission line. | 2026-03-31 | 35.1085 | 0 | 0 | 230 | 0 | 0 | BA | Yes | 2027-07-31 | 2042-12-31 | 5.574 | 2025-06-01 | IPCA | Reinforcement |  |  |  |  | 061/2001 | Renewed | T2025-002
165 | Substation | AXIA Norte | AXIA Norte | 100% | Reinforcement at Rondonópolis SE: Installation of the 3rd ATF 230/138 kV – 150 MVA (5th unit at the substation). | 2026-03-31 | 35.217 | 1 | 0 | 230 | 150 | 0 | MT | Yes | 2027-07-31 | 2042-12-31 | 5.8005 | 2025-06-01 | IPCA | Reinforcement |  |  |  |  | 058/2001 | Renewed | T2025-004
166 | Substation | AXIA Norte | AXIA Norte | 100% | Reinforcement at Sinop SE: Installation of the 4th ATF 230/138 kV – 150 MVA. | 2026-03-31 | 35.217 | 3 | 0 | 230 | 150 | 0 | MT | Yes | 2027-07-31 | 2042-12-31 | 5.8005 | 2025-06-01 | IPCA | Reinforcement |  |  |  |  | 058/2001 | Renewed | T2025-005
167 | Substation | AXIA Norte | AXIA Norte | 100% | Reinforcement at Nova Mutum SE: Installation of the 4th ATF 230/69 kV – 75 MVA. | 2026-03-31 | 27.89 | 0 | 0 | 230 | 75 | 0 | MT | Yes | 2027-07-20 | 2042-12-31 | 4.5811 | 2025-06-01 | IPCA | Reinforcement |  |  |  |  | 058/2001 | Renewed | T2025-006
168 | Substation | AXIA Norte | AXIA Norte | 100% | Reinforcement at Nova Mutum SE: Replacement of TF1 230/69 kV. | 2026-03-31 | 29.4916 | 0 | 0 | 230 | 45 | 0 | MT | Yes | 2027-07-20 | 2042-12-31 | 4.8649 | 2025-06-01 | IPCA | Reinforcement |  |  |  |  | 058/2001 | Renewed | T2025-007
169 | Substation | AXIA Sudeste | AXIA Sudeste | 100% | Improvement at Foz do Iguaçu Substation: Refurbishment of Converter Transformer 57844 | 2026-03-31 | 46.0983 | 0 | 0 | 600 | 0 | 0 | PR | Yes | 2027-10-11 | 2042-12-31 | 7.3876 | 2025-06-01 | IPCA | Improvement |  |  |  |  | 062/2001 | Renewed | T2025-018
170 | Substation | AXIA Sudeste | AXIA Sudeste | 100% | Improvement at Foz do Iguaçu Substation: Refurbishment of Converter Transformer 7197219 | 2026-03-31 | 42.1152 | 0 | 0 | 600 | 0 | 0 | PR | Yes | 2027-10-11 | 2042-12-31 | 6.7493 | 2025-06-01 | IPCA | Improvement |  |  |  |  | 062/2001 | Renewed | T2025-019
171 | Substation | AXIA Sudeste | AXIA Sudeste | 100% | Improvement at Ibiúna Substation: Refurbishment of Converter Transformer 57855 | 2026-03-31 | 37.9009 | 26 | 0 | 600 | 0 | 0 | SP | Yes | 2027-04-11 | 2042-12-31 | 6.0591 | 2025-06-01 | IPCA | Improvement |  |  |  |  | 062/2001 | Renewed | T2025-020
172 | Substation | AXIA Sudeste | AXIA Sudeste | 100% | Improvement at Ibiúna Substation: Refurbishment of Converter Transformer 7197222 | 2026-03-31 | 37.9009 | 5 | 0 | 600 | 0 | 0 | SP | Yes | 2027-04-11 | 2042-12-31 | 6.0591 | 2025-06-01 | IPCA | Improvement |  |  |  |  | 062/2001 | Renewed | T2025-021
173 | Substation | AXIA Sudeste | AXIA Sudeste | 100% | Improvement at Ibiúna Substation: Refurbishment of Converter Transformer 7476860 | 2026-03-31 | 37.9009 | 14 | 0 | 600 | 0 | 0 | SP | Yes | 2027-04-11 | 2042-12-31 | 6.0591 | 2025-06-01 | IPCA | Improvement |  |  |  |  | 062/2001 | Renewed | T2025-022
174 | Substation | AXIA Sudeste | AXIA Sudeste | 100% | Improvement at Ibiúna Substation: Refurbishment of Converter Transformer 7197223 | 2026-03-31 | 37.9009 | 14 | 0 | 600 | 0 | 0 | SP | Yes | 2027-10-11 | 2042-12-31 | 6.0739 | 2025-06-01 | IPCA | Improvement |  |  |  |  | 062/2001 | Renewed | T2025-023
175 | Substation | AXIA Sudeste | AXIA Sudeste | 100% | Improvement at Ibiúna Substation: Refurbishment of Converter Transformer 7197226 | 2026-03-31 | 37.9009 | 8 | 0 | 600 | 0 | 0 | SP | Yes | 2028-10-11 | 2042-12-31 | 5.8708 | 2025-06-01 | IPCA | Improvement |  |  |  |  | 062/2001 | Renewed | T2025-024
176 | Substation | AXIA Sudeste | AXIA Sudeste | 100% | Improvement at Ibiúna Substation: Refurbishment of Converter Transformer 58778 | 2026-03-31 | 37.9009 | 8 | 0 | 600 | 0 | 0 | SP | Yes | 2028-10-11 | 2042-12-31 | 5.8708 | 2025-06-01 | IPCA | Improvement |  |  |  |  | 062/2001 | Renewed | T2025-025
177 | Substation | AXIA Sudeste | AXIA Sudeste | 100% | Reinforcement at Poços de Caldas Substation: Installation of the 2nd 500/345 kV ATF, 3 × 200 MVA | 2026-03-31 | 96.4664 | 0 | 0 | 230 | 600 | 0 | MG | Yes | 2027-10-22 | 2042-12-31 | 13.2224 | 2025-06-01 | IPCA | Reinforcement |  |  |  |  | 062/2001 | Renewed | T2025-032
178 | Substation | AXIA Nordeste | AXIA Nordeste | 100% | Reinforcement at Mirueira 230/69 kV Substation: Replacement of Transformer 04TR3 (100 MVA) | 2026-03-31 | 29.6615 | 0 | 0 | 230 | 100 | 0 | PE | Yes | 2027-10-22 | 2042-12-31 | 4.9985 | 2025-06-01 | IPCA | Reinforcement |  |  |  |  | 061/2001 | Renewed | T2025-036
179 | Substation | AXIA Nordeste | AXIA Nordeste | 100% | Reinforcement at Mirueira 230/69 kV Substation: Replacement of Transformer 04TR4 (100 MVA) | 2026-03-31 | 29.6615 | 0 | 0 | 230 | 100 | 0 | PE | Yes | 2028-04-22 | 2042-12-31 | 4.9985 | 2025-06-01 | IPCA | Reinforcement |  |  |  |  | 061/2001 | Renewed | T2025-037
180 | Substation | AXIA Norte | AXIA Norte | 100% | Reinforcement at Sorriso Substation: Replacement of the 230/69 kV TF, T-01, 1 × 30 MVA with a 1 × 100 MVA unit | 2026-03-31 | 26.7057 | 10 | 0 | 230 | 70 | 0 | MT | Yes | 2027-10-22 | 2042-12-31 | 4.5178 | 2025-06-01 | IPCA | Reinforcement |  |  |  |  | 058/2001 | Renewed | T2025-041
181 | Substation | AXIA Norte | AXIA Norte | 100% | Reinforcement at Sorriso Substation: Installation of the 5th 230/69 kV TF, 1 × 100 MVA | 2026-03-31 | 28.3311 | 10 | 0 | 230 | 100 | 0 | MT | Yes | 2027-10-22 | 2042-12-31 | 4.8 | 2025-06-01 | IPCA | Reinforcement |  |  |  |  | 058/2001 | Renewed | T2025-042
182 | Substation | AXIA Sudeste | AXIA Sudeste | 100% | Reinforcement at Jacarepaguá Substation: Installation of the 1st three-phase bus reactor – 30 Mvar / 138 kV | 2026-03-31 | 13.7102 | 0 | 0 | 138 | 0 | 0 | RJ | Yes | 2027-04-22 | 2042-12-31 | 2.3193 | 2025-06-01 | IPCA | Reinforcement |  |  |  |  | 062/2001 | Renewed | T2025-045
183 | Substation | AXIA Nordeste | AXIA Nordeste | 100% | Reinforcement at Mirueira II Substation: Installation of the 3rd 230/69 kV TF, 1 × 150 MVA | 2026-03-31 | 29.285 | 0 | 0 | 230 | 150 | 0 | PE | Yes | 2027-10-22 | 2042-06-01 | 4.0188 | 2025-06-01 | IPCA | Reinforcement |  |  |  |  | 017/2012 | Bidder | T2025-047
184 | Substation | AXIA Norte | AXIA Norte | 100% | Reinforcement at Lucas do Rio Verde Substation: Installation of the 3rd 230/138 kV ATF, 3 × 25 MVA | 2026-03-31 | 37.9567 | 12 | 0 | 230 | 75 | 0 | MT | Yes | 2027-10-22 | 2041-06-28 | 5.2264 | 2025-06-01 | IPCA | Reinforcement |  |  |  |  | 004/2011 | Bidder | T2025-050
185 | Substation | AXIA Sul | AXIA Sul | 100% | Reinforcement at Siderópolis Substation: Installation of the 4th 230/69 kV TF – 150 MVA | 2026-03-31 | 16.251 | 0 | 0 | 230 | 150 | 0 | SC | Yes | 2028-12-20 | 2042-12-31 | 2.6894 | 2025-06-01 | IPCA | Reinforcement |  |  |  |  | 057/2001 | Renewed | T2025-052
186 | Transmission Line | AXIA Nordeste | AXIA Nordeste | 100% | Recondutoramento da LT 230 kV Recife II - Mirueira (04C4) | 2026-03-31 | 24.1946 | 0 | 0 | 230 | 0 | 0 | PE | No | 2028-03-08 | 2042-12-31 | 3.9647 | 2025-06-01 | IPCA | Reinforcement |  |  |  |  | 061/2001 | Renewed | T2025-059 | DSP 2677/2025
187 | Substation | AXIA Nordeste | AXIA Nordeste | 100% | Reforço na SE Teresina: Substituição do TR3 (100 MVA) por uma unidade trifásica (200 MVA) | 2026-03-31 | 29.8172 | 0 | 0 | 230 | 100 | 0 | PI | No | 2028-04-03 | 2042-12-31 | 5.1085 | 2025-06-01 | IPCA | Reinforcement |  |  |  |  | 061/2001 | Renewed | T2025-060 | REA 16496/2025
188 | Substation | AXIA Nordeste | AXIA Nordeste | 100% | Reforço na SE Teresina: Substituição do TR5 (100 MVA) por uma unidade trifásica (200 MVA) | 2026-03-31 | 29.8172 | 0 | 0 | 230 | 100 | 0 | PI | No | 2028-04-03 | 2042-12-31 | 5.1085 | 2025-06-01 | IPCA | Reinforcement |  |  |  |  | 061/2001 | Renewed | T2025-061 | REA 16496/2025
189 | Substation | AXIA Sudeste | AXIA Sudeste | 100% | Melhoria na SE TIJUCO PRETO: Substituição do reator reserva RTR 69 kV 60 Mvar TIJUCO PRETO RTR1 SP | 2026-03-31 | 3.7914 | 19 | 0 | 69 | 0 | 0 | SP | No | 2029-10-31 | 2042-12-31 | 0.61409 | 2025-06-01 | IPCA | Improvement |  |  |  |  | 062/2001 | Renewed | T2025-063 | DSP 3182/2025
190 | Substation | AXIA Sudeste | AXIA Sudeste | 100% | Melhoria na SE BANDEIRANTES: Substituição de REATOR DE LINHA - RTIMBD2 | 2026-03-31 | 11.1035 | 0 | 0 | 345 | 0 | 0 | GO | No | 2028-12-02 | 2042-12-31 | 1.7903 | 2025-06-01 | IPCA | Improvement |  |  |  |  | 062/2001 | Renewed | T2025-064 | REA 16574/2025
191 | Substation | AXIA Sudeste | AXIA Sudeste | 100% | Melhoria na SE SERRA DA MESA Substituição do reator RTSMSB1 500kV - 3x24,5 MVAr | 2026-03-31 | 13.2952 | 0 | 0 | 500 | 0 | 0 | GO | No | 2028-12-02 | 2042-12-31 | 2.1348 | 2025-06-01 | IPCA | Improvement |  |  |  |  | 062/2001 | Renewed | T2025-065 | REA 16574/2025
192 | Substation | AXIA Norte | AXIA Norte | 100% | Melhoria na SE MARABA | 2026-03-31 | 5.5085 | 0 | 0 | 500 | 0 | 0 | PA | No | 2029-04-30 | 2042-12-31 | 0.89168 | 2025-06-01 | IPCA | Improvement |  |  |  |  | 058/2001 | Renewed | T2025-067 | DSP 3186/2025
193 | Substation | AXIA Sudeste | AXIA Sudeste | 100% | Melhoria na SE ITUTINGA: Substituição do Reator Reserva RT8V1 | 2026-03-31 | 3.6247 | 2 | 0 | 345 | 0 | 0 | MG | No | 2028-10-31 | 2042-12-31 | 0.61128 | 2025-06-01 | IPCA | Improvement |  |  |  |  | 062/2001 | Renewed | T2025-068 | DSP 3182/2025
194 | Substation | AXIA Sudeste | AXIA Sudeste | 100% | Melhoria na SE POÇOS DE CALDAS: Substituição do reator da LT Poços de Caldas – Itajubá | 2026-03-31 | 16.4104 | 0 | 0 | 500 | 0 | 0 | MG | No | 2028-11-04 | 2042-12-31 | 2.7144 | 2025-06-01 | IPCA | Improvement |  |  |  |  | 062/2001 | Renewed | T2025-069 | DSP 3241/2025
195 | Substation | AXIA Sudeste | AXIA Sudeste | 100% | Melhoria na SE POÇOS DE CALDAS: Substituição do reator reserva da LT Poços de Caldas – Itajubá | 2026-03-31 | 5.4701 | 0 | 0 | 500 | 0 | 0 | MG | No | 2028-11-04 | 2042-12-31 | 0.90481 | 2025-06-01 | IPCA | Improvement |  |  |  |  | 062/2001 | Renewed | T2025-070 | DSP 3241/2025
196 | Substation | AXIA Sudeste | AXIA Sudeste | 100% | Melhoria na SE C. PAULISTA: Substituição do REATOR RT01 fase A e B | 2026-03-31 | 10.9403 | 2 | 0 | 500 | 0 | 0 | SP | No | 2030-11-04 | 2042-12-31 | 1.8407 | 2025-06-01 | IPCA | Improvement |  |  |  |  | 062/2001 | Renewed | T2025-071 | DSP 3241/2025
197 | Substation | AXIA Norte | AXIA Norte | 100% | Melhoria na SE IMPERATRIZ - SUBSTITUIÇÃO DO AUTOTRANSFORMADOR IZAT7-01 | 2026-03-31 | 31.9155 | 0 | 0 | 500 | 0 | 0 | MA | No | 2028-12-02 | 2042-12-31 | 5.2107 | 2025-06-01 | IPCA | Improvement |  |  |  |  | 058/2001 | Renewed | T2025-072 | REA 16577/2025
198 | Substation | AXIA Norte | AXIA Norte | 100% | Melhoria na SE SAO LUIS II - SUBSTITUIÇÃO DO BANCO DE CAPACITORES 230kV - 50,8MVAr - LDBC6-01 | 2026-03-31 | 2.808 | 0 | 0 | 230 | 0 | 0 | MA | No | 2029-10-31 | 2042-12-31 | 0.50509 | 2025-06-01 | IPCA | Improvement |  |  |  |  | 058/2001 | Renewed | T2025-073 | DSP 3186/2025
199 | Substation | AXIA Norte | AXIA Norte | 100% | Melhoria na SE São Luis II - SUBSTITUIÇÃO DO BANCO DE CAPACITORES 230kV - 61,5MVAr - LBDC6-03 | 2026-03-31 | 2.8551 | 0 | 0 | 230 | 0 | 0 | MA | No | 2029-10-31 | 2042-12-31 | 0.51357 | 2025-06-01 | IPCA | Improvement |  |  |  |  | 058/2001 | Renewed | T2025-074 | DSP 3186/2025
200 | Substation | AXIA Norte | AXIA Norte | 100% | Melhoria na SE UTINGA - SUBSTITUIÇÃO DO BANCO DE CAPACITORES 230kV UGBC6-01 | 2026-03-31 | 2.9656 | 0 | 0 | 230 | 0 | 0 | PA | No | 2029-10-31 | 2042-12-31 | 0.53351 | 2025-06-01 | IPCA | Improvement |  |  |  |  | 058/2001 | Renewed | T2025-075 | DSP 3186/2025
201 | Substation | AXIA Norte | AXIA Norte | 100% | Melhoria na SE UTINGA - SUBSTITUIÇÃO DO BANCO DE CAPACITORES 230kV UGBC6-02 | 2026-03-31 | 2.9656 | 0 | 0 | 230 | 0 | 0 | PA | No | 2029-10-31 | 2042-12-31 | 0.53351 | 2025-06-01 | IPCA | Improvement |  |  |  |  | 058/2001 | Renewed | T2025-076 | DSP 3186/2025
202 | Substation | AXIA Norte | AXIA Norte | 100% | Melhoria na SE São Luis II - SUBSTITUIÇÃO DO BANCO DE CAPACITORES 230kV - 61,1MVAr - LDBC6-04 | 2026-03-31 | 2.8551 | 0 | 0 | 230 | 0 | 0 | MA | No | 2029-10-31 | 2042-12-31 | 0.51357 | 2025-06-01 | IPCA | Improvement |  |  |  |  | 058/2001 | Renewed | T2025-077 | DSP 3186/2025
203 | Substation | AXIA Norte | AXIA Norte | 100% | Melhoria na SE São Luis II - SUBSTITUIÇÃO DO BANCO DE CAPACITORES 230kV - 61,1MVAr - LDBC6-02 | 2026-03-31 | 2.9075 | 0 | 0 | 230 | 0 | 0 | MA | No | 2029-10-31 | 2042-12-31 | 0.523 | 2025-06-01 | IPCA | Improvement |  |  |  |  | 058/2001 | Renewed | T2025-078 | DSP 3186/2025
204 | Substation | AXIA Norte | AXIA Norte | 100% | Melhoria na SE São Luis II - SUBSTITUIÇÃO DO TRANSFORMADOR LDAT7-02 | 2026-03-31 | 57.0316 | 0 | 0 | 500 | 0 | 0 | MA | No | 2028-12-02 | 2042-12-31 | 9.2936 | 2025-06-01 | IPCA | Improvement |  |  |  |  | 058/2001 | Renewed | T2025-079 | REA 16577/2025
205 | Substation | AXIA Nordeste | AXIA Nordeste | 100% | Melhoria na SE Camaçari II: Substituição do Transformador TR7 (04T7) 230/13,8 kV, 100 MVA (Fase B) | 2026-03-31 | 12.0492 | 1 | 0 | 230 | 0 | 0 | BA | No | 2028-11-27 | 2042-12-31 | 1.9776 | 2025-06-01 | IPCA | Improvement |  |  |  |  | 061/2001 | Renewed | T2025-081 | DSP 3490/2025
206 | Substation | AXIA Norte | AXIA Norte | 100% | Reforço na SE Tucuruí: Instalação do 3° ATF 230/138/13,8 kV, 1 x 100 MVA | 2026-03-31 | 32.82 | 0 | 0 | 230 | 100 | 0 | PA | No | 2028-05-26 | 2041-12-09 | 4.5216 | 2025-06-01 | IPCA | Reinforcement |  |  |  |  | 012/2011 | Bidder | T2025-088 | DSP 3463/2025
207 | Substation | AXIA Norte | AXIA Norte | 100% | Reforço na SE Presidente Dutra: Instalação do 2° ATF 500/230/13,8 kV, 3 x 150 MVA | 2026-03-31 | 46.5144 | 0 | 0 | 500 | 450 | 0 | MA | No | 2028-06-12 | 2042-12-31 | 7.8943 | 2025-06-01 | IPCA | Reinforcement |  |  |  |  | 058/2001 | Renewed | T2025-090 | REA 16588/2025
208 | Substation | AXIA Norte | AXIA Norte | 100% | Reforço na SE Boa Vista: Substituição do BVTF602 pelo 3° TF 230/69/13,8 kV, 1 x 150 MVA | 2026-03-31 | 23.5264 | 0 | 0 | 230 | 50 | 0 | RR | No | 2028-05-26 | 2042-12-31 | 3.9864 | 2025-06-01 | IPCA | Reinforcement |  |  |  |  | 058/2001 | Renewed | T2025-091 | DSP 3463/2025
209 | Substation | AXIA Norte | AXIA Norte | 100% | Reforço na SE Boa Vista: Instalação do 4° TF 230/69/13,8 kV, 1 x 150 MVA | 2026-03-31 | 31.4705 | 0 | 0 | 230 | 150 | 0 | RR | No | 2028-05-26 | 2042-12-31 | 5.4047 | 2025-06-01 | IPCA | Reinforcement |  |  |  |  | 058/2001 | Renewed | T2025-092 | DSP 3463/2025
210 | Substation | AXIA Norte | AXIA Norte | 100% | Reforço na SE Coletora Porto Velho: Substituição do TF-13 pelo 1º ATF 500/230/13,8 kV (3 x 200 MVA) | 2026-03-31 | 83.733 | 0 | 0 | 500 | 135 | 0 | RO | No | 2029-09-03 | 2039-02-26 | 11.6753 | 2025-06-01 | IPCA | Reinforcement |  |  |  |  | 010/2009 | Bidder | T2025-093 | REA 16588/2025
211 | Substation | AXIA Norte | AXIA Norte | 100% | Reforço na SE Coletora Porto Velho: Fase Reserva do 1º ATF 500/230/13,8 kV (1 x 200 MVA) | 2026-03-31 | 15.2276 | 0 | 0 | 500 | 0 | 0 | RO | No | 2028-06-12 | 2039-02-26 | 2.0842 | 2025-06-01 | IPCA | Reinforcement |  |  |  |  | 010/2009 | Bidder | T2025-094 | REA 16588/2025
212 | Substation | AXIA Sudeste | AXIA Sudeste | 100% | Reforço na SE Poços de Caldas: instalar o 1° Reator de Barra 345 kV, 3 x 50 Mvar | 2026-03-31 | 26.825 | 0 | 0 | 345 | 0 | 0 | MG | No | 2027-12-04 | 2042-12-31 | 4.6578 | 2025-06-01 | IPCA | Reinforcement |  |  |  |  | 062/2001 | Renewed | T2025-099 | DSP 3561/2025
213 | Substation | AXIA Sudeste | AXIA Sudeste | 100% | Reforço na SE Poços de Caldas - Instalaçao 1° Reator de Barra 345 kV, (1R) x 50 Mvar | 2026-03-31 | 3.8223 | 0 | 0 | 345 | 0 | 0 | MG | No | 2027-12-04 | 2042-12-31 | 0.65709 | 2025-06-01 | IPCA | Reinforcement |  |  |  |  | 062/2001 | Renewed | T2025-101 | DSP 3561/2025
214 | Substation | AXIA Norte | AXIA Norte | 100% | Reforço na SE Colinas:Substituição do BC1 (CR-COCL7-01) 500 kV (161 MVAr) por unidade de 194,39 MVAr | 2026-03-31 | 78.1848 | 0 | 0 | 500 | 0 | 582.9 | TO | No | 2028-07-20 | 2042-12-31 | 13.6713 | 2025-06-01 | IPCA | Reinforcement |  |  |  |  | 058/2001 | Renewed | T2025-104
215 | Substation | AXIA Nordeste | AXIA Nordeste | 100% | Melhoria na SE Camacari II: Substituição do Transformador TR7 230/13,8 kV, 100 MVA (Fases A e C) | 2026-03-31 | 24.5018 | 0 | 0 | 230 | 200 | 0 | BA | No | 2029-01-28 | 2042-12-31 | 3.9552 | 2025-06-01 | IPCA | Improvement |  |  |  |  | 061/2001 | Renewed | T2026-012 | DSP 3490/2025
216 | Substation | AXIA Nordeste | AXIA Nordeste | 100% | Melhoria na SE Sto Ant Jesus: Substituição de 01 (um) Transformador de Potência 230/69kV | 2026-03-31 | 12.9802 | 0 | 0 | 230 | 100 | 0 | BA | No | 2029-01-30 | 2042-12-31 | 2.1026 | 2025-06-01 | IPCA | Improvement |  |  |  |  | 061/2001 | Renewed | T2026-014
217 | Substation | AXIA Nordeste | AXIA Nordeste | 100% | Reforço na SE Irecê: Substituição do 04T4 (55 MVA) por unidade trifásica 230/138 kV (1 x 100 MVA) | 2026-03-31 | 29.7407 | 0 | 0 | 230 | 100 | 0 | BA | No | 2028-08-11 | 2042-12-31 | 4.9584 | 2025-06-01 | IPCA | Reinforcement |  |  |  |  | 061/2001 | Renewed | T2026-033
218 | Substation | AXIA Nordeste | AXIA Nordeste | 100% | Reforço na SE Irecê: Substituição do 04T5 (55 MVA) por unidade trifásica 230/138 kV (1 x 100 MVA) | 2026-03-31 | 29.7407 | 0 | 0 | 230 | 100 | 0 | BA | No | 2029-02-11 | 2042-12-31 | 5.0041 | 2025-06-01 | IPCA | Reinforcement |  |  |  |  | 061/2001 | Renewed | T2026-034
219 | Substation | AXIA Nordeste | AXIA Nordeste | 100% | Reforço na SE Santo Antônio de Jesus: Instalação do 4º TR 230/69 kV (1 x 100 MVA) | 2026-03-31 | 27.2665 | 0 | 0 | 230 | 100 | 0 | BA | No | 2029-12-11 | 2042-12-31 | 4.5857 | 2025-06-01 | IPCA | Reinforcement |  |  |  |  | 061/2001 | Renewed | T2026-035
220 | Substation | AXIA Nordeste | AXIA Nordeste | 100% | Reforço na SE Picos: Substituição do 04T2 (39 MVA) por unidade trifásica 239/69/13,8 kV (100 MVA) | 2026-03-31 | 25.7419 | 0 | 0 | 230 | 100 | 0 | PI | No | 2028-08-11 | 2042-12-31 | 4.2589 | 2025-06-01 | IPCA | Reinforcement |  |  |  |  | 061/2001 | Renewed | T2026-036
221 | Substation | AXIA Nordeste | AXIA Nordeste | 100% | Reforço na SE Mussuré II: Substituição do 04T1 (100 MVA) por unidade trifásica 230/69 kV (150 MVA) | 2026-03-31 | 28.8557 | 0 | 0 | 230 | 150 | 0 | PB | No | 2028-08-11 | 2042-12-31 | 4.7588 | 2025-06-01 | IPCA | Reinforcement |  |  |  |  | 061/2001 | Renewed | T2026-037
222 | Substation | AXIA Nordeste | AXIA Nordeste | 100% | Reforço na SE Mussuré II: Substituição do 04T3 (100 MVA) por unidade trifásica 230/69 kV (150 MVA) | 2026-03-31 | 28.8557 | 0 | 0 | 230 | 150 | 0 | PB | No | 2029-02-11 | 2042-12-31 | 4.8012 | 2025-06-01 | IPCA | Reinforcement |  |  |  |  | 061/2001 | Renewed | T2026-038
223 | Substation | AXIA Nordeste | AXIA Nordeste | 100% | Reforço na SE Mirueira: Instalação do 3° TR 230/69 kV (1 x 200 MVA) | 2026-03-31 | 31.919 | 0 | 0 | 230 | 400 | 0 | PE | No | 2028-08-11 | 2042-12-31 | 5.2543 | 2025-06-01 | IPCA | Reinforcement |  |  |  |  | 061/2001 | Renewed | T2026-039
224 | Substation | AXIA Nordeste | AXIA Nordeste | 100% | Reforço na SE Jaboatão II: Instalação do 3° TR 230/69 kV (1 x 150 MVA) | 2026-03-31 | 30.2459 | 0 | 0 | 230 | 150 | 0 | PE | No | 2028-08-11 | 2042-06-01 | 4.2161 | 2025-06-01 | IPCA | Reinforcement |  |  |  |  | 017/2012 | Bidder | T2026-040
225 | Substation | AXIA Nordeste | AXIA Nordeste | 100% | Reforço na SE Maceió II: Instalação do 3º TR 230/69 kV (1 x 200 MVA) | 2026-03-31 | 32.3556 | 0 | 0 | 230 | 200 | 0 | AL | No | 2028-08-11 | 2042-05-10 | 4.501 | 2025-06-01 | IPCA | Reinforcement |  |  |  |  | 005/2012 | Bidder | T2026-041
226 | Substation | AXIA Sul | AXIA Sul | 100% | Reforço na SE Pinhalzinho 2: Instalação do 4° ATF 230/138-13,8 kV, 1 x 150 MVA 3F, e conexões | 2026-03-31 | 34.6797 | 0 | 0 | 230 | 150 | 0 | SC | No | 2028-08-04 | 2044-01-29 | 4.7372 | 2025-06-01 | IPCA | Reinforcement |  |  |  |  | 007/2014 | Bidder | T2026-042
227 | Substation | AXIA Sul | AXIA Sul | 100% | Reforço na SE Joinville: Substituição do TF 2 138/69 kV, 1 x 66 MVA 3F | 2026-03-31 | 10.2828 | 0 | 0 | 138 | 66 | 0 | PR | No | 2028-08-04 | 2042-12-31 | 1.6682 | 2025-06-01 | IPCA | Reinforcement |  |  |  |  | 057/2001 | Renewed | T2026-043
228 | Substation | AXIA Norte | AXIA Norte | 100% | Reforço na SE Porto Franco: Substituição do TR 230/69 kV (PFTF601), de 33 MVA 3F, por 100 MVA 3F | 2026-03-31 | 26.6722 | 0 | 0 | 230 | 100 | 0 | MA | No | 2028-08-06 | 2042-12-31 | 4.3288 | 2025-06-01 | IPCA | Reinforcement |  |  |  |  | 058/2001 | Renewed | T2026-044
229 | Substation | AXIA Norte | AXIA Norte | 100% | Reforço na SE SINOP: Substituição do TF 230/138 kV (T-01), 100 MVA 3F, por 150 MVA 3F, e conexões | 2026-03-31 | 33.8239 | 0 | 0 | 230 | 150 | 0 | MT | No | 2028-09-26 | 2042-12-31 | 5.5039 | 2025-06-01 | IPCA | Reinforcement |  |  |  |  | 058/2001 | Renewed | T2026-045
230 | Substation | AXIA Nordeste | AXIA Nordeste | 100% | Melhoria na SE RECIFE II - Substituição do Transformador Monofásico TR2 500/230 kV, 3 X 200 MVA | 2026-03-31 | 52.2309 | 0 | 0 | 230 | 600 | 0 | PE | No | 2029-03-16 | 2042-12-31 | 8.4632 | 2025-06-01 | IPCA | Improvement |  |  |  |  | 061/2001 | Renewed | T2026-047
231 | Substation | AXIA Nordeste | AXIA Nordeste | 100% | Melhoria na SE TERESINA - Substituição do Reator de Linha Monofásico RTR1 (04ER.M) 230 kV, 3,33 MVAr | 2026-03-31 | 2.1097 | 0 | 0 | 230 | 0 | 3.33 | PI | No | 2029-02-26 | 2042-12-31 | 0.34185 | 2025-06-01 | IPCA | Improvement |  |  |  |  | 061/2001 | Renewed | T2026-050
232 | Substation | AXIA Nordeste | AXIA Nordeste | 100% | Melhoria na SE NATAL II - Substituição de Reator de Linha Monofásico RT2 230 kV, 3 X 3,3 MVAr | 2026-03-31 | 6.3291 | 0 | 0 | 230 | 0 | 10 | RN | No | 2029-02-26 | 2042-12-31 | 1.0255 | 2025-06-01 | IPCA | Improvement |  |  |  |  | 061/2001 | Renewed | T2026-051
233 | Substation | AXIA Nordeste | AXIA Nordeste | 100% | Melhoria na SE CAMACARI II - Substituição do Transformador Monofásico TRR1 (04TR) 230/13,8 kV | 2026-03-31 | 11.0552 | 0 | 0 | 230 | 100 | 0 | BA | No | 2029-02-26 | 2042-12-31 | 1.7913 | 2025-06-01 | IPCA | Improvement |  |  |  |  | 061/2001 | Renewed | T2026-052
234 | Substation | AXIA Nordeste | AXIA Nordeste | 100% | Melhoria na SE CAMACARI II - Substituição do Transformador Monofásico TR2 500/230 kV | 2026-03-31 | 52.2309 | 0 | 0 | 500 | 200 | 0 | BA | No | 2029-03-16 | 2042-12-31 | 8.4632 | 2025-06-01 | IPCA | Improvement |  |  |  |  | 061/2001 | Renewed | T2026-053
235 | Substation | AXIA Nordeste | AXIA Nordeste | 100% | Melhoria na SE U.SOBRADINHO - Substituição do Transformador Monofásico TRR1 (05TR) 500/230 kV | 2026-03-31 | 12.5974 | 0 | 0 | 500 | 100 | 0 | BA | No | 2029-03-16 | 2042-12-31 | 2.0412 | 2025-06-01 | IPCA | Improvement |  |  |  |  | 061/2001 | Renewed | T2026-054
236 | Substation | AXIA Nordeste | AXIA Nordeste | 100% | Melhoria na SE U.SOBRADINHO - Substituição do Transformador Monofásico TR4 500/230 kV | 2026-03-31 | 37.7921 | 0 | 0 | 500 | 100 | 0 | BA | No | 2029-03-16 | 2042-12-31 | 6.1236 | 2025-06-01 | IPCA | Improvement |  |  |  |  | 061/2001 | Renewed | T2026-055
237 | Substation | AXIA Nordeste | AXIA Nordeste | 100% | Melhoria na SE U.SOBRADINHO - Substituição do Reator de Linha Monofásico RT5 500 kV, 3x33,3 MVAr | 2026-03-31 | 15.2369 | 0 | 0 | 500 | 0 | 10 | BA | No | 2029-02-26 | 2042-12-31 | 2.4583 | 2025-06-01 | IPCA | Improvement |  |  |  |  | 061/2001 | Renewed | T2026-058
238 | Substation | AXIA Nordeste | AXIA Nordeste | 100% | Melhoria na SE AFONSO IV - Substituição do Transformador Monofásico TRR1 (05TR.M) 500/230 kV | 2026-03-31 | 17.4103 | 0 | 0 | 500 | 200 | 0 | BA | No | 2029-03-16 | 2042-12-31 | 2.8211 | 2025-06-01 | IPCA | Improvement |  |  |  |  | 061/2001 | Renewed | T2026-059
239 | Substation | AXIA Nordeste | AXIA Nordeste | 100% | Melhoria na SE P.AFONSO IV - Substituição do Transformador Monofásico TR8 500/230 kV, 3x200 MVA | 2026-03-31 | 52.2309 | 0 | 0 | 230 | 600 | 0 | BA | No | 2029-03-16 | 2042-12-31 | 8.4632 | 2025-06-01 | IPCA | Improvement |  |  |  |  | 061/2001 | Renewed | T2026-060
240 | Substation | AXIA Nordeste | AXIA Nordeste | 100% | Melhoria na SE S.JOAO PIAUI - Substituição do Reator de Linha Monofásico RT1 500 kV, 3x33,3 MVAr | 2026-03-31 | 15.2369 | 0 | 0 | 500 | 0 | 10 | PI | No | 2029-02-26 | 2042-12-31 | 2.4583 | 2025-06-01 | IPCA | Improvement |  |  |  |  | 061/2001 | Renewed | T2026-061
241 | Substation | AXIA Nordeste | AXIA Nordeste | 100% | Melhoria na SE B.ESPERANCA - Substituição de Reator de Linha Monofásico RT1 (05E1.A) 500 kV | 2026-03-31 | 2.5395 | 0 | 0 | 500 | 0 | 33 | PI | No | 2029-02-26 | 2042-12-31 | 0.40972 | 2025-06-01 | IPCA | Improvement |  |  |  |  | 061/2001 | Renewed | T2026-062
242 | Substation | AXIA Norte | AXIA Norte | 100% | Melhoria na SE JI-PARANA: Substituição do Banco de Capacitor Derivação BC2 (JPBC6-02) 230KV | 2026-03-31 | 2.3208 | 0 | 0 | 230 | 0 | 19 | RO | No | 2029-02-26 | 2042-12-31 | 0.41495 | 2025-06-01 | IPCA | Improvement |  |  |  |  | 058/2001 | Renewed | T2026-063
243 | Substation | AXIA Norte | AXIA Norte | 100% | Melhoria na SE JI-PARANA: Substituição do Banco de Capacitor Derivação BC1 (JPBC6-01) 230KV | 2026-03-31 | 2.4368 | 0 | 0 | 230 | 0 | 19 | RO | No | 2029-02-26 | 2042-12-31 | 0.43569 | 2025-06-01 | IPCA | Improvement |  |  |  |  | 058/2001 | Renewed | T2026-064
244 | Substation | AXIA Norte | AXIA Norte | 100% | Melhoria na SE JI-PARANA: Substituição da Reator de Linha Trifásico RT1 (JPRE6-01) 230kV, 20 MVAR | 2026-03-31 | 5.945 | 0 | 0 | 230 | 0 | 20 | RO | No | 2029-02-26 | 2042-12-31 | 0.95959 | 2025-06-01 | IPCA | Improvement |  |  |  |  | 058/2001 | Renewed | T2026-065
245 | Substation | AXIA Norte | AXIA Norte | 100% | Melhoria na SE BARRA PEIXE: Substituição do Reator de Linha Trifásico RT1 (BPRE601) 230kV, 20 MVAr | 2026-03-31 | 6.0301 | 0 | 0 | 230 | 0 | 20 | MT | No | 2029-02-26 | 2042-12-31 | 0.97333 | 2025-06-01 | IPCA | Improvement |  |  |  |  | 058/2001 | Renewed | T2026-066
246 | Substation | AXIA Norte | AXIA Norte | 100% | Melhoria na SE ARIQUEMES: Substituição do Reator de Linha Trifásico RT1 230kV, 20 MVAr, | 2026-03-31 | 5.945 | 0 | 0 | 230 | 0 | 20 | RO | No | 2029-02-26 | 2042-12-31 | 0.95959 | 2025-06-01 | IPCA | Improvement |  |  |  |  | 058/2001 | Renewed | T2026-067
247 | Substation | AXIA Norte | AXIA Norte | 100% | Melhoria na SE SINOP: Substituição do Reator de Linha Trifásico RT2 (SPRE602) 230kV, 20 MVAr | 2026-03-31 | 5.6855 | 0 | 0 | 230 | 0 | 20 | MT | No | 2029-02-26 | 2042-12-31 | 0.91771 | 2025-06-01 | IPCA | Improvement |  |  |  |  | 058/2001 | Renewed | T2026-068
248 | Substation | AXIA Norte | AXIA Norte | 100% | Melhoria na SE RONDONOPOLIS: Substituição do Reator de Linha Trifásico RT4 230kV, 20MVAr | 2026-03-31 | 5.5133 | 0 | 0 | 230 | 0 | 203 | MT | No | 2029-02-26 | 2042-12-31 | 0.8899 | 2025-06-01 | IPCA | Improvement |  |  |  |  | 058/2001 | Renewed | T2026-069
249 | Substation | AXIA Norte | AXIA Norte | 100% | Melhoria na SE RONDONOPOLIS: Substituição do Reator de Linha Trifásico RT2 (RPRE602) 230kV, 30 MVAr | 2026-03-31 | 7.124 | 0 | 0 | 230 | 0 | 230 | MT | No | 2029-02-26 | 2042-12-31 | 1.1499 | 2025-06-01 | IPCA | Improvement |  |  |  |  | 058/2001 | Renewed | T2026-070
250 | Substation | AXIA Norte | AXIA Norte | 100% | Melhoria na SE RONDONOPOLIS: Substituição do Reator de Barra Trifásico RT3 (RPRE603) 230kV, 30 MVAr | 2026-03-31 | 7.124 | 0 | 0 | 230 | 0 | 230 | MT | No | 2029-02-26 | 2042-12-31 | 1.1499 | 2025-06-01 | IPCA | Improvement |  |  |  |  | 058/2001 | Renewed | T2026-071
251 | Substation | AXIA Norte | AXIA Norte | 100% | Melhoria na SE IMPERATRIZ: Substituição do Reator de Barra Monofásico RT14 500kV, 60MVAr | 2026-03-31 | 10.0744 | 0 | 0 | 500 | 0 | 60 | MA | No | 2029-02-26 | 2042-12-31 | 1.6262 | 2025-06-01 | IPCA | Improvement |  |  |  |  | 058/2001 | Renewed | T2026-072
252 | Substation | AXIA Norte | AXIA Norte | 100% | Melhoria na SE IMPERATRIZ: Substituição do Reator de Barra Monofásico RTR14 (IZRE7-14-R) 500kV | 2026-03-31 | 3.3581 | 0 | 0 | 500 | 0 | 60 | MA | No | 2029-02-26 | 2042-12-31 | 0.54206 | 2025-06-01 | IPCA | Improvement |  |  |  |  | 058/2001 | Renewed | T2026-073
253 | Substation | AXIA Norte | AXIA Norte | 100% | Melhoria na SE IMPERATRIZ: Substituição do Reator de Barra Monofásico RT11 500kV, 55MVAr | 2026-03-31 | 13.3232 | 0 | 0 | 500 | 0 | 55 | MA | No | 2029-02-26 | 2042-12-31 | 2.1506 | 2025-06-01 | IPCA | Improvement |  |  |  |  | 058/2001 | Renewed | T2026-074
254 | Substation | AXIA Norte | AXIA Norte | 100% | Melhoria na SE IMPERATRIZ: Substituição do Reator de Linha Monofásico RT4 (IZRE7-04) 500kV, 50 MVAr | 2026-03-31 | 16.0867 | 0 | 0 | 500 | 0 | 50 | MA | No | 2029-02-26 | 2042-12-31 | 2.5906 | 2025-06-01 | IPCA | Improvement |  |  |  |  | 058/2001 | Renewed | T2026-075
255 | Substation | AXIA Norte | AXIA Norte | 100% | Melhoria na SE COLINAS: Substituição do Reator de Linha Monofásico RT2 (CORE7-02) 500kV, 55MVAr | 2026-03-31 | 4.7093 | 0 | 0 | 500 | 0 | 55 | TO | No | 2029-02-26 | 2042-12-31 | 0.76017 | 2025-06-01 | IPCA | Improvement |  |  |  |  | 058/2001 | Renewed | T2026-076
256 | Substation | AXIA Norte | AXIA Norte | 100% | Melhoria na SE SAO LUIS I: Substituição do Transformador Trifásico TR1 (LITF6-01) 230/69kV, 100MVA | 2026-03-31 | 10.1408 | 0 | 0 | 230 | 100 | 0 | MA | No | 2029-02-26 | 2042-12-31 | 1.644 | 2025-06-01 | IPCA | Improvement |  |  |  |  | 058/2001 | Renewed | T2026-077
257 | Substation | AXIA Norte | AXIA Norte | 100% | Melhoria na SE PERITORO: Substituição do Transformador Trifásico TF1 (PRTF6-01) 230/69kV, 100MVA | 2026-03-31 | 14.1971 | 0 | 0 | 230 | 100 | 0 | MA | No | 2029-02-26 | 2042-12-31 | 2.3016 | 2025-06-01 | IPCA | Improvement |  |  |  |  | 058/2001 | Renewed | T2026-078
258 | Substation | AXIA Sudeste | AXIA Sudeste | 100% | Melhoria na SE BANDEIRANTES: Substituição do Transformador Monofásico TR2 (AT02) 345/230kV, 75MVA | 2026-03-31 | 33.5599 | 0 | 0 | 230 | 75 | 0 | GO | No | 2029-03-11 | 2042-12-31 | 5.4961 | 2025-06-01 | IPCA | Improvement |  |  |  |  | 062/2001 | Renewed | T2026-079
259 | Substation | AXIA Sudeste | AXIA Sudeste | 100% | Melhoria na SE BANDEIRANTES: Substituição do Reator de Linha Monofásico RTR1 (RT8V1), 345kV, 20 MVAr | 2026-03-31 | 3.7012 | 0 | 0 | 345 | 0 | 20 | GO | No | 2029-03-11 | 2042-12-31 | 0.60613 | 2025-06-01 | IPCA | Improvement |  |  |  |  | 062/2001 | Renewed | T2026-080
260 | Substation | AXIA Sudeste | AXIA Sudeste | 100% | Melhoria na SE CAMPOS: Substituição do Reator de Linha Monofásico RT6 (RT06), 345kV, 20MVAr | 2026-03-31 | 10.8742 | 0 | 0 | 345 | 0 | 20 | RJ | No | 2029-03-11 | 2042-12-31 | 1.7809 | 2025-06-01 | IPCA | Improvement |  |  |  |  | 062/2001 | Renewed | T2026-081
261 | Substation | AXIA Sudeste | AXIA Sudeste | 100% | Melhoria na SE CAMPOS: Substituição do Reator de Linha Monofásico RTR1, 345kV, 20MVAr, fase reserva | 2026-03-31 | 3.6247 | 0 | 0 | 345 | 0 | 20 | RJ | No | 2029-03-11 | 2042-12-31 | 0.59362 | 2025-06-01 | IPCA | Improvement |  |  |  |  | 062/2001 | Renewed | T2026-082
262 | Substation | AXIA Sudeste | AXIA Sudeste | 100% | Melhoria na SE SAO JOSE: Substituição do Banco de Capacitor Derivação BC2 138kV, 100Mvar | 2026-03-31 | 2.8077 | 0 | 0 | 138 | 0 | 100 | RJ | No | 2029-03-11 | 2042-12-31 | 0.50672 | 2025-06-01 | IPCA | Improvement |  |  |  |  | 062/2001 | Renewed | T2026-083
263 | Substation | AXIA Sudeste | AXIA Sudeste | 100% | Melhoria na SE SAO JOSE: Substituição do Banco de Capacitor Derivação BC1 138kV, 150Mvar | 2026-03-31 | 3.0289 | 0 | 0 | 138 | 0 | 150 | RJ | No | 2029-03-11 | 2042-12-31 | 0.54664 | 2025-06-01 | IPCA | Improvement |  |  |  |  | 062/2001 | Renewed | T2026-084
264 | Substation | AXIA Sudeste | AXIA Sudeste | 100% | Melhoria na SE BRAS.SUL: Substituição do Transformador Monofásico TRR2 (AT87V1) 345/230kV, 75 MVA | 2026-03-31 | 11.1866 | 0 | 0 | 138 | 75 | 0 | DF | No | 2029-03-11 | 2042-12-31 | 1.8321 | 2025-06-01 | IPCA | Improvement |  |  |  |  | 062/2001 | Renewed | T2026-085
265 | Substation | AXIA Sudeste | AXIA Sudeste | 100% | Melhoria na SE SAMAMBAIA: Substituição do Transformador Monofásico TR3 500/345kV, 350MVA, fase B | 2026-03-31 | 15.841 | 0 | 0 | 138 | 350 | 0 | DF | No | 2029-03-09 | 2042-12-31 | 2.5944 | 2025-06-01 | IPCA | Improvement |  |  |  |  | 062/2001 | Renewed | T2026-086
266 | Substation | AXIA Sudeste | AXIA Sudeste | 100% | Melhoria na SE SAMAMBAIA: Substituição do Transformador Monofásico TR8 500/345kV, 350MVA, fase C | 2026-03-31 | 9.6423 | 0 | 0 | 138 | 350 | 0 | DF | No | 2029-03-11 | 2042-12-31 | 1.5792 | 2025-06-01 | IPCA | Improvement |  |  |  |  | 062/2001 | Renewed | T2026-087
267 | Substation | AXIA Sudeste | AXIA Sudeste | 100% | Melhoria na SE SAMAMBAIA: Substituição do Transformador Monofásico TR2 500/345kV, 350MVA, fase A | 2026-03-31 | 10.3311 | 0 | 0 | 138 | 350 | 0 | DF | No | 2029-03-11 | 2042-12-31 | 1.692 | 2025-06-01 | IPCA | Improvement |  |  |  |  | 062/2001 | Renewed | T2026-088
268 | Substation | AXIA Sudeste | AXIA Sudeste | 100% | Melhoria na SE TIJUCO PRETO: Substituição do Banco de Capacitor Derivação BC5 345kV, 200Mvar | 2026-03-31 | 4.3818 | 0 | 0 | 138 | 0 | 200 | SP | No | 2029-03-11 | 2042-12-31 | 0.80014 | 2025-06-01 | IPCA | Improvement |  |  |  |  | 062/2001 | Renewed | T2026-089
269 | Substation | AXIA Sudeste | AXIA Sudeste | 100% | Melhoria na SE TIJUCO PRETO: Substituição do Banco de Capacitor Derivação BC2 345kV, 200Mvar | 2026-03-31 | 4.3818 | 0 | 0 | 138 | 0 | 200 | SP | No | 2029-03-11 | 2042-12-31 | 0.80014 | 2025-06-01 | IPCA | Improvement |  |  |  |  | 062/2001 | Renewed | T2026-090
270 | Substation | AXIA Sudeste | AXIA Sudeste | 100% | Melhoria na SE TIJUCO PRETO: Substituição do Banco de Capacitor Derivação BC6 345kV, 200Mvar | 2026-03-31 | 4.3818 | 0 | 0 | 138 | 0 | 200 | SP | No | 2029-03-11 | 2042-12-31 | 0.80014 | 2025-06-01 | IPCA | Improvement |  |  |  |  | 062/2001 | Renewed | T2026-091
271 | Substation | AXIA Sudeste | AXIA Sudeste | 100% | Melhoria na SE TIJUCO PRETO: Substituição do Banco de Capacitor Derivação BC9 345kV, 200Mvar | 2026-03-31 | 4.3818 | 0 | 0 | 138 | 0 | 200 | SP | No | 2029-03-11 | 2042-12-31 | 0.80014 | 2025-06-01 | IPCA | Improvement |  |  |  |  | 062/2001 | Renewed | T2026-092
272 | Substation | AXIA Sudeste | AXIA Sudeste | 100% | Melhoria na SE TIJUCO PRETO: Substituição do Banco de Capacitor Derivação BC4 345kV, 200Mvar | 2026-03-31 | 4.3818 | 0 | 0 | 138 | 0 | 200 | SP | No | 2029-03-11 | 2042-12-31 | 0.80014 | 2025-06-01 | IPCA | Improvement |  |  |  |  | 062/2001 | Renewed | T2026-093
273 | Substation | AXIA Sudeste | AXIA Sudeste | 100% | Melhoria na SE TIJUCO PRETO: Substituição do Banco de Capacitor Derivação BC10 345kV, 200Mvar | 2026-03-31 | 4.3818 | 0 | 0 | 138 | 0 | 200 | SP | No | 2029-03-11 | 2042-12-31 | 0.80014 | 2025-06-01 | IPCA | Improvement |  |  |  |  | 062/2001 | Renewed | T2026-094
274 | Substation | AXIA Sudeste | AXIA Sudeste | 100% | Melhoria na SE ITUMBIARA: Substituição do Reator de Linha Monofásico RTR4 500kV, 37MVAr, reserva | 2026-03-31 | 5.3238 | 0 | 0 | 138 | 0 | 37 | MG | No | 2029-03-11 | 2042-12-31 | 0.86834 | 2025-06-01 | IPCA | Improvement |  |  |  |  | 062/2001 | Renewed | T2026-095
275 | Substation | AXIA Sudeste | AXIA Sudeste | 100% | Melhoria na SE ITUMBIARA: Substituição do Reator de Linha Monofásico RTEBIM 500kV, 37MVAr | 2026-03-31 | 10.6476 | 0 | 0 | 138 | 0 | 37 | MG | No | 2029-03-11 | 2042-12-31 | 1.7367 | 2025-06-01 | IPCA | Improvement |  |  |  |  | 062/2001 | Renewed | T2026-096
276 | Substation | AXIA Sudeste | AXIA Sudeste | 100% | Melhoria na SE ITUMBIARA: Substituição do Transformador Monofásico TR49 (AT49) 500/345kV, 186,7MVA | 2026-03-31 | 52.4146 | 0 | 0 | 138 | 187 | 0 | MG | No | 2029-03-27 | 2042-12-31 | 8.5857 | 2025-06-01 | IPCA | Improvement |  |  |  |  | 062/2001 | Renewed | T2026-097
277 | Substation | AXIA Sudeste | AXIA Sudeste | 100% | Melhoria na SE RIO VERDE FUR: Substituição do Reator de Barra Trifásico RT4 138kV, 15MVA | 2026-03-31 | 5.2666 | 0 | 0 | 138 | 15 | 0 | GO | No | 2029-03-11 | 2042-12-31 | 0.85901 | 2025-06-01 | IPCA | Improvement |  |  |  |  | 062/2001 | Renewed | T2026-098
278 | Substation | AXIA Sudeste | AXIA Sudeste | 100% | Melhoria na SE F.IGUACU 60HZ: Substituição do Transformador Monofásico TR2 (AT02) 750/500 kV, 550MVA | 2026-03-31 | 31.281 | 0 | 0 | 500 | 550 | 0 | PR | No | 2029-03-27 | 2042-12-31 | 15.3718 | 2025-06-01 | IPCA | Improvement |  |  |  |  | 062/2001 | Renewed | T2026-099
279 | Substation | AXIA Sudeste | AXIA Sudeste | 100% | Melhoria na SE F. IGUACU 60HZ: Substituição do Transformador Monofásico TRR5 (AT912V) 750/500kV | 2026-03-31 | 93.843 | 0 | 0 | 750 | 550 | 0 | PR | No | 2029-03-27 | 2042-12-31 | 5.1239 | 2025-06-01 | IPCA | Improvement |  |  |  |  | 062/2001 | Renewed | T2026-100
280 | Substation | AXIA Sul | AXIA Sul | 100% | Melhoria na SE BLUMENAU: Substituição do Reator de Barra Monofásico RT1 525kV 50MVAr, fases A, B e C | 2026-03-31 | 16.7728 | 0 | 0 | 500 | 0 | 150 | SC | No | 2029-03-25 | 2042-12-31 | 2.7374 | 2025-06-01 | IPCA | Improvement |  |  |  |  | 057/2001 | Renewed | T2026-152
281 | Substation | AXIA Sul | AXIA Sul | 100% | Melhoria na SE BLUMENAU: Substituição do Reator de Barra Monofásico (RE-R) 525kV 50MVAr, Reserva | 2026-03-31 | 5.5909 | 0 | 0 | 500 | 0 | 50 | SC | No | 2029-03-25 | 2042-12-31 | 0.91246 | 2025-06-01 | IPCA | Improvement |  |  |  |  | 057/2001 | Renewed | T2026-153
282 | Substation | AXIA Sul | AXIA Sul | 100% | Melhoria na SE XANXERE ESU: Substituição do Banco de Capacitor Derivação BC1 230kV, 100MVAr | 2026-03-31 | 3.0173 | 0 | 0 | 230 | 0 | 100 | SC | No | 2029-03-25 | 2042-12-31 | 0.54522 | 2025-06-01 | IPCA | Improvement |  |  |  |  | 057/2001 | Renewed | T2026-154
283 | Substation | AXIA Sul | AXIA Sul | 100% | Melhoria na SE CURITIBA: Substituição do Reator de Barra Monofásico RT1 525kV, 50MVAr, Fase B e C | 2026-03-31 | 9.6288 | 0 | 0 | 500 | 0 | 100 | PR | No | 2029-03-25 | 2042-12-31 | 1.5715 | 2025-06-01 | IPCA | Improvement |  |  |  |  | 057/2001 | Renewed | T2026-155
284 | Substation | AXIA Sul | AXIA Sul | 100% | Melhoria na SE J.LACERDA-A: Substituição do Transformador Trifásico TR10 (TF10) 230/69kV, 83MVA | 2026-03-31 | 13.2785 | 0 | 0 | 230 | 83 | 0 | SC | No | 2029-03-25 | 2042-12-31 | 2.1764 | 2025-06-01 | IPCA | Improvement |  |  |  |  | 057/2001 | Renewed | T2026-156
285 | Substation | AXIA Norte | AXIA Norte | 100% | Melhoria na SE P.DUTRA: Substituição do Reator de Barra Monofásico RT9 500kV, 60 MVAr, fases A e B | 2026-03-31 | 8.8532 | 0 | 0 | 500 | 0 | 120 | MA | No | 2029-03-27 | 2042-12-31 | 1.4454 | 2025-06-01 | IPCA | Improvement |  |  |  |  | 058/2001 | Renewed | T2026-157
286 | Substation | AXIA Norte | AXIA Norte | 100% | Melhoria na SE P.DUTRA: Substituição do Reator de 500KV - PDRE7-09 - Fase V | 2026-03-31 | 4.7319 | 0 | 0 | 500 | 0 | 60 | MA | No | 2031-03-27 | 2042-12-31 | 0.78401 | 2025-06-01 | IPCA | Improvement |  |  |  |  | 058/2001 | Renewed | T2026-158
287 | Substation | AXIA Norte | AXIA Norte | 100% | Melhoria na SE P.DUTRA: Substituição do Reator de 500KV - PDRE7-09 - Fase R | 2026-03-31 | 4.7319 | 0 | 0 | 500 | 0 | 60 | MA | No | 2031-03-27 | 2042-12-31 | 0.78401 | 2025-06-01 | IPCA | Improvement |  |  |  |  | 058/2001 | Renewed | T2026-159
288 | Substation | AXIA Nordeste | AXIA Nordeste | 100% | Melhoria na SE Fortaleza: Substituição do transformador 04T2 da SE FTZ. (Concluído) | 2026-03-31 | 15.8291 | 100 | 0 | 230 | 0 | 0 | CE | No | 2026-01-05 | 2042-12-31 | 2.4432 | 2025-06-02 | IPCA | Improvement
289 | Transmission Line | Nova Era Janapu | AXIA Sudeste | 100% | TL 500 kV Janaúba 6 – Presidente Juscelino C1 | 2023-06-01 | 786.618 | 69 | 302.85 | 500 | 0 | 470 | MG | Yes | 2028-09-30 | 2053-09-29 | 77.8959 | 2025-06-01 | IPCA | Expansion |  |  |  |  | 009/2023 | Bidder | T2023-182
290 | Substation | Nova Era Catarina | AXIA Energia Norte | 100% | SS 230/138 kV Chapecoense and existing TL sectioning | 2024-03-27 | 191 | 43 | 15 | 230 | 300 | 0 | SC | Yes | 2027-12-30 | 2054-06-28 | 12.7035 | 2025-06-01 | IPCA | Expansion |  |  |  |  | 012/2024 | Bidder | T2024-201 | Auction 001/2024
291 | Substation and Transmission Line | Nova Era Ceará | AXIA Energia Norte | 100% | SS 500/230 kV Morada Nova, TL 500 kV Morada Nova - Pacatuba, various TL and existing TL sectioning | 2024-03-27 | 983 | 30.63 | 336.8 | 500 | 900 | 0 | CE | Yes | 2029-06-30 | 2054-06-28 | 124.9771 | 2025-06-01 | IPCA | Expansion |  |  |  |  | 006/2024 | Bidder | T2024-195 | Auction 001/2024
292 | Substation and Transmission Line | Nova Era Integração | AXIA Energia Norte | 100% | SS 500/230 kV Zebu III, SS 500/230/138 kV Bom Nome II, various TL and existing TL sectioning | 2024-03-27 | 2650 | 27.58 | 1081.55 | 500 | 3900 | 1290 | PB, PE, AL, BA | Yes | 2029-12-30 | 2054-06-28 | 329.6628 | 2025-06-01 | IPCA | Expansion |  |  |  |  | 008/2024 | Bidder | T2024-197 | Auction 001/2024
293 | Substation and Transmission Line | Nova Era Teresina | AXIA Energia Norte | 100% | SS 500 kV Teresina IV, SS 500 kV Crateús, various TL and existing TL sectioning | 2024-03-27 | 1769 | 33.4 | 534 | 500 | 0 | 960 | PI, CE | Yes | 2029-06-30 | 2054-06-28 | 177.2593 | 2025-06-01 | IPCA | Expansion |  |  |  |  | 004/2024 | Bidder | T2024-193 | Auction 001/2024
294 | Substation | AXIA Nova Ponte | AXIA Sul | 100% | Nova Ponte 3 Substation: Synchronous Compensation 2 × (−200 / +300) Mvar, 500 kV | 2025-10-31 | 542.271 | 0 | 0 | 500 | 0 | -400/+600 | MG | No | 2029-08-23 | 2056-02-23 | 43.6409 | 2025-06-01 | IPCA | Expansion |  |  |  |  | 006/2026 | Bidder | 006/2026
295 | Substation | AXIA Paracatu | AXIA Sul | 100% | Paracatu 4 Substation: Synchronous Compensation 1 × (−200 / +300) Mvar, 500 kV | 2025-10-31 | 282.8186 | 0 | 0 | 500 | 0 | -200/+300 | MG | No | 2029-08-23 | 2056-02-23 | 24.038 | 2025-06-01 | IPCA | Expansion |  |  |  |  | 007/2026 | Bidder | 007/2026
296 | Substation | AXIA Carnaúba | AXIA Sul | 100% | Açu III Substation: Synchronous Compensation 2 × (−200 / +300) Mvar, 500 kV | 2025-10-31 | 536.4568 | 0 | 0 | 500 | 0 | -400/+600 | RN | No | 2029-08-23 | 2056-02-23 | 48.805 | 2025-06-01 | IPCA | Expansion |  |  |  |  | 008/2026 | Bidder | 008/2026
297 | Substation | AXIA Seridó | AXIA Sul | 100% | João Câmara III Substation: Synchronous Compensation 1 × (−200 / +300) Mvar, 500 kV | 2025-10-31 | 268.548 | 0 | 0 | 500 | 0 | -200/+300 | RN | No | 2029-08-23 | 2056-02-23 | 23.9975 | 2025-06-01 | IPCA | Expansion |  |  |  |  | 009/2026 | Bidder | 009/2026
Note:
(1) Project – Control code of the projects, as per the “Project” column in the worksheet tab “Dados RAP ReH 3348_2024.”
(2) With respect to the information related to Auction 004/2025, as the concession agreements have not yet been executed, the concession end dates are estimated, based on the expected contract signing date of February 23, 2026, as provided for in the auction notice.

## List of Modules
Source: | RAP Current | List of Modules
RAP total ReH 3481/2025 | 18431032291.8702 | 18431032291.8702
Active Modules on ReH 3,348 | 16537870630.81 | 16537870630.8102
Additional RAP on 3Q25 | 106376772.53 | 106376772.53
Additional RAP on 4Q25 | 89163362.98 | 89163362.98
Additional RAP on 1Q26 | 90498185.98 | 90498185.98
Planned Modules | 1697621525.5501 | 1607123339.57
Considered in SIGET | 806484692.87 | 806484692.87
Others | 891136832.6801 | 800638646.7
Revenue Concessionaire | Edification | Module | Classification | Transmission Function | Revenue Contract | Index | Revenue Type | RAP Act | Start | End | 2025/2026 RAP Cycle | RAP Reference Date | RAP Situation | Project | Revenue Description | Quarter | Obs
AXIA Energia Nordeste | ABAIARA | MG 230 kV ABAIARA MG1 CE | RB | FT MG 230 kV ABAIARA MG1 CE | 061/2001 | IPCA | RBNI | DSP 872/2024 | 2023-12-07 | 2051-12-06 | 69925.62 | 2025-06-01 | Ativa |  | Parcela adicional de RAP para operação e manutenção de 1 Módulo de Infraestrutura Geral de Acessante -MIG-A 230 kV na SE Abaiara, em função do seccionamento da LT 230 kV Bom Nome - Milagres C2. | 0 | 0
AXIA Energia Nordeste | ABAIARA | MG 230 kV ABAIARA MG1 CE | RB | FT MG 230 kV ABAIARA MG1 CE | 061/2001 | IPCA | RBNI | DSP 872/2024 | 2023-12-07 | 2054-12-06 | 22315.36 | 2025-06-01 | Ativa |  | Parcela adicional de RAP para operação e manutenção de 1 Módulo de Infraestrutura de Manobra 230 kV na SE Abaiara, associada à Entrada da Linha de Transmissão 230 kV Bom Nome – Abaiara C1. | 0 | 0
AXIA Energia Nordeste | ABAIARA | MG 230 kV ABAIARA MG1 CE | RB | FT MG 230 kV ABAIARA MG1 CE | 061/2001 | IPCA | RBNI | DSP 872/2024 | 2023-12-07 | 2054-12-06 | 22315.36 | 2025-06-01 | Ativa |  | Parcela adicional de RAP para operação e manutenção de 1 Módulo de Infraestrutura de Manobra 230 kV na SE Abaiara, associada à Entrada da Linha de Transmissão 230 kV Abaiara – Milagres C1. | 0 | 0
AXIA Energia Nordeste | ABAIARA | EL 230 kV ABAIARA LT 230 kV BOM NOME /ABAIARA C-1 PE/CE | RB | FT LT 230 kV BOM NOME /ABAIARA C-1 PE/CE | 061/2001 | IPCA | RBNI | DSP 872/2024 | 2023-12-07 | 2051-12-06 | 204786.37 | 2025-06-01 | Ativa |  | Parcela adicional de RAP para operação e manutenção de Entrada de Linha em 230 kV, arranjo Barra Dupla a Quatro Chaves, na subestação Abaiara, associada à Linha de Transmissão 230 kV Bom Nome – Abaiara C1. | 0 | 0
Nova Era Integração | ABAIARA | EL 230 kV ABAIARA LT 230 kV ABAIARA /MILAGRES C-2 CE | RB | FT LT 230 kV ABAIARA /MILAGRES C-2 CE | 008/2024 | IPCA | RBL | CC 008/2024 |  |  | 1721308.4 | 2025-06-01 | Prevista | T2024-197-C | LT 230 kV Abaiara - Milagres - C2 Seccionamento da LT 230 kV Milagres – Crato II – C1 na subestação Abaiara. | 0 | 0
AXIA Energia Nordeste | ABAIARA | EL 230 kV ABAIARA LT 230 kV ABAIARA /MILAGRES C-1 CE | RB | FT LT 230 kV ABAIARA /MILAGRES C-1 CE | 061/2001 | IPCA | RBNI | DSP 872/2024 | 2023-12-07 | 2051-12-06 | 204786.37 | 2025-06-01 | Ativa |  | Parcela adicional de RAP para operação e manutenção de Entrada de Linha em 230 kV, arranjo Barra Dupla a Quatro Chaves, na subestação Abaiara, associada à Linha de Transmissão 230 kV Abaiara – Milagres C1. | 0 | 0
Nova Era Integração | ABAIARA | EL 230 kV ABAIARA LT 230 kV ABAIARA /CRATO II C-1 CE | RB | FT LT 230 kV ABAIARA /CRATO II C-1 CE | 008/2024 | IPCA | RBL | CC 008/2024 |  |  | 1100241.23 | 2025-06-01 | Prevista | T2024-197-C | LT 230 kV Abaiara - Milagres - C2 Seccionamento da LT 230 kV Milagres – Crato II – C1 na subestação Abaiara. | 0 | 0
AXIA Energia Nordeste | ABAIXADORA | TT 69/13,8 kV ABAIXADORA TA1 BA | DIT |  | 061/2001 | IPCA | RPC | PRT 579/2012 | 2013-01-01 | 2043-01-01 | 88456.08 | 2025-06-01 | Ativa |  | *(RAP Portaria 579/2012 - Concessão prorrogada em 01/01/2013 – LEI 12783/2013 ) * Receita revisada no ciclo 2020-2021. * Receita revisada em 05-07-2024 | 0 | 0
AXIA Energia Nordeste | ABAIXADORA | TT 69/13,8 kV ABAIXADORA TA1 BA | DIT |  | 061/2001 | IPCA | RPC | PRT 120/2016 | 2017-07-01 | 2028-06-30 | 248222.69 | 2025-06-01 | Ativa |  | Componente Financeiro apurado referente ao período de Janeiro/2013 a Junho/2017, com prazo de pagamento de 8 anos, conforme consta no § 3º e § 4º, do Art. 1º, da PRT 120/2016. * Receita revisada no ciclo 2020-2021. * Receita revisada em 05-07-2024 | 0 | 0
AXIA Energia Nordeste | ABAIXADORA | TR 69/69 kV ABAIXADORA TREG1 BA | RBF | FT TR 230/69 kV ABAIXADORA TR2 BA | 061/2001 | IPCA | RBSE | PRT 579/2012 | 2013-01-01 | 2043-01-01 | 166073.82 | 2025-06-01 | Ativa |  | *(RAP Portaria 579/2012 - Concessão prorrogada em 01/01/2013 – LEI 12783/2013 ) * Receita revisada no ciclo 2020-2021. * Receita revisada em 05-07-2024 | 0 | 0
AXIA Energia Nordeste | ABAIXADORA | TR 69/13,8 kV ABAIXADORA TR6 BA | DIT |  | 061/2001 | IPCA | RPC | PRT 579/2012 | 2013-01-01 | 2043-01-01 | 27249.34 | 2025-06-01 | Ativa |  | *(RAP Portaria 579/2012 - Concessão prorrogada em 01/01/2013 – LEI 12783/2013 ) * Receita revisada no ciclo 2020-2021. * Receita revisada em 05-07-2024 | 0 | 0
AXIA Energia Nordeste | ABAIXADORA | TR 69/13,8 kV ABAIXADORA TR3 BA | DIT |  | 061/2001 | IPCA | RPC | PRT 579/2012 | 2013-01-01 | 2043-01-01 | 27249.34 | 2025-06-01 | Ativa |  | *(RAP Portaria 579/2012 - Concessão prorrogada em 01/01/2013 – LEI 12783/2013 ) * Receita revisada no ciclo 2020-2021. * Receita revisada em 05-07-2024 | 0 | 0
AXIA Energia Nordeste | ABAIXADORA | TR 230/69 kV ABAIXADORA TRR2 BA | RBF | FT TR 230/69 kV ABAIXADORA TRR2 BA | 061/2001 | IPCA | RBSE | PRT 579/2012 | 2013-01-01 | 2043-01-01 | 183593.94 | 2025-06-01 | Ativa |  | *(RAP Portaria 579/2012 - Concessão prorrogada em 01/01/2013 – LEI 12783/2013 ) * Receita revisada no ciclo 2020-2021. * Receita revisada em 05-07-2024 | 0 | 0
AXIA Energia Nordeste | ABAIXADORA | TR 230/69 kV ABAIXADORA TRR1 BA | RBF | FT TR 230/69 kV ABAIXADORA TRR1 BA | 061/2001 | IPCA | RBSE | PRT 579/2012 | 2013-01-01 | 2043-01-01 | 183593.94 | 2025-06-01 | Ativa |  | *(RAP Portaria 579/2012 - Concessão prorrogada em 01/01/2013 – LEI 12783/2013 ) * Receita revisada no ciclo 2020-2021. * Receita revisada em 05-07-2024 | 0 | 0
AXIA Energia Nordeste | ABAIXADORA | TR 230/69 kV ABAIXADORA TR2 BA | RBF | FT TR 230/69 kV ABAIXADORA TR2 BA | 061/2001 | IPCA | RBSE | PRT 579/2012 | 2013-01-01 | 2043-01-01 | 353311.72 | 2025-06-01 | Ativa |  | *(RAP Portaria 579/2012 - Concessão prorrogada em 01/01/2013 – LEI 12783/2013 ) * Receita revisada no ciclo 2020-2021. * Receita revisada em 05-07-2024 | 0 | 0
AXIA Energia Nordeste | ABAIXADORA | TR 230/69 kV ABAIXADORA TR2 BA | RBF | FT TR 230/69 kV ABAIXADORA TR2 BA | 061/2001 | IPCA | RBSE | PRT 120/2016 | 2017-07-01 | 2028-06-30 | 991452.39 | 2025-06-01 | Ativa |  | Componente Financeiro apurado referente ao período de Janeiro/2013 a Junho/2017, com prazo de pagamento de 8 anos, conforme consta no § 3º e § 4º, do Art. 1º, da PRT 120/2016. * Receita revisada no ciclo 2020-2021. * Receita revisada em 05-07-2024 | 0 | 0
AXIA Energia Nordeste | ABAIXADORA | TR 230/69 kV ABAIXADORA TR2 BA | RBF | FT TR 230/69 kV ABAIXADORA TR2 BA | 061/2001 | IPCA | RBSE | PRT 120/2016 | 2017-07-01 | 2042-12-31 | 913997.96 | 2025-06-01 | Ativa |  | Parcela de RAP calculada de acordo com a PRT 120/2016 e incluída a partir do ciclo 2017-2018. * Receita revisada provisoriamente no reajuste do ciclo 2018-2019. * Receita revisada no ciclo 2020-2021. * Receita revisada em 05-07-2024 | 0 | 0
AXIA Energia Nordeste | ABAIXADORA | MG 230 kV ABAIXADORA MG1 BA | RB | FT MG 230 kV ABAIXADORA MG1 BA | 061/2001 | IPCA | RBSE | PRT 579/2012 | 2013-01-01 | 2043-01-01 | 436850.03 | 2025-06-01 | Ativa |  | *(RAP Portaria 579/2012 - Concessão prorrogada em 01/01/2013 – LEI 12783/2013 ) * Receita revisada no ciclo 2020-2021. * Receita revisada em 05-07-2024 | 0 | 0
AXIA Energia Nordeste | ABAIXADORA | MG 230 kV ABAIXADORA MG1 BA | RB | FT MG 230 kV ABAIXADORA MG1 BA | 061/2001 | IPCA | RMEL | REN 643/2014 | 2015-11-09 | 2032-11-08 | 17417.28 | 2025-06-01 | Ativa |  | Revitalização Necessária: SUBSTITUIÇÃO DAS BATERIAS SATURNIA 6OPZS400 125VCC, 800A1 E 800A2.Melhoria incluída no ciclo 2016-2017. *(Receita revisada em 06/07/2020) *(Receita revisada em 03/07/2024) | 0 | 0
AXIA Energia Nordeste | ABAIXADORA | MG 230 kV ABAIXADORA MG1 BA | RB | FT MG 230 kV ABAIXADORA MG1 BA | 061/2001 | IPCA | RBSE | PRT 120/2016 | 2017-07-01 | 2028-06-30 | 1225875.01 | 2025-06-01 | Ativa |  | Componente Financeiro apurado referente ao período de Janeiro/2013 a Junho/2017, com prazo de pagamento de 8 anos, conforme consta no § 3º e § 4º, do Art. 1º, da PRT 120/2016. * Receita revisada no ciclo 2020-2021. * Receita revisada em 05-07-2024 | 0 | 0
AXIA Energia Nordeste | ABAIXADORA | MG 230 kV ABAIXADORA MG1 BA | RB | FT MG 230 kV ABAIXADORA MG1 BA | 061/2001 | IPCA | RBSE | PRT 120/2016 | 2017-07-01 | 2042-12-31 | 1130106.98 | 2025-06-01 | Ativa |  | Parcela de RAP calculada de acordo com a PRT 120/2016 e incluída a partir do ciclo 2017-2018. * Receita revisada provisoriamente no reajuste do ciclo 2018-2019. * Receita revisada no ciclo 2020-2021. * Receita revisada em 05-07-2024 | 0 | 0
AXIA Energia Nordeste | ABAIXADORA | MG 230 kV ABAIXADORA MG1 BA | RB | FT MG 230 kV ABAIXADORA MG1 BA | 061/2001 | IPCA | RBNI | DSP 386/2021 | 2021-12-02 | 2049-12-01 | 297123.73 | 2025-06-01 | Ativa |  | Instalação de UTR (composto por uma Unidade Remota de Comandos, GPS e cabos de controle) em substituição à existente. Reconfiguração em bases da UTR, SAGE e relés auxiliares e adequações na fiação e cabeação dos painéis de proteção e controle. * Reforço autorizado sem RAP Prévia incluído no reajuste do Ciclo 2022 - 2023 *(Receita revisada em 03/07/2024) | 0 | 0
AXIA Energia Nordeste | ABAIXADORA | MG 230 kV ABAIXADORA MG1 BA | RB | FT MG 230 kV ABAIXADORA MG1 BA | 061/2001 | IPCA | RBNI | REA 2376/2010 | 2023-02-09 | 2054-02-08 | 51399.3 | 2025-06-01 | Ativa |  | MIM ASSOCIADO: Instalação de EL 69 kV para a conexão da LT Paulo Afonso II - Zebú, atualmente operando em 138 kV. * Reforço autorizado sem RAP Prévia incluído no reajuste do Ciclo 2023 - 2024 | 0 | 0
AXIA Energia Nordeste | ABAIXADORA | MG 230 kV ABAIXADORA MG1 BA | RB | FT MG 230 kV ABAIXADORA MG1 BA | 061/2001 | IPCA | RMEL | REN 905/2020 | 2022-03-08 | 2049-10-09 | 27415.9 | 2025-06-01 | Ativa |  | Melhorias de Pequeno Porte sem RAP Prévia incluídas no processo de revisão da RAP das transmissoras prorrogadas de 2023, nos termos do Módulo 3 das Regras dos Serviços de Transmissão de Energia Elétrica. * Melhoria autorizada sem RAP Prévia incluído no reajuste do Ciclo 2024 - 2025 *(Receita revisada em 04/07/2024) | 0 | 0
AXIA Energia Nordeste | ABAIXADORA | MC 69 kV TT 69/13,8 kV ABAIXADORA TA1 BA | DIT |  | 061/2001 | IPCA | RPC | PRT 579/2012 | 2013-01-01 | 2043-01-01 | 26220.17 | 2025-06-01 | Ativa |  | *(RAP Portaria 579/2012 - Concessão prorrogada em 01/01/2013 – LEI 12783/2013 ) * Receita revisada no ciclo 2020-2021. * Receita revisada em 05-07-2024 | 0 | 0
AXIA Energia Nordeste | ABAIXADORA | MC 69 kV TR 69/13,8 kV ABAIXADORA TR6 BA | DIT |  | 061/2001 | IPCA | RPC | PRT 579/2012 | 2013-01-01 | 2043-01-01 | 62693.84 | 2025-06-01 | Ativa |  | *(RAP Portaria 579/2012 - Concessão prorrogada em 01/01/2013 – LEI 12783/2013 ) * Receita revisada no ciclo 2020-2021. * Receita revisada em 05-07-2024 | 0 | 0
AXIA Energia Nordeste | ABAIXADORA | MC 69 kV TR 69/13,8 kV ABAIXADORA TR6 BA | DIT |  | 061/2001 | IPCA | RMEL | REN 443/2011 | 2016-07-26 | 2046-07-29 | 6630.6 | 2025-06-01 | Ativa |  | Instalação de contatos auxiliares de chaves seccionadoras. RAP incluída na análise do recurso da REH 2.258/2017. * Melhoria autorizada sem RAP Prévia incluído no reajuste do Ciclo 2017 - 2018 *(Receita revisada em 06/07/2020) *(Receita revisada em 03/07/2024) | 0 | 0
AXIA Energia Nordeste | ABAIXADORA | MC 69 kV TR 69/13,8 kV ABAIXADORA TR6 BA | DIT |  | 061/2001 | IPCA | RMEL | REN 905/2020 | 2021-02-01 | 2049-01-31 | 9164.65 | 2025-06-01 | Ativa |  | Melhorias de Pequeno Porte sem RAP Prévia incluídas no processo de revisão da RAP das transmissoras prorrogadas de 2023, nos termos do Módulo 3 das Regras dos Serviços de Transmissão de Energia Elétrica. * Melhoria autorizada sem RAP Prévia incluído no reajuste do Ciclo 2024 - 2025 *(Receita revisada em 04/07/2024) | 0 | 0
AXIA Energia Nordeste | ABAIXADORA | MC 69 kV TR 69/13,8 kV ABAIXADORA TR3 BA | DIT |  | 061/2001 | IPCA | RPC | PRT 579/2012 | 2013-01-01 | 2043-01-01 | 62693.84 | 2025-06-01 | Ativa |  | *(RAP Portaria 579/2012 - Concessão prorrogada em 01/01/2013 – LEI 12783/2013 ) * Receita revisada no ciclo 2020-2021. * Receita revisada em 05-07-2024 | 0 | 0
AXIA Energia Nordeste | ABAIXADORA | MC 69 kV TR 69/13,8 kV ABAIXADORA TR3 BA | DIT |  | 061/2001 | IPCA | RMEL | REN 443/2011 | 2016-07-26 | 2046-07-29 | 6630.6 | 2025-06-01 | Ativa |  | Instalação de contatos auxiliares de chaves seccionadoras. RAP incluída na análise do recurso da REH 2.258/2017. * Melhoria autorizada sem RAP Prévia incluído no reajuste do Ciclo 2017 - 2018 *(Receita revisada em 06/07/2020) *(Receita revisada em 03/07/2024) | 0 | 0
AXIA Energia Nordeste | ABAIXADORA | MC 69 kV TR 230/69 kV ABAIXADORA TR2 BA | RBF | FT TR 230/69 kV ABAIXADORA TR2 BA | 061/2001 | IPCA | RBSE | PRT 579/2012 | 2013-01-01 | 2043-01-01 | 62693.84 | 2025-06-01 | Ativa |  | *(RAP Portaria 579/2012 - Concessão prorrogada em 01/01/2013 – LEI 12783/2013 ) * Receita revisada no ciclo 2020-2021. * Receita revisada em 05-07-2024 | 0 | 0
AXIA Energia Nordeste | ABAIXADORA | MC 69 kV TR 230/69 kV ABAIXADORA TR2 BA | RBF | FT TR 230/69 kV ABAIXADORA TR2 BA | 061/2001 | IPCA | RBNI | REA 2040/2009 | 2013-03-24 | 2046-03-23 | 58557.89 | 2025-06-01 | Ativa |  | Substituição de Chaves seccionadoras 69 kV associadas a conexão do transformador (CT) 12T2. Incluído no reajuste ciclo 2014-2015. RAP ativada no ciclo 2016-2017 após Recurso em face da REH nº 2.098/2016. *(Receita revisada em 06/07/2020) *(Receita revisada em 03/07/2024) | 0 | 0
AXIA Energia Nordeste | ABAIXADORA | MC 69 kV TR 230/69 kV ABAIXADORA TR2 BA | RBF | FT TR 230/69 kV ABAIXADORA TR2 BA | 061/2001 | IPCA | RBSE | PRT 120/2016 | 2017-07-01 | 2028-06-30 | 175929.5 | 2025-06-01 | Ativa |  | Componente Financeiro apurado referente ao período de Janeiro/2013 a Junho/2017, com prazo de pagamento de 8 anos, conforme consta no § 3º e § 4º, do Art. 1º, da PRT 120/2016. * Receita revisada no ciclo 2020-2021. * Receita revisada em 05-07-2024 | 0 | 0
AXIA Energia Nordeste | ABAIXADORA | MC 69 kV TR 230/69 kV ABAIXADORA TR2 BA | RBF | FT TR 230/69 kV ABAIXADORA TR2 BA | 061/2001 | IPCA | RMEL | REN 905/2020 | 2021-05-15 | 2045-05-14 | 15675.31 | 2025-06-01 | Ativa |  | Melhorias de Pequeno Porte sem RAP Prévia incluídas no processo de revisão da RAP das transmissoras prorrogadas de 2023, nos termos do Módulo 3 das Regras dos Serviços de Transmissão de Energia Elétrica. * Melhoria autorizada sem RAP Prévia incluído no reajuste do Ciclo 2024 - 2025 *(Receita revisada em 04/07/2024) | 0 | 0
AXIA Energia Nordeste | ABAIXADORA | MC 230 kV TR 230/69 kV ABAIXADORA TR2 BA | RBF | FT TR 230/69 kV ABAIXADORA TR2 BA | 061/2001 | IPCA | RBSE | PRT 579/2012 | 2013-01-01 | 2043-01-01 | 104167.94 | 2025-06-01 | Ativa |  | *(RAP Portaria 579/2012 - Concessão prorrogada em 01/01/2013 – LEI 12783/2013 ) * Receita revisada no ciclo 2020-2021. * Receita revisada em 05-07-2024 | 0 | 0
AXIA Energia Nordeste | ABAIXADORA | MC 230 kV TR 230/69 kV ABAIXADORA TR2 BA | RBF | FT TR 230/69 kV ABAIXADORA TR2 BA | 061/2001 | IPCA | RBSE | PRT 120/2016 | 2017-07-01 | 2028-06-30 | 292312.83 | 2025-06-01 | Ativa |  | Componente Financeiro apurado referente ao período de Janeiro/2013 a Junho/2017, com prazo de pagamento de 8 anos, conforme consta no § 3º e § 4º, do Art. 1º, da PRT 120/2016. * Receita revisada no ciclo 2020-2021. * Receita revisada em 05-07-2024 | 0 | 0
AXIA Energia Nordeste | ABAIXADORA | MC 230 kV TR 230/69 kV ABAIXADORA TR2 BA | RBF | FT TR 230/69 kV ABAIXADORA TR2 BA | 061/2001 | IPCA | RMEL | REN 905/2020 | 2021-07-01 | 2045-12-19 | 29470.04 | 2025-06-01 | Ativa |  | Melhorias de Pequeno Porte sem RAP Prévia incluídas no processo de revisão da RAP das transmissoras prorrogadas de 2023, nos termos do Módulo 3 das Regras dos Serviços de Transmissão de Energia Elétrica. * Melhoria autorizada sem RAP Prévia incluído no reajuste do Ciclo 2024 - 2025 *(Receita revisada em 04/07/2024) | 0 | 0
AXIA Energia Nordeste | ABAIXADORA | MC 13,8 kV TR 69/13,8 kV ABAIXADORA TR6 BA | DIT |  | 061/2001 | IPCA | RPC | PRT 579/2012 | 2013-01-01 | 2043-01-01 | 44666.29 | 2025-06-01 | Ativa |  | *(RAP Portaria 579/2012 - Concessão prorrogada em 01/01/2013 – LEI 12783/2013 ) * Receita revisada no ciclo 2020-2021. * Receita revisada em 05-07-2024 | 0 | 0
AXIA Energia Nordeste | ABAIXADORA | MC 13,8 kV TR 69/13,8 kV ABAIXADORA TR3 BA | DIT |  | 061/2001 | IPCA | RPC | PRT 579/2012 | 2013-01-01 | 2043-01-01 | 44666.29 | 2025-06-01 | Ativa |  | *(RAP Portaria 579/2012 - Concessão prorrogada em 01/01/2013 – LEI 12783/2013 ) * Receita revisada no ciclo 2020-2021. * Receita revisada em 05-07-2024 | 0 | 0
AXIA Energia Nordeste | ABAIXADORA | IB 69 kV MG 230 kV ABAIXADORA MG1 BA IB2 | DIT |  | 061/2001 | IPCA | RPC | PRT 579/2012 | 2013-01-01 | 2043-01-01 | 42137.4 | 2025-06-01 | Ativa |  | *(RAP Portaria 579/2012 - Concessão prorrogada em 01/01/2013 – LEI 12783/2013 ) * Receita revisada no ciclo 2020-2021. * Receita revisada em 05-07-2024 | 0 | 0
AXIA Energia Nordeste | ABAIXADORA | IB 230 kV MG 230 kV ABAIXADORA MG1 BA IB1 | RB | FT MG 230 kV ABAIXADORA MG1 BA | 061/2001 | IPCA | RBSE | PRT 579/2012 | 2013-01-01 | 2043-01-01 | 115837.43 | 2025-06-01 | Ativa |  | *(RAP Portaria 579/2012 - Concessão prorrogada em 01/01/2013 – LEI 12783/2013 ) * Receita revisada no ciclo 2020-2021. * Receita revisada em 05-07-2024 | 0 | 0
AXIA Energia Nordeste | ABAIXADORA | IB 230 kV MG 230 kV ABAIXADORA MG1 BA IB1 | RB | FT MG 230 kV ABAIXADORA MG1 BA | 061/2001 | IPCA | RMEL | REN 905/2020 | 2021-05-14 | 2051-05-17 | 64789.69 | 2025-06-01 | Ativa |  | Melhorias de Pequeno Porte sem RAP Prévia incluídas no processo de revisão da RAP das transmissoras prorrogadas de 2023, nos termos do Módulo 3 das Regras dos Serviços de Transmissão de Energia Elétrica. * Melhoria autorizada sem RAP Prévia incluído no reajuste do Ciclo 2024 - 2025 *(Receita revisada em 04/07/2024) | 0 | 0
AXIA Energia Nordeste | ABAIXADORA | EL 69 kV ABAIXADORA LT 69 kV ABAIXADORA /ZEBU II C-1 BA/AL | DIT |  | 061/2001 | IPCA | RCDM | REA 2376/2010 | 2023-02-09 | 2051-02-08 | 704635.75 | 2025-06-01 | Ativa |  | Instalação de EL 69 kV para a conexão da LT Paulo Afonso II - Zebú, atualmente operando em 138 kV. * Reforço autorizado sem RAP Prévia incluído no reajuste do Ciclo 2023 - 2024 | 0 | 0
AXIA Energia Nordeste | ABAIXADORA | EL 69 kV ABAIXADORA LT 69 kV ABAIXADORA /MULUNGU C-1 BA | DIT |  | 061/2001 | IPCA | RPC | PRT 579/2012 | 2013-01-01 | 2043-01-01 | 73293.67 | 2025-06-01 | Ativa |  | *(RAP Portaria 579/2012 - Concessão prorrogada em 01/01/2013 – LEI 12783/2013 ) * Receita revisada no ciclo 2020-2021. * Receita revisada em 05-07-2024 | 0 | 0
AXIA Energia Nordeste | ABAIXADORA | EL 69 kV ABAIXADORA LT 69 kV ABAIXADORA /MULUNGU C-1 BA | DIT |  | 061/2001 | IPCA | RMEL | REN 443/2011 | 2016-07-26 | 2046-07-29 | 8840.8 | 2025-06-01 | Ativa |  | Instalação de contatos auxiliares de chaves seccionadoras. RAP incluída na análise do recurso da REH 2.258/2017. * Melhoria autorizada sem RAP Prévia incluído no reajuste do Ciclo 2017 - 2018 *(Receita revisada em 06/07/2020) *(Receita revisada em 03/07/2024) | 0 | 0
AXIA Energia Nordeste | ABAIXADORA | EL 69 kV ABAIXADORA LT 69 kV ABAIXADORA /MULUNGU C-1 BA | DIT |  | 061/2001 | IPCA | RMEL | REN 905/2020 | 2020-03-03 | 2044-03-02 | 7518.7 | 2025-06-01 | Ativa |  | Melhorias de Pequeno Porte sem RAP Prévia incluídas no processo de revisão da RAP das transmissoras prorrogadas de 2023, nos termos do Módulo 3 das Regras dos Serviços de Transmissão de Energia Elétrica. * Melhoria autorizada sem RAP Prévia incluído no reajuste do Ciclo 2024 - 2025 *(Receita revisada em 04/07/2024) | 0 | 0
AXIA Energia Nordeste | ABAIXADORA | EL 69 kV ABAIXADORA LT 69 kV ABAIXADORA /MOXOTO C-1 BA | DIT |  | 061/2001 | IPCA | RPC | PRT 579/2012 | 2013-01-01 | 2043-01-01 | 73293.67 | 2025-06-01 | Ativa |  | *(RAP Portaria 579/2012 - Concessão prorrogada em 01/01/2013 – LEI 12783/2013 ) * Receita revisada no ciclo 2020-2021. * Receita revisada em 05-07-2024 | 0 | 0
AXIA Energia Nordeste | ABAIXADORA | EL 69 kV ABAIXADORA LT 69 kV ABAIXADORA /MOXOTO C-1 BA | DIT |  | 061/2001 | IPCA | RMEL | REN 443/2011 | 2016-07-26 | 2046-07-29 | 8840.8 | 2025-06-01 | Ativa |  | Instalação de contatos auxiliares de chaves seccionadoras. RAP incluída na análise do recurso da REH 2.258/2017. * Melhoria autorizada sem RAP Prévia incluído no reajuste do Ciclo 2017 - 2018 *(Receita revisada em 06/07/2020) *(Receita revisada em 03/07/2024) | 0 | 0
AXIA Energia Nordeste | ABAIXADORA | EL 69 kV ABAIXADORA LT 69 kV ABAIXADORA /MOXOTO C-1 BA | DIT |  | 061/2001 | IPCA | RMEL | REN 905/2020 | 2022-03-25 | 2046-03-24 | 8066.72 | 2025-06-01 | Ativa |  | Melhorias de Pequeno Porte sem RAP Prévia incluídas no processo de revisão da RAP das transmissoras prorrogadas de 2023, nos termos do Módulo 3 das Regras dos Serviços de Transmissão de Energia Elétrica. * Melhoria autorizada sem RAP Prévia incluído no reajuste do Ciclo 2024 - 2025 *(Receita revisada em 04/07/2024) | 0 | 0
AXIA Energia Nordeste | ABAIXADORA | EL 69 kV ABAIXADORA DELMIRO GOUVEIA | DIT |  | 061/2001 | IPCA | RPC | PRT 579/2012 | 2013-01-01 | 2043-01-01 | 73293.67 | 2025-06-01 | Ativa |  | *(RAP Portaria 579/2012 - Concessão prorrogada em 01/01/2013 – LEI 12783/2013 ) * Receita revisada no ciclo 2020-2021. * Receita revisada em 05-07-2024 | 0 | 0
AXIA Energia Nordeste | ABAIXADORA | EL 69 kV ABAIXADORA DELMIRO GOUVEIA | DIT |  | 061/2001 | IPCA | RMEL | REN 443/2011 | 2016-07-26 | 2046-07-29 | 4420.39 | 2025-06-01 | Ativa |  | Instalação de contatos auxiliares de chaves seccionadoras. RAP incluída na análise do recurso da REH 2.258/2017. * Melhoria autorizada sem RAP Prévia incluído no reajuste do Ciclo 2017 - 2018 *(Receita revisada em 06/07/2020) *(Receita revisada em 03/07/2024) | 0 | 0
AXIA Energia Nordeste | ABAIXADORA | EL 69 kV ABAIXADORA DELMIRO GOUVEIA | DIT |  | 061/2001 | IPCA | RMEL | REN 905/2020 | 2022-04-16 | 2046-04-15 | 8082.78 | 2025-06-01 | Ativa |  | Melhorias de Pequeno Porte sem RAP Prévia incluídas no processo de revisão da RAP das transmissoras prorrogadas de 2023, nos termos do Módulo 3 das Regras dos Serviços de Transmissão de Energia Elétrica. * Melhoria autorizada sem RAP Prévia incluído no reajuste do Ciclo 2024 - 2025 *(Receita revisada em 04/07/2024) | 0 | 0
AXIA Energia Sul | ABDON BATISTA | EL 500 kV ABDON BATISTA LT 500 kV BIGUACU /ABDON BATISTA C-1 SC | RB | FT LT 500 kV BIGUACU /ABDON BATISTA C-1 SC | 010/2005 | IGPM | RBNI | REA 5904/2016 | 2016-01-22 | 2035-03-03 | 456223.7 | 2025-06-01 | Ativa |  | Parcela adicional de RAP para operação e manutenção de entrada de linha em 525 kV, arranjo disjuntor e meio, na subestação Abdon Batista, associada à linha de transmissão 525 kV Campos Novos - Abdon Batista. *(Receita revisada em 06/07/2020) *(Receita revisada em 22/06/2022) | 0 | 0
AXIA Energia Sul | ABDON BATISTA | EL 500 kV ABDON BATISTA LT 500 kV ABDON BATISTA /C.NOVOS C-1 SC | RB | FT LT 500 kV ABDON BATISTA /C.NOVOS C-1 SC | 010/2005 | IGPM | RBNI | REA 5904/2016 | 2016-01-22 | 2035-03-03 | 456223.7 | 2025-06-01 | Ativa |  | Parcela adicional de RAP para operação e manutenção de entrada de linha em 525 kV, arranjo disjuntor e meio, na subestação Abdon Batista, associada à linha de transmissão 525 kV Campos Novos - Abdon Batista. *(Receita revisada em 06/07/2020) *(Receita revisada em 22/06/2022) | 0 | 0
AXIA Energia Norte | ABUNA | TR 230/138 kV ABUNA TR2 RO | RBF | FT TR 230/138 kV ABUNA TR2 RO | 058/2001 | IPCA | RBSE | PRT 579/2012 | 2013-01-01 | 2043-01-01 | 327149.05 | 2025-06-01 | Ativa |  | *(RAP Portaria 579/2012 - Concessão prorrogada em 01/01/2013 – LEI 12783/2013 ) * Receita revisada no ciclo 2020-2021. * Receita revisada em 05-07-2024 | 0 | 0
AXIA Energia Norte | ABUNA | TR 230/138 kV ABUNA TR1 RO | RBF | FT TR 230/138 kV ABUNA TR1 RO | 058/2001 | IPCA | RBSE | PRT 579/2012 | 2013-01-01 | 2043-01-01 | 327149.05 | 2025-06-01 | Ativa |  | *(RAP Portaria 579/2012 - Concessão prorrogada em 01/01/2013 – LEI 12783/2013 ) * Receita revisada no ciclo 2020-2021. * Receita revisada em 05-07-2024 | 0 | 0
AXIA Energia Norte | ABUNA | TR 230/138 kV ABUNA TR1 RO | RBF | FT TR 230/138 kV ABUNA TR1 RO | 058/2001 | IPCA | RBNI | DSP 1107/2021 | 2016-06-30 | 2031-06-29 | 36663.27 | 2025-06-01 | Ativa |  | Implantacao de sistema de medicao e monitoramento online de Buchas Condensivas do equipamento ANAT601 para integrar ao SISTEMA DE SUPERVISAO SAGE Obra reconhecida na Revisão da RAP. * Reforço autorizado sem RAP Prévia incluído no reajuste do Ciclo 2024 - 2025 *(Receita revisada em 04/07/2024) | 0 | 0
AXIA Energia Norte | ABUNA | RTN 69 kV 0 Mvar ABUNA RN2 RO | RB | FT LT 230 kV ABUNA /RIO BRANCO 1 C-1 RO/AC | 058/2001 | IPCA | RBSE | PRT 579/2012 | 2013-01-01 | 2043-01-01 | 16446.14 | 2025-06-01 | Ativa |  | *(RAP Portaria 579/2012 - Concessão prorrogada em 01/01/2013 – LEI 12783/2013 ) * Receita revisada no ciclo 2020-2021. * Receita revisada em 05-07-2024 | 0 | 0
AXIA Energia Norte | ABUNA | RTL 230 kV 30 Mvar ABUNA RT5 RO | RB | FT LT 230 kV ABUNA /TUCUMA C-1 RO/AC | 022/2009 | IPCA | RBL | CC 022/2009 | 2011-10-27 | 2039-11-19 | 750962.22 | 2025-06-01 | Ativa |  | Contrato de Concessão nº 022/2009 *(Considera adicional de RGR relativo à prorrogação do encargo) * Receita Revisada no Ciclo 2015-2016. * Receita revisada no Ciclo 2020-2021. * Receita revisada em 11-06-2025 | 0 | 0
AXIA Energia Norte | ABUNA | RTL 230 kV 30 Mvar ABUNA RT3 RO | RB | FT LT 230 kV ABUNA /PORTO VELHO C-2 RO | 022/2009 | IPCA | RBL | CC 022/2009 | 2011-10-27 | 2039-11-19 | 750962.22 | 2025-06-01 | Ativa |  | Contrato de Concessão nº 022/2009 *(Considera adicional de RGR relativo à prorrogação do encargo) * Receita Revisada no Ciclo 2015-2016. * Receita revisada no Ciclo 2020-2021. * Receita revisada em 11-06-2025 | 0 | 0
AXIA Energia Norte | ABUNA | RTL 230 kV 30 Mvar ABUNA RT2 RO | RB | FT LT 230 kV ABUNA /RIO BRANCO 1 C-1 RO/AC | 058/2001 | IPCA | RBSE | PRT 579/2012 | 2013-01-01 | 2043-01-01 | 274857.33 | 2025-06-01 | Ativa |  | *(RAP Portaria 579/2012 - Concessão prorrogada em 01/01/2013 – LEI 12783/2013 ) * Receita revisada no ciclo 2020-2021. * Receita revisada em 05-07-2024 | 0 | 0
AXIA Energia Norte | ABUNA | RTL 230 kV 30 Mvar ABUNA RT2 RO | RB | FT LT 230 kV ABUNA /RIO BRANCO 1 C-1 RO/AC | 058/2001 | IPCA | RBNI | DSP 1107/2021 | 2016-06-30 | 2031-06-29 | 23331.17 | 2025-06-01 | Ativa |  | Implantacao de sistema de medicao e monitoramento online de Buchas Condensivas do equipamento ANRE602 para integrar ao SISTEMA DE SUPERVISAO SAGE Obra reconhecida na Revisão da RAP. * Reforço autorizado sem RAP Prévia incluído no reajuste do Ciclo 2024 - 2025 *(Receita revisada em 04/07/2024) | 0 | 0
AXIA Energia Norte | ABUNA | RTL 230 kV 30 Mvar ABUNA RT1 RO | RB | FT LT 230 kV ABUNA /PORTO VELHO C-1 RO | 058/2001 | IPCA | RBSE | PRT 579/2012 | 2013-01-01 | 2043-01-01 | 274857.33 | 2025-06-01 | Ativa |  | *(RAP Portaria 579/2012 - Concessão prorrogada em 01/01/2013 – LEI 12783/2013 ) * Receita revisada no ciclo 2020-2021. * Receita revisada em 05-07-2024 | 0 | 0
AXIA Energia Norte | ABUNA | RTL 230 kV 30 Mvar ABUNA RT1 RO | RB | FT LT 230 kV ABUNA /PORTO VELHO C-1 RO | 058/2001 | IPCA | RBNI | DSP 1107/2021 | 2016-06-30 | 2031-06-29 | 23331.17 | 2025-06-01 | Ativa |  | Implantacao de sistema de medicao e monitoramento online de Buchas Condensivas do equipamento ANRE601 para integrar ao SISTEMA DE SUPERVISAO SAGE Obra reconhecida na Revisão da RAP. * Reforço autorizado sem RAP Prévia incluído no reajuste do Ciclo 2024 - 2025 *(Receita revisada em 04/07/2024) | 0 | 0
AXIA Energia Norte | ABUNA | RTL 230 kV 30 Mvar ABUNA RLR RO | RB | FT RTL 230 kV 30 Mvar ABUNA RLR RO | 058/2001 | IPCA | RBNI | REA 5679/2016 | 2017-12-18 | 2053-03-04 | 807978 | 2025-06-01 | Ativa | T2015-058 | Instalação de reator trifásico em 230 kV e 30 Mvar como reserva fria do reator de linha. *(Receita revisada em 06/07/2020) *(Receita revisada em 03/07/2024) | 0 | 0
AXIA Energia Norte | ABUNA | RTB 230 kV 30 Mvar ABUNA RT4 RO | RB | FT RTB 230 kV 30 Mvar ABUNA RT4 RO | 058/2001 | IPCA | RBSE | PRT 579/2012 | 2013-01-01 | 2043-01-01 | 274857.33 | 2025-06-01 | Ativa |  | *(RAP Portaria 579/2012 - Concessão prorrogada em 01/01/2013 – LEI 12783/2013 ) * Receita revisada no ciclo 2020-2021. * Receita revisada em 05-07-2024 | 0 | 0
AXIA Energia Norte | ABUNA | MG 230 kV ABUNA MG1 RO | RB | FT MG 230 kV ABUNA MG1 RO | 058/2001 | IPCA | RBNI | REA 3216/2011 | 2014-01-12 | 2042-08-18 | 136914.18 | 2025-06-01 | Ativa | T2011-137 | Instalação, na SE Abunã, de um barramento de transferência 230 kV. *(Inclui alterações estabelecidas pela Lei 12.783/2013) *(Receita revisada em 06/07/2020) *(Receita revisada em 03/07/2024) | 0 | 0
AXIA Energia Norte | ABUNA | MG 230 kV ABUNA MG1 RO | RB | FT MG 230 kV ABUNA MG1 RO | 058/2001 | IPCA | RBNI | REA 3216/2011 | 2014-01-12 | 2042-08-18 | 65147.77 | 2025-06-01 | Ativa | T2011-137 | Instalação, na SE Abunã, um barramento de transferência 138 kV. *(Inclui alterações estabelecidas pela Lei 12.783/2013) *(Receita revisada em 06/07/2020) *(Receita revisada em 03/07/2024) | 0 | 0
AXIA Energia Norte | ABUNA | MG 230 kV ABUNA MG1 RO | RB | FT MG 230 kV ABUNA MG1 RO | 058/2001 | IPCA | RBSE | PRT 579/2012 | 2013-01-01 | 2043-01-01 | 514589.7 | 2025-06-01 | Ativa |  | *(RAP Portaria 579/2012 - Concessão prorrogada em 01/01/2013 – LEI 12783/2013 ) * Receita revisada no ciclo 2020-2021. * Receita revisada em 05-07-2024 | 0 | 0
AXIA Energia Norte | ABUNA | MG 230 kV ABUNA MG1 RO | RB | FT MG 230 kV ABUNA MG1 RO | 058/2001 | IPCA | RBNI | REA 5679/2016 | 2017-12-18 | 2048-11-26 | 81260.19 | 2025-06-01 | Ativa | T2015-058 | Complemento de módulo de infraestrutura de manobra - MIM em 230 kV associado à instalação de Reator Trifásico 30 Mvar em 230 kV - reserva fria de reator de linha. *(Receita revisada em 06/07/2020) *(Receita revisada em 03/07/2024) | 0 | 0
AXIA Energia Norte | ABUNA | MG 230 kV ABUNA MG1 RO | RB | FT MG 230 kV ABUNA MG1 RO | 058/2001 | IPCA | RMEL | REN 443/2011 | 2016-09-01 | 2033-08-31 | 22325.56 | 2025-06-01 | Ativa |  | MODERNIZAÇÃO DOS SERVIÇOS AUXILIARES CA E CC DAS SUBESTAÇÕES DO SISTEMA RONDONIA: CONTEMPLA SUBSTITUIÇÃO DE QUADROS, RETIFICADORES E BANCO DE BATERIAS. * Melhoria autorizada sem RAP Prévia incluído no reajuste do Ciclo 2018 - 2019 *(Receita revisada em 06/07/2020) *(Receita revisada em 03/07/2024) | 0 | 0
AXIA Energia Norte | ABUNA | MG 230 kV ABUNA MG1 RO | RB | FT MG 230 kV ABUNA MG1 RO | 058/2001 | IPCA | RBNI | DSP 1107/2021 | 2012-12-17 | 2040-12-16 | 16650.76 | 2025-06-01 | Ativa |  | 01 GPS E 02 RDPS DE 8 CANAIS ANALOGICOS E 32 DIGITAIS PROVIDO DE AQUISICAO DE FALTA POR ONDAS VIAJANTES PARA AS LINHAS LT PVAN E LT ANRB Obra reconhecida na Revisão da RAP. * Reforço autorizado sem RAP Prévia incluído no reajuste do Ciclo 2024 - 2025 *(Receita revisada em 04/07/2024) | 0 | 0
AXIA Energia Norte | ABUNA | MG 230 kV ABUNA MG1 RO | RB | FT MG 230 kV ABUNA MG1 RO | 058/2001 | IPCA | RBNI | DSP 1107/2021 | 2021-08-20 | 2057-02-17 | 30787.06 | 2025-06-01 | Ativa |  | MODERNIZAÇÃO -Modulo de interface BM-HMI - ANRE601 BM Obra reconhecida na Revisão da RAP. * Reforço autorizado sem RAP Prévia incluído no reajuste do Ciclo 2024 - 2025 *(Receita revisada em 04/07/2024) | 0 | 0
AXIA Energia Norte | ABUNA | MC 230 kV TR 230/138 kV ABUNA TR2 RO | RBF | FT TR 230/138 kV ABUNA TR2 RO | 058/2001 | IPCA | RBSE | PRT 579/2012 | 2013-01-01 | 2043-01-01 | 174444.22 | 2025-06-01 | Ativa |  | *(RAP Portaria 579/2012 - Concessão prorrogada em 01/01/2013 – LEI 12783/2013 ) * Receita revisada no ciclo 2020-2021. * Receita revisada em 05-07-2024 | 0 | 0
AXIA Energia Norte | ABUNA | MC 230 kV TR 230/138 kV ABUNA TR1 RO | RBF | FT TR 230/138 kV ABUNA TR1 RO | 058/2001 | IPCA | RBSE | PRT 579/2012 | 2013-01-01 | 2043-01-01 | 174444.22 | 2025-06-01 | Ativa |  | *(RAP Portaria 579/2012 - Concessão prorrogada em 01/01/2013 – LEI 12783/2013 ) * Receita revisada no ciclo 2020-2021. * Receita revisada em 05-07-2024 | 0 | 0
AXIA Energia Norte | ABUNA | MC 230 kV RTL 230 kV 30 Mvar ABUNA RT5 RO | RB | FT LT 230 kV ABUNA /TUCUMA C-1 RO/AC | 022/2009 | IPCA | RBL | CC 022/2009 | 2011-10-27 | 2039-11-19 | 247066.02 | 2025-06-01 | Ativa |  | Contrato de Concessão nº 022/2009 *(Considera adicional de RGR relativo à prorrogação do encargo) * Receita Revisada no Ciclo 2015-2016. * Receita revisada no Ciclo 2020-2021. * Receita revisada em 11-06-2025 | 0 | 0
AXIA Energia Norte | ABUNA | MC 230 kV RTL 230 kV 30 Mvar ABUNA RT3 RO | RB | FT LT 230 kV ABUNA /PORTO VELHO C-2 RO | 022/2009 | IPCA | RBL | CC 022/2009 | 2011-10-27 | 2039-11-19 | 247066.02 | 2025-06-01 | Ativa |  | Contrato de Concessão nº 022/2009 *(Considera adicional de RGR relativo à prorrogação do encargo) * Receita Revisada no Ciclo 2015-2016. * Receita revisada no Ciclo 2020-2021. * Receita revisada em 11-06-2025 | 0 | 0
AXIA Energia Norte | ABUNA | MC 230 kV RTL 230 kV 30 Mvar ABUNA RT2 RO | RB | FT LT 230 kV ABUNA /RIO BRANCO 1 C-1 RO/AC | 058/2001 | IPCA | RBSE | PRT 579/2012 | 2013-01-01 | 2043-01-01 | 109485.81 | 2025-06-01 | Ativa |  | *(RAP Portaria 579/2012 - Concessão prorrogada em 01/01/2013 – LEI 12783/2013 ) * Receita revisada no ciclo 2020-2021. * Receita revisada em 05-07-2024 | 0 | 0
AXIA Energia Norte | ABUNA | MC 230 kV RTL 230 kV 30 Mvar ABUNA RT1 RO | RB | FT LT 230 kV ABUNA /PORTO VELHO C-1 RO | 058/2001 | IPCA | RBSE | PRT 579/2012 | 2013-01-01 | 2043-01-01 | 109485.81 | 2025-06-01 | Ativa |  | *(RAP Portaria 579/2012 - Concessão prorrogada em 01/01/2013 – LEI 12783/2013 ) * Receita revisada no ciclo 2020-2021. * Receita revisada em 05-07-2024 | 0 | 0
AXIA Energia Norte | ABUNA | MC 230 kV RTB 230 kV 30 Mvar ABUNA RT4 RO | RB | FT RTB 230 kV 30 Mvar ABUNA RT4 RO | 058/2001 | IPCA | RBSE | PRT 579/2012 | 2013-01-01 | 2043-01-01 | 149465.46 | 2025-06-01 | Ativa |  | *(RAP Portaria 579/2012 - Concessão prorrogada em 01/01/2013 – LEI 12783/2013 ) * Receita revisada no ciclo 2020-2021. * Receita revisada em 05-07-2024 | 0 | 0
AXIA Energia Norte | ABUNA | MC 138 kV TR 230/138 kV ABUNA TR2 RO | RBF | FT TR 230/138 kV ABUNA TR2 RO | 058/2001 | IPCA | RBNI | REA 3216/2011 | 2014-01-12 | 2045-04-06 | 541191.16 | 2025-06-01 | Ativa | T2011-137 | Adequação do módulo de conexão 138 kV do transformador ATR2 230/138 kV - 55 MVA ao arranjo barra principal e transferência. *(Inclui alterações estabelecidas pela Lei 12.783/2013) *(Receita revisada em 06/07/2020) *(Receita revisada em 03/07/2024) | 0 | 0
AXIA Energia Norte | ABUNA | MC 138 kV TR 230/138 kV ABUNA TR2 RO | RBF | FT TR 230/138 kV ABUNA TR2 RO | 058/2001 | IPCA | RBSE | PRT 579/2012 | 2013-01-01 | 2043-01-01 | 133943.07 | 2025-06-01 | Ativa |  | *(RAP Portaria 579/2012 - Concessão prorrogada em 01/01/2013 – LEI 12783/2013 ) * Receita revisada no ciclo 2020-2021. * Receita revisada em 05-07-2024 | 0 | 0
AXIA Energia Norte | ABUNA | MC 138 kV TR 230/138 kV ABUNA TR1 RO | RBF | FT TR 230/138 kV ABUNA TR1 RO | 058/2001 | IPCA | RBNI | REA 3216/2011 | 2014-01-12 | 2045-04-27 | 541265.01 | 2025-06-01 | Ativa | T2011-137 | Adequação do módulo de conexão 138 kV do transformador ATR1 200/138 kV - 55 MVA ao arranjo barra principal e transferência. *(Inclui alterações estabelecidas pela Lei 12.783/2013) *(Receita revisada em 06/07/2020) *(Receita revisada em 03/07/2024) | 0 | 0
AXIA Energia Norte | ABUNA | MC 138 kV TR 230/138 kV ABUNA TR1 RO | RBF | FT TR 230/138 kV ABUNA TR1 RO | 058/2001 | IPCA | RBSE | PRT 579/2012 | 2013-01-01 | 2043-01-01 | 122666.5 | 2025-06-01 | Ativa |  | *(RAP Portaria 579/2012 - Concessão prorrogada em 01/01/2013 – LEI 12783/2013 ) * Receita revisada no ciclo 2020-2021. * Receita revisada em 05-07-2024 | 0 | 0
AXIA Energia Norte | ABUNA | IB 230 kV MG 230 kV ABUNA MG1 RO IB1 | RB | FT MG 230 kV ABUNA MG1 RO | 058/2001 | IPCA | RBNI | REA 3216/2011 | 2014-01-12 | 2043-10-17 | 704813.09 | 2025-06-01 | Ativa | T2011-137 | Instalar, na SE Abunã, um módulo de interligação de barras 230 kV, arranjo barra principal e transferência, *(Inclui alterações estabelecidas pela Lei 12.783/2013) *(Receita revisada em 06/07/2020) *(Receita revisada em 03/07/2024) | 0 | 0
AXIA Energia Norte | ABUNA | IB 138 kV MG 230 kV ABUNA MG1 RO IB1 | DIT |  | 058/2001 | IPCA | RCDM | REA 3216/2011 | 2014-01-12 | 2045-06-25 | 547104.96 | 2025-06-01 | Ativa | T2011-137 | Instalar, na SE Abunã, um módulo de interligação de barras 138 kV, arranjo barra principal e transferência, *(Inclui alterações estabelecidas pela Lei 12.783/2013) *(Receita revisada em 06/07/2020) *(Receita revisada em 03/07/2024) | 0 | 0
AXIA Energia Norte | ABUNA | EL 230 kV ABUNA LT 230 kV ABUNA /TUCUMA C-1 RO/AC | RB | FT LT 230 kV ABUNA /TUCUMA C-1 RO/AC | 022/2009 | IPCA | RBL | CC 022/2009 | 2011-10-27 | 2039-11-19 | 753979.47 | 2025-06-01 | Ativa |  | Contrato de Concessão nº 022/2009 *(Considera adicional de RGR relativo à prorrogação do encargo) * Receita Revisada no Ciclo 2015-2016. * Receita revisada no Ciclo 2020-2021. * Receita revisada em 11-06-2025 | 0 | 0
AXIA Energia Norte | ABUNA | EL 230 kV ABUNA LT 230 kV ABUNA /RIO BRANCO 1 C-1 RO/AC | RB | FT LT 230 kV ABUNA /RIO BRANCO 1 C-1 RO/AC | 058/2001 | IPCA | RBSE | PRT 579/2012 | 2013-01-01 | 2043-01-01 | 244547.6 | 2025-06-01 | Ativa |  | *(RAP Portaria 579/2012 - Concessão prorrogada em 01/01/2013 – LEI 12783/2013 ) * Receita revisada no ciclo 2020-2021. * Receita revisada em 05-07-2024 | 0 | 0
AXIA Energia Norte | ABUNA | EL 230 kV ABUNA LT 230 kV ABUNA /PORTO VELHO C-2 RO | RB | FT LT 230 kV ABUNA /PORTO VELHO C-2 RO | 022/2009 | IPCA | RBL | CC 022/2009 | 2011-10-27 | 2039-11-19 | 753979.47 | 2025-06-01 | Ativa |  | Contrato de Concessão nº 022/2009 *(Considera adicional de RGR relativo à prorrogação do encargo) * Receita Revisada no Ciclo 2015-2016. * Receita revisada no Ciclo 2020-2021. * Receita revisada em 11-06-2025 | 0 | 0
AXIA Energia Norte | ABUNA | EL 230 kV ABUNA LT 230 kV ABUNA /PORTO VELHO C-1 RO | RB | FT LT 230 kV ABUNA /PORTO VELHO C-1 RO | 058/2001 | IPCA | RBSE | PRT 579/2012 | 2013-01-01 | 2043-01-01 | 244547.6 | 2025-06-01 | Ativa |  | *(RAP Portaria 579/2012 - Concessão prorrogada em 01/01/2013 – LEI 12783/2013 ) * Receita revisada no ciclo 2020-2021. * Receita revisada em 05-07-2024 | 0 | 0
AXIA Energia Nordeste | ACARAU II | TT 69/0 kV ACARAU II TT1 CE | ICG |  | 021/2010 | IPCA | RICG | CC 021/2010 | 2010-11-23 | 2032-06-30 | 104464.92 | 2025-06-01 | Ativa | T2010-092 | Contrato de Concessão nº 021/2010 RPEC - ICG *(Considera adicional de RGR relativo à prorrogação do encargo) * Receita Revisada no reajuste do ciclo 2016-2017. * Receita revisada no ciclo 2021-2022. | 0 | 0
AXIA Energia Nordeste | ACARAU II | TR 230/69 kV ACARAU II TR2 CE | ICG |  | 021/2010 | IPCA | RICG | CC 021/2010 | 2010-11-23 | 2032-06-30 | 1196659.63 | 2025-06-01 | Ativa | T2010-092 | Contrato de Concessão nº 021/2010 RPEC - ICG *(Considera adicional de RGR relativo à prorrogação do encargo) * Receita Revisada no reajuste do ciclo 2016-2017. * Receita revisada no ciclo 2021-2022. | 0 | 0
AXIA Energia Nordeste | ACARAU II | TR 230/69 kV ACARAU II TR1 CE | ICG |  | 021/2010 | IPCA | RICG | CC 021/2010 | 2010-11-23 | 2032-06-30 | 1196659.63 | 2025-06-01 | Ativa | T2010-092 | Contrato de Concessão nº 021/2010 RPEC - ICG *(Considera adicional de RGR relativo à prorrogação do encargo) * Receita Revisada no reajuste do ciclo 2016-2017. * Receita revisada no ciclo 2021-2022. | 0 | 0
AXIA Energia Nordeste | ACARAU II | RTB 230 kV 22,14 Mvar ACARAU II RT1 CE | RB | FT RTB 230 kV 22,14 Mvar ACARAU II RT1 CE | 021/2010 | IPCA | RBL | CC 021/2010 | 2014-04-08 | 2040-11-23 | 544534.64 | 2025-06-01 | Ativa | T2010-092 | Contrato de Concessão nº 021/2010 RBL *(Considera adicional de RGR relativo à prorrogação do encargo) * Receita Revisada no reajuste do ciclo 2016-2017. * Receita revisada no ciclo 2021-2022. | 0 | 0
AXIA Energia Nordeste | ACARAU II | MG 230 kV ACARAU II MG1 CE | RB | FT MG 230 kV ACARAU II MG1 CE | 021/2010 | IPCA | RBL | CC 021/2010 | 2014-04-08 | 2040-11-23 | 810771.42 | 2025-06-01 | Ativa | T2010-092 | Contrato de Concessão nº 021/2010 RBL *(Considera adicional de RGR relativo à prorrogação do encargo) * Receita Revisada no reajuste do ciclo 2016-2017. * Receita revisada no ciclo 2021-2022. | 0 | 0
AXIA Energia Nordeste | ACARAU II | MG 230 kV ACARAU II MG1 CE | RB | FT MG 230 kV ACARAU II MG1 CE | 021/2010 | IPCA | RBNI | REN 905/2020 | 2020-10-16 | 2051-10-15 | 37056.04 | 2025-06-01 | Ativa |  | MIM associado a um módulo de Entrada de Linha em 69 kV com destino à Acaraú I. 01 EL 69 kV Acaraú I C1 (LT-02C1-AUD/ACA -Acarau I C1) * Reforço autorizado sem RAP Prévia incluído no reajuste do Ciclo 2021 - 2022 | 0 | 0
AXIA Energia Nordeste | ACARAU II | MG 230 kV ACARAU II MG1 CE | RB | FT MG 230 kV ACARAU II MG1 CE | 021/2010 | IPCA | RBNI | REN 905/2020 | 2020-10-16 | 2051-10-15 | 37056.04 | 2025-06-01 | Ativa |  | MIM associado a um módulo de Entrada de Linha em 69 kV com destino à Marco. 01 EL 69 kV Marco C1 (LT-02S4-AUD/Marco -Marco C1) * Reforço autorizado sem RAP Prévia incluído no reajuste do Ciclo 2021 - 2022 | 0 | 0
AXIA Energia Nordeste | ACARAU II | MC 69 kV TT 69/0 kV ACARAU II TT1 CE | ICG |  | 021/2010 | IPCA | RICG | CC 021/2010 | 2010-11-23 | 2032-06-30 | 80797.75 | 2025-06-01 | Ativa | T2010-092 | Contrato de Concessão nº 021/2010 RPEC - ICG *(Considera adicional de RGR relativo à prorrogação do encargo) * Receita Revisada no reajuste do ciclo 2016-2017. * Receita revisada no ciclo 2021-2022. | 0 | 0
AXIA Energia Nordeste | ACARAU II | MC 69 kV TR 230/69 kV ACARAU II TR2 CE | ICG |  | 021/2010 | IPCA | RICG | CC 021/2010 | 2010-11-23 | 2032-06-30 | 189440.61 | 2025-06-01 | Ativa | T2010-092 | Contrato de Concessão nº 021/2010 RPEC - ICG *(Considera adicional de RGR relativo à prorrogação do encargo) * Receita Revisada no reajuste do ciclo 2016-2017. * Receita revisada no ciclo 2021-2022. | 0 | 0
AXIA Energia Nordeste | ACARAU II | MC 69 kV TR 230/69 kV ACARAU II TR1 CE | ICG |  | 021/2010 | IPCA | RICG | CC 021/2010 | 2010-11-23 | 2032-06-30 | 189440.61 | 2025-06-01 | Ativa | T2010-092 | Contrato de Concessão nº 021/2010 RPEC - ICG *(Considera adicional de RGR relativo à prorrogação do encargo) * Receita Revisada no reajuste do ciclo 2016-2017. * Receita revisada no ciclo 2021-2022. | 0 | 0
AXIA Energia Nordeste | ACARAU II | MC 230 kV TR 230/69 kV ACARAU II TR2 CE | ICG |  | 021/2010 | IPCA | RICG | CC 021/2010 | 2010-11-23 | 2032-06-30 | 465611.6 | 2025-06-01 | Ativa | T2010-092 | Contrato de Concessão nº 021/2010 RPEC - ICG *(Considera adicional de RGR relativo à prorrogação do encargo) * Receita Revisada no reajuste do ciclo 2016-2017. * Receita revisada no ciclo 2021-2022. | 0 | 0
AXIA Energia Nordeste | ACARAU II | MC 230 kV TR 230/69 kV ACARAU II TR1 CE | ICG |  | 021/2010 | IPCA | RICG | CC 021/2010 | 2010-11-23 | 2032-06-30 | 465611.6 | 2025-06-01 | Ativa | T2010-092 | Contrato de Concessão nº 021/2010 RPEC - ICG *(Considera adicional de RGR relativo à prorrogação do encargo) * Receita Revisada no reajuste do ciclo 2016-2017. * Receita revisada no ciclo 2021-2022. | 0 | 0
AXIA Energia Nordeste | ACARAU II | MC 230 kV RTB 230 kV 22,14 Mvar ACARAU II RT1 CE | RB | FT RTB 230 kV 22,14 Mvar ACARAU II RT1 CE | 021/2010 | IPCA | RBL | CC 021/2010 | 2014-04-08 | 2040-11-23 | 366799.92 | 2025-06-01 | Ativa | T2010-092 | Contrato de Concessão nº 021/2010 RBL *(Considera adicional de RGR relativo à prorrogação do encargo) * Receita Revisada no reajuste do ciclo 2016-2017. * Receita revisada no ciclo 2021-2022. | 0 | 0
AXIA Energia Nordeste | ACARAU II | IB 69 kV MG 230 kV ACARAU II MG1 CE IB1 | ICG |  | 021/2010 | IPCA | RICG | CC 021/2010 | 2010-11-23 | 2032-06-30 | 129176 | 2025-06-01 | Ativa | T2010-092 | Contrato de Concessão nº 021/2010 RPEC - ICG *(Considera adicional de RGR relativo à prorrogação do encargo) * Receita Revisada no reajuste do ciclo 2016-2017. * Receita revisada no ciclo 2021-2022. | 0 | 0
AXIA Energia Nordeste | ACARAU II | EL 69 kV ACARAU II DIST02 | DIT |  | 021/2010 | IPCA | RCDM | REN 905/2020 | 2020-10-16 | 2047-10-15 | 384146.87 | 2025-06-01 | Ativa |  | Um módulo de Entrada de Linha em 69 kV com destino à Marco. 01 EL 69 kV Marco C1 (LT-02S4-AUD/Marco -Marco C1) * Reforço autorizado sem RAP Prévia incluído no reajuste do Ciclo 2021 - 2022 | 0 | 0
AXIA Energia Nordeste | ACARAU II | EL 69 kV ACARAU II DIST01 | DIT |  | 021/2010 | IPCA | RCDM | REN 905/2020 | 2020-10-16 | 2047-10-15 | 384146.87 | 2025-06-01 | Ativa |  | Um módulo de Entrada de Linha em 69 kV com destino à Acaraú I. 01 EL 69 kV Acaraú I C1 (LT-02C1-AUD/ACA -Acarau I C1) * Reforço autorizado sem RAP Prévia incluído no reajuste do Ciclo 2021 - 2022 | 0 | 0
AXIA Energia Nordeste | ACARAU II | EL 230 kV ACARAU II LT 230 kV SOBRAL III /ACARAU II C-1 CE | RB | FT LT 230 kV SOBRAL III /ACARAU II C-1 CE | 021/2010 | IPCA | RBL | CC 021/2010 | 2014-04-08 | 2040-11-23 | 535357.49 | 2025-06-01 | Ativa | T2010-092 | Contrato de Concessão nº 021/2010 RBL *(Considera adicional de RGR relativo à prorrogação do encargo) * Receita Revisada no reajuste do ciclo 2016-2017. * Receita revisada no ciclo 2021-2022. | 0 | 0
AXIA Energia Nordeste | ACU II | TT 69/13,8 kV ACU II TA1 RN | DIT |  | 061/2001 | IPCA | RCDM | REA 3578/2012 | 2015-10-11 | 2046-06-08 | 181289.48 | 2025-06-01 | Ativa |  | Obra de Substituição Completa - Substituição de 1 transformador de aterramento: 02A1. (Potência: 7,5 MVA) * Reforço autorizado sem RAP Prévia incluído no reajuste do Ciclo 2018 - 2019 *(Receita revisada em 06/07/2020) *(Receita revisada em 03/07/2024) | 0 | 0
AXIA Energia Nordeste | ACU II | TR 230/69 kV ACU II TR7 RN | RBF | FT TR 230/69 kV ACU II TR7 RN | 061/2001 | IPCA | RBSE | PRT 579/2012 | 2013-01-01 | 2043-01-01 | 247202.43 | 2025-06-01 | Ativa |  | *(RAP Portaria 579/2012 - Concessão prorrogada em 01/01/2013 – LEI 12783/2013 ) * Receita revisada no ciclo 2020-2021. * Receita revisada em 05-07-2024 | 0 | 0
AXIA Energia Nordeste | ACU II | TR 230/69 kV ACU II TR6 RN | RBF | FT TR 230/69 kV ACU II TR6 RN | 061/2001 | IPCA | RBSE | PRT 579/2012 | 2013-01-01 | 2043-01-01 | 247202.43 | 2025-06-01 | Ativa |  | *(RAP Portaria 579/2012 - Concessão prorrogada em 01/01/2013 – LEI 12783/2013 ) * Receita revisada no ciclo 2020-2021. * Receita revisada em 05-07-2024 | 0 | 0
AXIA Energia Nordeste | ACU II | TR 230/69 kV ACU II TR6 RN | RBF | FT TR 230/69 kV ACU II TR6 RN | 061/2001 | IPCA | RBSE | PRT 120/2016 | 2017-07-01 | 2028-06-30 | 693691.8 | 2025-06-01 | Ativa |  | Componente Financeiro apurado referente ao período de Janeiro/2013 a Junho/2017, com prazo de pagamento de 8 anos, conforme consta no § 3º e § 4º, do Art. 1º, da PRT 120/2016. * Receita revisada no ciclo 2020-2021. * Receita revisada em 05-07-2024 | 0 | 0
AXIA Energia Nordeste | ACU II | TR 230/69 kV ACU II TR6 RN | RBF | FT TR 230/69 kV ACU II TR6 RN | 061/2001 | IPCA | RBSE | PRT 120/2016 | 2017-07-01 | 2042-12-31 | 639499.08 | 2025-06-01 | Ativa |  | Parcela de RAP calculada de acordo com a PRT 120/2016 e incluída a partir do ciclo 2017-2018. * Receita revisada provisoriamente no reajuste do ciclo 2018-2019. * Receita revisada no ciclo 2020-2021. * Receita revisada em 05-07-2024 | 0 | 0
AXIA Energia Nordeste | ACU II | TR 230/69 kV ACU II TR5 RN | RBF | FT TR 230/69 kV ACU II TR5 RN | 061/2001 | IPCA | RBSE | PRT 579/2012 | 2013-01-01 | 2043-01-01 | 209167.14 | 2025-06-01 | Ativa |  | *(RAP Portaria 579/2012 - Concessão prorrogada em 01/01/2013 – LEI 12783/2013 ) * Receita revisada no ciclo 2020-2021. * Receita revisada em 05-07-2024 | 0 | 0
AXIA Energia Nordeste | ACU II | TR 230/69 kV ACU II TR4 RN | RBF | FT TR 230/69 kV ACU II TR4 RN | 061/2001 | IPCA | RBSE | PRT 579/2012 | 2013-01-01 | 2043-01-01 | 209167.14 | 2025-06-01 | Ativa |  | *(RAP Portaria 579/2012 - Concessão prorrogada em 01/01/2013 – LEI 12783/2013 ) * Receita revisada no ciclo 2020-2021. * Receita revisada em 05-07-2024 | 0 | 0
AXIA Energia Nordeste | ACU II | TR 230/69 kV ACU II TR4 RN | RBF | FT TR 230/69 kV ACU II TR4 RN | 061/2001 | IPCA | RBNIA | DSP 4277/2023 |  |  | 2190331.65 | 2025-06-01 | Prevista | T2023-160 | Obra de Substituição Completa - Substituição do transformador 230/69/13,8 kV de 39 MVA (04T4), que está em final de vida útil, por um transformador de 100 MVA. (Ref. SGPMR 0001307/2022) (Rotina-Substituição - IdeMdl 10553). | 0 | 0
AXIA Energia Nordeste | ACU II | TR 230/138 kV ACU II TR3 RN | RBF | FT TR 230/138 kV ACU II TR3 RN | 061/2001 | IPCA | RBSE | PRT 579/2012 | 2013-01-01 | 2043-01-01 | 370822.02 | 2025-06-01 | Ativa |  | *(RAP Portaria 579/2012 - Concessão prorrogada em 01/01/2013 – LEI 12783/2013 ) * Receita revisada no ciclo 2020-2021. * Receita revisada em 05-07-2024 | 0 | 0
AXIA Energia Nordeste | ACU II | TR 230/138 kV ACU II TR2 RN | RBF | FT TR 230/138 kV ACU II TR2 RN | 061/2001 | IPCA | RBSE | PRT 579/2012 | 2013-01-01 | 2043-01-01 | 370822.02 | 2025-06-01 | Ativa |  | *(RAP Portaria 579/2012 - Concessão prorrogada em 01/01/2013 – LEI 12783/2013 ) * Receita revisada no ciclo 2020-2021. * Receita revisada em 05-07-2024 | 0 | 0
AXIA Energia Nordeste | ACU II | RTB 13,8 kV 5 Mvar ACU II RT1 RN | RBF | FT RTB 13,8 kV 5 MVAr ACU II RT1 RN | 061/2001 | IPCA | RBSE | PRT 579/2012 | 2013-01-01 | 2043-01-01 | 125381.53 | 2025-06-01 | Ativa |  | *(RAP Portaria 579/2012 - Concessão prorrogada em 01/01/2013 – LEI 12783/2013 ) * Receita revisada no ciclo 2020-2021. * Receita revisada em 05-07-2024 | 0 | 0
AXIA Energia Nordeste | ACU II | MG 230 kV ACU II MG1 RN | RB | FT MG 230 kV ACU II MG1 RN | 061/2001 | IPCA | RBSE | PRT 579/2012 | 2013-01-01 | 2043-01-01 | 689411.73 | 2025-06-01 | Ativa |  | *(RAP Portaria 579/2012 - Concessão prorrogada em 01/01/2013 – LEI 12783/2013 ) * Receita revisada no ciclo 2020-2021. * Receita revisada em 05-07-2024 | 0 | 0
AXIA Energia Nordeste | ACU II | MG 230 kV ACU II MG1 RN | RB | FT MG 230 kV ACU II MG1 RN | 061/2001 | IPCA | RMEL | REN 643/2014 | 2013-12-03 | 2030-12-02 | 15712.98 | 2025-06-01 | Ativa |  | SUBSTITUIÇÃO DE BANCOS DE BATERIAS 800A1 E 800A2 DE 125 Vcc. Incluído no reajuste ciclo 2015-2016. *(Receita revisada em 06/07/2020) *(Receita revisada em 03/07/2024) | 0 | 0
AXIA Energia Nordeste | ACU II | MG 230 kV ACU II MG1 RN | RB | FT MG 230 kV ACU II MG1 RN | 061/2001 | IPCA | RMEL | REN 643/2014 | 2015-05-23 | 2043-05-22 | 62261.05 | 2025-06-01 | Ativa |  | IMPLANTAÇÃO DE SISTEMAS AUTOMÁTICOS DE REGULAÇÃO ASSOCIADOS A TRANSFORMADORES.Melhoria incluída no ciclo 2016-2017. *(Receita revisada em 06/07/2020) *(Receita revisada em 03/07/2024) | 0 | 0
AXIA Energia Nordeste | ACU II | MG 230 kV ACU II MG1 RN | RB | FT MG 230 kV ACU II MG1 RN | 061/2001 | IPCA | RMEL | REN 643/2014 | 2015-12-17 | 2030-12-16 | 34053.5 | 2025-06-01 | Ativa |  | IMPLANTAÇÃO DE SWITCH.Melhoria incluída no ciclo 2016-2017. *(Receita revisada em 06/07/2020) *(Receita revisada em 03/07/2024) | 0 | 0
AXIA Energia Nordeste | ACU II | MG 230 kV ACU II MG1 RN | RB | FT MG 230 kV ACU II MG1 RN | 061/2001 | IPCA | RBSE | PRT 120/2016 | 2017-07-01 | 2028-06-30 | 1934605.79 | 2025-06-01 | Ativa |  | Componente Financeiro apurado referente ao período de Janeiro/2013 a Junho/2017, com prazo de pagamento de 8 anos, conforme consta no § 3º e § 4º, do Art. 1º, da PRT 120/2016. * Receita revisada no ciclo 2020-2021. * Receita revisada em 05-07-2024 | 0 | 0
AXIA Energia Nordeste | ACU II | MG 230 kV ACU II MG1 RN | RB | FT MG 230 kV ACU II MG1 RN | 061/2001 | IPCA | RBSE | PRT 120/2016 | 2017-07-01 | 2042-12-31 | 1783470.17 | 2025-06-01 | Ativa |  | Parcela de RAP calculada de acordo com a PRT 120/2016 e incluída a partir do ciclo 2017-2018. * Receita revisada provisoriamente no reajuste do ciclo 2018-2019. * Receita revisada no ciclo 2020-2021. * Receita revisada em 05-07-2024 | 0 | 0
AXIA Energia Nordeste | ACU II | MG 230 kV ACU II MG1 RN | RB | FT MG 230 kV ACU II MG1 RN | 061/2001 | IPCA | RMEL | REN 443/2011 | 2016-10-04 | 2033-10-03 | 8128.62 | 2025-06-01 | Ativa |  | Implantação de Banco de Baterias * Melhoria autorizada sem RAP Prévia incluído no reajuste do Ciclo 2017 - 2018 *(Receita revisada em 06/07/2020) *(Receita revisada em 03/07/2024) | 0 | 0
AXIA Energia Nordeste | ACU II | MG 230 kV ACU II MG1 RN | RB | FT MG 230 kV ACU II MG1 RN | 061/2001 | IPCA | RMEL | REN 905/2020 | 2021-09-17 | 2038-04-16 | 509062.17 | 2025-06-01 | Ativa |  | Melhorias de Pequeno Porte sem RAP Prévia incluídas no processo de revisão da RAP das transmissoras prorrogadas de 2023, nos termos do Módulo 3 das Regras dos Serviços de Transmissão de Energia Elétrica. * Melhoria autorizada sem RAP Prévia incluído no reajuste do Ciclo 2024 - 2025 *(Receita revisada em 04/07/2024) | 0 | 0
AXIA Energia Nordeste | ACU II | MC 69 kV TT 69/13,8 kV ACU II TA1 RN | DIT |  | 061/2001 | IPCA | RPC | PRT 579/2012 | 2013-01-01 | 2043-01-01 | 26220.17 | 2025-06-01 | Ativa |  | *(RAP Portaria 579/2012 - Concessão prorrogada em 01/01/2013 – LEI 12783/2013 ) * Receita revisada no ciclo 2020-2021. * Receita revisada em 05-07-2024 | 0 | 0
AXIA Energia Nordeste | ACU II | MC 69 kV TR 230/69 kV ACU II TR7 RN | RBF | FT TR 230/69 kV ACU II TR7 RN | 061/2001 | IPCA | RBSE | PRT 579/2012 | 2013-01-01 | 2043-01-01 | 62693.84 | 2025-06-01 | Ativa |  | *(RAP Portaria 579/2012 - Concessão prorrogada em 01/01/2013 – LEI 12783/2013 ) * Receita revisada no ciclo 2020-2021. * Receita revisada em 05-07-2024 | 0 | 0
AXIA Energia Nordeste | ACU II | MC 69 kV TR 230/69 kV ACU II TR6 RN | RBF | FT TR 230/69 kV ACU II TR6 RN | 061/2001 | IPCA | RBSE | PRT 579/2012 | 2013-01-01 | 2043-01-01 | 62693.84 | 2025-06-01 | Ativa |  | *(RAP Portaria 579/2012 - Concessão prorrogada em 01/01/2013 – LEI 12783/2013 ) * Receita revisada no ciclo 2020-2021. * Receita revisada em 05-07-2024 | 0 | 0
AXIA Energia Nordeste | ACU II | MC 69 kV TR 230/69 kV ACU II TR6 RN | RBF | FT TR 230/69 kV ACU II TR6 RN | 061/2001 | IPCA | RBSE | PRT 120/2016 | 2017-07-01 | 2028-06-30 | 175929.5 | 2025-06-01 | Ativa |  | Componente Financeiro apurado referente ao período de Janeiro/2013 a Junho/2017, com prazo de pagamento de 8 anos, conforme consta no § 3º e § 4º, do Art. 1º, da PRT 120/2016. * Receita revisada no ciclo 2020-2021. * Receita revisada em 05-07-2024 | 0 | 0
AXIA Energia Nordeste | ACU II | MC 69 kV TR 230/69 kV ACU II TR6 RN | RBF | FT TR 230/69 kV ACU II TR6 RN | 061/2001 | IPCA | RBSE | PRT 120/2016 | 2017-07-01 | 2042-12-31 | 162185.5 | 2025-06-01 | Ativa |  | Parcela de RAP calculada de acordo com a PRT 120/2016 e incluída a partir do ciclo 2017-2018. * Receita revisada provisoriamente no reajuste do ciclo 2018-2019. * Receita revisada no ciclo 2020-2021. * Receita revisada em 05-07-2024 | 0 | 0
AXIA Energia Nordeste | ACU II | MC 69 kV TR 230/69 kV ACU II TR5 RN | RBF | FT TR 230/69 kV ACU II TR5 RN | 061/2001 | IPCA | RBSE | PRT 579/2012 | 2013-01-01 | 2043-01-01 | 62693.84 | 2025-06-01 | Ativa |  | *(RAP Portaria 579/2012 - Concessão prorrogada em 01/01/2013 – LEI 12783/2013 ) * Receita revisada no ciclo 2020-2021. * Receita revisada em 05-07-2024 | 0 | 0
AXIA Energia Nordeste | ACU II | MC 69 kV TR 230/69 kV ACU II TR5 RN | RBF | FT TR 230/69 kV ACU II TR5 RN | 061/2001 | IPCA | RMEL | REN 905/2020 | 2021-06-24 | 2045-06-23 | 7866.81 | 2025-06-01 | Ativa |  | Melhorias de Pequeno Porte sem RAP Prévia incluídas no processo de revisão da RAP das transmissoras prorrogadas de 2023, nos termos do Módulo 3 das Regras dos Serviços de Transmissão de Energia Elétrica. * Melhoria autorizada sem RAP Prévia incluído no reajuste do Ciclo 2024 - 2025 *(Receita revisada em 04/07/2024) | 0 | 0
AXIA Energia Nordeste | ACU II | MC 69 kV TR 230/69 kV ACU II TR4 RN | RBF | FT TR 230/69 kV ACU II TR4 RN | 061/2001 | IPCA | RBSE | PRT 579/2012 | 2013-01-01 | 2043-01-01 | 62693.84 | 2025-06-01 | Ativa |  | *(RAP Portaria 579/2012 - Concessão prorrogada em 01/01/2013 – LEI 12783/2013 ) * Receita revisada no ciclo 2020-2021. * Receita revisada em 05-07-2024 | 0 | 0
AXIA Energia Nordeste | ACU II | MC 69 kV TR 230/69 kV ACU II TR4 RN | RBF | FT TR 230/69 kV ACU II TR4 RN | 061/2001 | IPCA | RMEL | REN 905/2020 | 2021-06-12 | 2050-02-14 | 41511.15 | 2025-06-01 | Ativa |  | Melhorias de Pequeno Porte sem RAP Prévia incluídas no processo de revisão da RAP das transmissoras prorrogadas de 2023, nos termos do Módulo 3 das Regras dos Serviços de Transmissão de Energia Elétrica. * Melhoria autorizada sem RAP Prévia incluído no reajuste do Ciclo 2024 - 2025 *(Receita revisada em 04/07/2024) | 0 | 0
AXIA Energia Nordeste | ACU II | MC 230 kV TR 230/69 kV ACU II TR7 RN | RBF | FT TR 230/69 kV ACU II TR7 RN | 061/2001 | IPCA | RBSE | PRT 579/2012 | 2013-01-01 | 2043-01-01 | 161968.64 | 2025-06-01 | Ativa |  | *(RAP Portaria 579/2012 - Concessão prorrogada em 01/01/2013 – LEI 12783/2013 ) * Receita revisada no ciclo 2020-2021. * Receita revisada em 05-07-2024 | 0 | 0
AXIA Energia Nordeste | ACU II | MC 230 kV TR 230/69 kV ACU II TR7 RN | RBF | FT TR 230/69 kV ACU II TR7 RN | 061/2001 | IPCA | RMEL | REN 905/2020 | 2022-11-24 | 2037-11-23 | 1964.47 | 2025-06-01 | Ativa |  | Melhorias de Pequeno Porte sem RAP Prévia incluídas no processo de revisão da RAP das transmissoras prorrogadas de 2023, nos termos do Módulo 3 das Regras dos Serviços de Transmissão de Energia Elétrica. * Melhoria autorizada sem RAP Prévia incluído no reajuste do Ciclo 2024 - 2025 *(Receita revisada em 04/07/2024) | 0 | 0
AXIA Energia Nordeste | ACU II | MC 230 kV TR 230/69 kV ACU II TR6 RN | RBF | FT TR 230/69 kV ACU II TR6 RN | 061/2001 | IPCA | RBSE | PRT 579/2012 | 2013-01-01 | 2043-01-01 | 161968.64 | 2025-06-01 | Ativa |  | *(RAP Portaria 579/2012 - Concessão prorrogada em 01/01/2013 – LEI 12783/2013 ) * Receita revisada no ciclo 2020-2021. * Receita revisada em 05-07-2024 | 0 | 0
AXIA Energia Nordeste | ACU II | MC 230 kV TR 230/69 kV ACU II TR6 RN | RBF | FT TR 230/69 kV ACU II TR6 RN | 061/2001 | IPCA | RBSE | PRT 120/2016 | 2017-07-01 | 2028-06-30 | 454511.36 | 2025-06-01 | Ativa |  | Componente Financeiro apurado referente ao período de Janeiro/2013 a Junho/2017, com prazo de pagamento de 8 anos, conforme consta no § 3º e § 4º, do Art. 1º, da PRT 120/2016. * Receita revisada no ciclo 2020-2021. * Receita revisada em 05-07-2024 | 0 | 0
AXIA Energia Nordeste | ACU II | MC 230 kV TR 230/69 kV ACU II TR6 RN | RBF | FT TR 230/69 kV ACU II TR6 RN | 061/2001 | IPCA | RBSE | PRT 120/2016 | 2017-07-01 | 2042-12-31 | 419003.95 | 2025-06-01 | Ativa |  | Parcela de RAP calculada de acordo com a PRT 120/2016 e incluída a partir do ciclo 2017-2018. * Receita revisada provisoriamente no reajuste do ciclo 2018-2019. * Receita revisada no ciclo 2020-2021. * Receita revisada em 05-07-2024 | 0 | 0
AXIA Energia Nordeste | ACU II | MC 230 kV TR 230/69 kV ACU II TR6 RN | RBF | FT TR 230/69 kV ACU II TR6 RN | 061/2001 | IPCA | RMEL | REN 905/2020 | 2019-03-15 | 2047-01-21 | 45353.81 | 2025-06-01 | Ativa |  | Melhorias de Pequeno Porte sem RAP Prévia incluídas no processo de revisão da RAP das transmissoras prorrogadas de 2023, nos termos do Módulo 3 das Regras dos Serviços de Transmissão de Energia Elétrica. * Melhoria autorizada sem RAP Prévia incluído no reajuste do Ciclo 2024 - 2025 *(Receita revisada em 04/07/2024) | 0 | 0
AXIA Energia Nordeste | ACU II | MC 230 kV TR 230/69 kV ACU II TR5 RN | RBF | FT TR 230/69 kV ACU II TR5 RN | 061/2001 | IPCA | RBSE | PRT 579/2012 | 2013-01-01 | 2043-01-01 | 161968.64 | 2025-06-01 | Ativa |  | *(RAP Portaria 579/2012 - Concessão prorrogada em 01/01/2013 – LEI 12783/2013 ) * Receita revisada no ciclo 2020-2021. * Receita revisada em 05-07-2024 | 0 | 0
AXIA Energia Nordeste | ACU II | MC 230 kV TR 230/69 kV ACU II TR5 RN | RBF | FT TR 230/69 kV ACU II TR5 RN | 061/2001 | IPCA | RMEL | REN 905/2020 | 2019-06-22 | 2046-12-24 | 87150.62 | 2025-06-01 | Ativa |  | Melhorias de Pequeno Porte sem RAP Prévia incluídas no processo de revisão da RAP das transmissoras prorrogadas de 2023, nos termos do Módulo 3 das Regras dos Serviços de Transmissão de Energia Elétrica. * Melhoria autorizada sem RAP Prévia incluído no reajuste do Ciclo 2024 - 2025 *(Receita revisada em 04/07/2024) | 0 | 0
AXIA Energia Nordeste | ACU II | MC 230 kV TR 230/69 kV ACU II TR4 RN | RBF | FT TR 230/69 kV ACU II TR4 RN | 061/2001 | IPCA | RBSE | PRT 579/2012 | 2013-01-01 | 2043-01-01 | 161968.64 | 2025-06-01 | Ativa |  | *(RAP Portaria 579/2012 - Concessão prorrogada em 01/01/2013 – LEI 12783/2013 ) * Receita revisada no ciclo 2020-2021. * Receita revisada em 05-07-2024 | 0 | 0
AXIA Energia Nordeste | ACU II | MC 230 kV TR 230/69 kV ACU II TR4 RN | RBF | FT TR 230/69 kV ACU II TR4 RN | 061/2001 | IPCA | RMEL | REN 905/2020 | 2019-10-28 | 2047-05-02 | 88120.29 | 2025-06-01 | Ativa |  | Melhorias de Pequeno Porte sem RAP Prévia incluídas no processo de revisão da RAP das transmissoras prorrogadas de 2023, nos termos do Módulo 3 das Regras dos Serviços de Transmissão de Energia Elétrica. * Melhoria autorizada sem RAP Prévia incluído no reajuste do Ciclo 2024 - 2025 *(Receita revisada em 04/07/2024) | 0 | 0
AXIA Energia Nordeste | ACU II | MC 230 kV TR 230/138 kV ACU II TR3 RN | RBF | FT TR 230/138 kV ACU II TR3 RN | 061/2001 | IPCA | RBSE | PRT 579/2012 | 2013-01-01 | 2043-01-01 | 161968.64 | 2025-06-01 | Ativa |  | *(RAP Portaria 579/2012 - Concessão prorrogada em 01/01/2013 – LEI 12783/2013 ) * Receita revisada no ciclo 2020-2021. * Receita revisada em 05-07-2024 | 0 | 0
AXIA Energia Nordeste | ACU II | MC 230 kV TR 230/138 kV ACU II TR3 RN | RBF | FT TR 230/138 kV ACU II TR3 RN | 061/2001 | IPCA | RMEL | REN 905/2020 | 2022-09-25 | 2048-01-10 | 20947.68 | 2025-06-01 | Ativa |  | Melhorias de Pequeno Porte sem RAP Prévia incluídas no processo de revisão da RAP das transmissoras prorrogadas de 2023, nos termos do Módulo 3 das Regras dos Serviços de Transmissão de Energia Elétrica. * Melhoria autorizada sem RAP Prévia incluído no reajuste do Ciclo 2024 - 2025 *(Receita revisada em 04/07/2024) | 0 | 0
AXIA Energia Nordeste | ACU II | MC 230 kV TR 230/138 kV ACU II TR2 RN | RBF | FT TR 230/138 kV ACU II TR2 RN | 061/2001 | IPCA | RBSE | PRT 579/2012 | 2013-01-01 | 2043-01-01 | 161968.64 | 2025-06-01 | Ativa |  | *(RAP Portaria 579/2012 - Concessão prorrogada em 01/01/2013 – LEI 12783/2013 ) * Receita revisada no ciclo 2020-2021. * Receita revisada em 05-07-2024 | 0 | 0
AXIA Energia Nordeste | ACU II | MC 230 kV TR 230/138 kV ACU II TR2 RN | RBF | FT TR 230/138 kV ACU II TR2 RN | 061/2001 | IPCA | RBSE | PRT 120/2016 | 2017-07-01 | 2028-06-30 | 454511.36 | 2025-06-01 | Ativa |  | Componente Financeiro apurado referente ao período de Janeiro/2013 a Junho/2017, com prazo de pagamento de 8 anos, conforme consta no § 3º e § 4º, do Art. 1º, da PRT 120/2016. * Receita revisada no ciclo 2020-2021. * Receita revisada em 05-07-2024 | 0 | 0
AXIA Energia Nordeste | ACU II | MC 230 kV TR 230/138 kV ACU II TR2 RN | RBF | FT TR 230/138 kV ACU II TR2 RN | 061/2001 | IPCA | RMEL | REN 905/2020 | 2019-10-29 | 2043-08-05 | 110522.58 | 2025-06-01 | Ativa |  | Melhorias de Pequeno Porte sem RAP Prévia incluídas no processo de revisão da RAP das transmissoras prorrogadas de 2023, nos termos do Módulo 3 das Regras dos Serviços de Transmissão de Energia Elétrica. * Melhoria autorizada sem RAP Prévia incluído no reajuste do Ciclo 2024 - 2025 *(Receita revisada em 04/07/2024) | 0 | 0
AXIA Energia Nordeste | ACU II | MC 138 kV TR 230/138 kV ACU II TR3 RN | RBF | FT TR 230/138 kV ACU II TR3 RN | 061/2001 | IPCA | RBSE | PRT 579/2012 | 2013-01-01 | 2043-01-01 | 112381.64 | 2025-06-01 | Ativa |  | *(RAP Portaria 579/2012 - Concessão prorrogada em 01/01/2013 – LEI 12783/2013 ) * Receita revisada no ciclo 2020-2021. * Receita revisada em 05-07-2024 | 0 | 0
AXIA Energia Nordeste | ACU II | MC 138 kV TR 230/138 kV ACU II TR2 RN | RBF | FT TR 230/138 kV ACU II TR2 RN | 061/2001 | IPCA | RBSE | PRT 579/2012 | 2013-01-01 | 2043-01-01 | 112381.64 | 2025-06-01 | Ativa |  | *(RAP Portaria 579/2012 - Concessão prorrogada em 01/01/2013 – LEI 12783/2013 ) * Receita revisada no ciclo 2020-2021. * Receita revisada em 05-07-2024 | 0 | 0
AXIA Energia Nordeste | ACU II | MC 138 kV TR 230/138 kV ACU II TR2 RN | RBF | FT TR 230/138 kV ACU II TR2 RN | 061/2001 | IPCA | RMEL | REN 443/2011 | 2016-04-10 | 2046-04-13 | 10948.02 | 2025-06-01 | Ativa |  | Substituído TC QDR 145 com vazamento de óleo. Posição Operacional: 93T2-A/ACD. * Melhoria autorizada sem RAP Prévia incluído no reajuste do Ciclo 2017 - 2018 *(Receita revisada em 06/07/2020) *(Receita revisada em 03/07/2024) | 0 | 0
AXIA Energia Nordeste | ACU II | MC 138 kV TR 230/138 kV ACU II TR2 RN | RBF | FT TR 230/138 kV ACU II TR2 RN | 061/2001 | IPCA | RMEL | REN 905/2020 | 2021-06-17 | 2051-06-20 | 32763.52 | 2025-06-01 | Ativa |  | Melhorias de Pequeno Porte sem RAP Prévia incluídas no processo de revisão da RAP das transmissoras prorrogadas de 2023, nos termos do Módulo 3 das Regras dos Serviços de Transmissão de Energia Elétrica. * Melhoria autorizada sem RAP Prévia incluído no reajuste do Ciclo 2024 - 2025 *(Receita revisada em 04/07/2024) | 0 | 0
AXIA Energia Nordeste | ACU II | MC 13,8 kV TR 230/69 kV ACU II TR5 RN | RBF | FT TR 230/69 kV ACU II TR5 RN | 061/2001 | IPCA | RBSE | PRT 579/2012 | 2013-01-01 | 2043-01-01 | 44666.29 | 2025-06-01 | Ativa |  | *(RAP Portaria 579/2012 - Concessão prorrogada em 01/01/2013 – LEI 12783/2013 ) * Receita revisada no ciclo 2020-2021. * Receita revisada em 05-07-2024 | 0 | 0
AXIA Energia Nordeste | ACU II | MC 13,8 kV TR 230/69 kV ACU II TR4 RN | RBF | FT TR 230/69 kV ACU II TR4 RN | 061/2001 | IPCA | RBSE | PRT 579/2012 | 2013-01-01 | 2043-01-01 | 44666.29 | 2025-06-01 | Ativa |  | *(RAP Portaria 579/2012 - Concessão prorrogada em 01/01/2013 – LEI 12783/2013 ) * Receita revisada no ciclo 2020-2021. * Receita revisada em 05-07-2024 | 0 | 0
AXIA Energia Nordeste | ACU II | MC 13,8 kV RTB 13,8 kV 5 Mvar ACU II RT1 RN | RBF | FT RTB 13,8 kV 5 MVAr ACU II RT1 RN | 061/2001 | IPCA | RBSE | PRT 579/2012 | 2013-01-01 | 2043-01-01 | 62598.65 | 2025-06-01 | Ativa |  | *(RAP Portaria 579/2012 - Concessão prorrogada em 01/01/2013 – LEI 12783/2013 ) * Receita revisada no ciclo 2020-2021. * Receita revisada em 05-07-2024 | 0 | 0
AXIA Energia Nordeste | ACU II | MC 13,8 kV BC 13,8 kV 3,6 Mvar ACU II BC4 RN | RBF | FT BC 13,8 kV 3,6 MVAr ACU II BC4 RN | 061/2001 | IPCA | RBSE | PRT 579/2012 | 2013-01-01 | 2043-01-01 | 72237.15 | 2025-06-01 | Ativa |  | *(RAP Portaria 579/2012 - Concessão prorrogada em 01/01/2013 – LEI 12783/2013 ) * Receita revisada no ciclo 2020-2021. * Receita revisada em 05-07-2024 | 0 | 0
AXIA Energia Nordeste | ACU II | MC 13,8 kV BC 13,8 kV 3,6 Mvar ACU II BC4 RN | RBF | FT BC 13,8 kV 3,6 MVAr ACU II BC4 RN | 061/2001 | IPCA | RBSE | PRT 120/2016 | 2017-07-01 | 2028-06-30 | 202709.64 | 2025-06-01 | Ativa |  | Componente Financeiro apurado referente ao período de Janeiro/2013 a Junho/2017, com prazo de pagamento de 8 anos, conforme consta no § 3º e § 4º, do Art. 1º, da PRT 120/2016. * Receita revisada no ciclo 2020-2021. * Receita revisada em 05-07-2024 | 0 | 0
AXIA Energia Nordeste | ACU II | MC 13,8 kV BC 13,8 kV 3,6 Mvar ACU II BC3 RN | RBF | FT BC 13,8 kV 3,6 MVAr ACU II BC3 RN | 061/2001 | IPCA | RBSE | PRT 579/2012 | 2013-01-01 | 2043-01-01 | 72237.15 | 2025-06-01 | Ativa |  | *(RAP Portaria 579/2012 - Concessão prorrogada em 01/01/2013 – LEI 12783/2013 ) * Receita revisada no ciclo 2020-2021. * Receita revisada em 05-07-2024 | 0 | 0
AXIA Energia Nordeste | ACU II | MC 13,8 kV BC 13,8 kV 3,6 Mvar ACU II BC3 RN | RBF | FT BC 13,8 kV 3,6 MVAr ACU II BC3 RN | 061/2001 | IPCA | RBSE | PRT 120/2016 | 2017-07-01 | 2028-06-30 | 202709.64 | 2025-06-01 | Ativa |  | Componente Financeiro apurado referente ao período de Janeiro/2013 a Junho/2017, com prazo de pagamento de 8 anos, conforme consta no § 3º e § 4º, do Art. 1º, da PRT 120/2016. * Receita revisada no ciclo 2020-2021. * Receita revisada em 05-07-2024 | 0 | 0
AXIA Energia Nordeste | ACU II | MC 13,8 kV BC 13,8 kV 3,1 Mvar ACU II BC2 RN | RBF | FT BC 13,8 kV 3,1 MVAr ACU II BC2 RN | 061/2001 | IPCA | RBSE | PRT 579/2012 | 2013-01-01 | 2043-01-01 | 72237.15 | 2025-06-01 | Ativa |  | *(RAP Portaria 579/2012 - Concessão prorrogada em 01/01/2013 – LEI 12783/2013 ) * Receita revisada no ciclo 2020-2021. * Receita revisada em 05-07-2024 | 0 | 0
AXIA Energia Nordeste | ACU II | MC 13,8 kV BC 13,8 kV 3,1 Mvar ACU II BC2 RN | RBF | FT BC 13,8 kV 3,1 MVAr ACU II BC2 RN | 061/2001 | IPCA | RMEL | REN 905/2020 | 2022-05-12 | 2037-05-11 | 7174.78 | 2025-06-01 | Ativa |  | Melhorias de Pequeno Porte sem RAP Prévia incluídas no processo de revisão da RAP das transmissoras prorrogadas de 2023, nos termos do Módulo 3 das Regras dos Serviços de Transmissão de Energia Elétrica. * Melhoria autorizada sem RAP Prévia incluído no reajuste do Ciclo 2024 - 2025 *(Receita revisada em 04/07/2024) | 0 | 0
AXIA Energia Nordeste | ACU II | MC 13,8 kV BC 13,8 kV 3,1 Mvar ACU II BC1 RN | RBF | FT BC 13,8 kV 3,1 MVAr ACU II BC1 RN | 061/2001 | IPCA | RBSE | PRT 579/2012 | 2013-01-01 | 2043-01-01 | 72237.15 | 2025-06-01 | Ativa |  | *(RAP Portaria 579/2012 - Concessão prorrogada em 01/01/2013 – LEI 12783/2013 ) * Receita revisada no ciclo 2020-2021. * Receita revisada em 05-07-2024 | 0 | 0
AXIA Energia Nordeste | ACU II | IB 69 kV MG 230 kV ACU II MG1 RN IB2 | DIT |  | 061/2001 | IPCA | RPC | PRT 579/2012 | 2013-01-01 | 2043-01-01 | 42137.4 | 2025-06-01 | Ativa |  | *(RAP Portaria 579/2012 - Concessão prorrogada em 01/01/2013 – LEI 12783/2013 ) * Receita revisada no ciclo 2020-2021. * Receita revisada em 05-07-2024 | 0 | 0
AXIA Energia Nordeste | ACU II | IB 69 kV MG 230 kV ACU II MG1 RN IB2 | DIT |  | 061/2001 | IPCA | RPC | PRT 120/2016 | 2017-07-01 | 2028-06-30 | 118244.66 | 2025-06-01 | Ativa |  | Componente Financeiro apurado referente ao período de Janeiro/2013 a Junho/2017, com prazo de pagamento de 8 anos, conforme consta no § 3º e § 4º, do Art. 1º, da PRT 120/2016. * Receita revisada no ciclo 2020-2021. * Receita revisada em 05-07-2024 | 0 | 0
AXIA Energia Nordeste | ACU II | IB 230 kV MG 230 kV ACU II MG1 RN IB1 | RB | FT MG 230 kV ACU II MG1 RN | 061/2001 | IPCA | RBSE | PRT 579/2012 | 2013-01-01 | 2043-01-01 | 133085.23 | 2025-06-01 | Ativa |  | *(RAP Portaria 579/2012 - Concessão prorrogada em 01/01/2013 – LEI 12783/2013 ) * Receita revisada no ciclo 2020-2021. * Receita revisada em 05-07-2024 | 0 | 0
AXIA Energia Nordeste | ACU II | IB 230 kV MG 230 kV ACU II MG1 RN IB1 | RB | FT MG 230 kV ACU II MG1 RN | 061/2001 | IPCA | RBSE | PRT 120/2016 | 2017-07-01 | 2028-06-30 | 373459.64 | 2025-06-01 | Ativa |  | Componente Financeiro apurado referente ao período de Janeiro/2013 a Junho/2017, com prazo de pagamento de 8 anos, conforme consta no § 3º e § 4º, do Art. 1º, da PRT 120/2016. * Receita revisada no ciclo 2020-2021. * Receita revisada em 05-07-2024 | 0 | 0
AXIA Energia Nordeste | ACU II | IB 138 kV MG 230 kV ACU II MG1 RN IB3 | DIT |  | 061/2001 | IPCA | RPC | PRT 579/2012 | 2013-01-01 | 2043-01-01 | 86825.51 | 2025-06-01 | Ativa |  | *(RAP Portaria 579/2012 - Concessão prorrogada em 01/01/2013 – LEI 12783/2013 ) * Receita revisada no ciclo 2020-2021. * Receita revisada em 05-07-2024 | 0 | 0
AXIA Energia Nordeste | ACU II | IB 13,8 kV MG 230 kV ACU II MG1 RN IB4 | RBF | FT TR 230/69 kV ACU II TR5 RN | 061/2001 | IPCA | RBSE | PRT 579/2012 | 2013-01-01 | 2043-01-01 | 27840.35 | 2025-06-01 | Ativa |  | *(RAP Portaria 579/2012 - Concessão prorrogada em 01/01/2013 – LEI 12783/2013 ) * Receita revisada no ciclo 2020-2021. * Receita revisada em 05-07-2024 | 0 | 0
AXIA Energia Nordeste | ACU II | IB 13,8 kV MG 230 kV ACU II MG1 RN IB4 | RBF | FT TR 230/69 kV ACU II TR5 RN | 061/2001 | IPCA | RBSE | PRT 120/2016 | 2017-07-01 | 2028-06-30 | 78124.73 | 2025-06-01 | Ativa |  | Componente Financeiro apurado referente ao período de Janeiro/2013 a Junho/2017, com prazo de pagamento de 8 anos, conforme consta no § 3º e § 4º, do Art. 1º, da PRT 120/2016. * Receita revisada no ciclo 2020-2021. * Receita revisada em 05-07-2024 | 0 | 0
AXIA Energia Nordeste | ACU II | EL 69 kV ACU II DIST5 | DIT |  | 061/2001 | IPCA | RPC | PRT 579/2012 | 2013-01-01 | 2043-01-01 | 73293.67 | 2025-06-01 | Ativa |  | *(RAP Portaria 579/2012 - Concessão prorrogada em 01/01/2013 – LEI 12783/2013 ) * Receita revisada no ciclo 2020-2021. * Receita revisada em 05-07-2024 | 0 | 0
AXIA Energia Nordeste | ACU II | EL 69 kV ACU II DIST5 | DIT |  | 061/2001 | IPCA | RPC | PRT 120/2016 | 2017-07-01 | 2028-06-30 | 205674.41 | 2025-06-01 | Ativa |  | Componente Financeiro apurado referente ao período de Janeiro/2013 a Junho/2017, com prazo de pagamento de 8 anos, conforme consta no § 3º e § 4º, do Art. 1º, da PRT 120/2016. * Receita revisada no ciclo 2020-2021. * Receita revisada em 05-07-2024 | 0 | 0
AXIA Energia Nordeste | ACU II | EL 69 kV ACU II DIST5 | DIT |  | 061/2001 | IPCA | RMEL | REN 905/2020 | 2022-04-20 | 2046-04-19 | 8086.18 | 2025-06-01 | Ativa |  | Melhorias de Pequeno Porte sem RAP Prévia incluídas no processo de revisão da RAP das transmissoras prorrogadas de 2023, nos termos do Módulo 3 das Regras dos Serviços de Transmissão de Energia Elétrica. * Melhoria autorizada sem RAP Prévia incluído no reajuste do Ciclo 2024 - 2025 *(Receita revisada em 04/07/2024) | 0 | 0
AXIA Energia Nordeste | ACU II | EL 69 kV ACU II DIST4 | DIT |  | 061/2001 | IPCA | RPC | PRT 579/2012 | 2013-01-01 | 2043-01-01 | 73293.67 | 2025-06-01 | Ativa |  | *(RAP Portaria 579/2012 - Concessão prorrogada em 01/01/2013 – LEI 12783/2013 ) * Receita revisada no ciclo 2020-2021. * Receita revisada em 05-07-2024 | 0 | 0
AXIA Energia Nordeste | ACU II | EL 69 kV ACU II DIST4 | DIT |  | 061/2001 | IPCA | RPC | PRT 120/2016 | 2017-07-01 | 2028-06-30 | 205674.41 | 2025-06-01 | Ativa |  | Componente Financeiro apurado referente ao período de Janeiro/2013 a Junho/2017, com prazo de pagamento de 8 anos, conforme consta no § 3º e § 4º, do Art. 1º, da PRT 120/2016. * Receita revisada no ciclo 2020-2021. * Receita revisada em 05-07-2024 | 0 | 0
AXIA Energia Nordeste | ACU II | EL 69 kV ACU II DIST3 | DIT |  | 061/2001 | IPCA | RPC | PRT 579/2012 | 2013-01-01 | 2043-01-01 | 73293.67 | 2025-06-01 | Ativa |  | *(RAP Portaria 579/2012 - Concessão prorrogada em 01/01/2013 – LEI 12783/2013 ) * Receita revisada no ciclo 2020-2021. * Receita revisada em 05-07-2024 | 0 | 0
AXIA Energia Nordeste | ACU II | EL 69 kV ACU II DIST3 | DIT |  | 061/2001 | IPCA | RPC | PRT 120/2016 | 2017-07-01 | 2028-06-30 | 205674.41 | 2025-06-01 | Ativa |  | Componente Financeiro apurado referente ao período de Janeiro/2013 a Junho/2017, com prazo de pagamento de 8 anos, conforme consta no § 3º e § 4º, do Art. 1º, da PRT 120/2016. * Receita revisada no ciclo 2020-2021. * Receita revisada em 05-07-2024 | 0 | 0
AXIA Energia Nordeste | ACU II | EL 69 kV ACU II DIST2 | DIT |  | 061/2001 | IPCA | RPC | PRT 579/2012 | 2013-01-01 | 2043-01-01 | 73293.67 | 2025-06-01 | Ativa |  | *(RAP Portaria 579/2012 - Concessão prorrogada em 01/01/2013 – LEI 12783/2013 ) * Receita revisada no ciclo 2020-2021. * Receita revisada em 05-07-2024 | 0 | 0
AXIA Energia Nordeste | ACU II | EL 69 kV ACU II DIST2 | DIT |  | 061/2001 | IPCA | RPC | PRT 120/2016 | 2017-07-01 | 2028-06-30 | 205674.41 | 2025-06-01 | Ativa |  | Componente Financeiro apurado referente ao período de Janeiro/2013 a Junho/2017, com prazo de pagamento de 8 anos, conforme consta no § 3º e § 4º, do Art. 1º, da PRT 120/2016. * Receita revisada no ciclo 2020-2021. * Receita revisada em 05-07-2024 | 0 | 0
AXIA Energia Nordeste | ACU II | EL 69 kV ACU II DIST2 | DIT |  | 061/2001 | IPCA | RMEL | REN 905/2020 | 2022-05-02 | 2055-05-01 | 61188.21 | 2025-06-01 | Ativa |  | Melhorias de Pequeno Porte sem RAP Prévia incluídas no processo de revisão da RAP das transmissoras prorrogadas de 2023, nos termos do Módulo 3 das Regras dos Serviços de Transmissão de Energia Elétrica. * Melhoria autorizada sem RAP Prévia incluído no reajuste do Ciclo 2024 - 2025 *(Receita revisada em 04/07/2024) | 0 | 0
AXIA Energia Nordeste | ACU II | EL 69 kV ACU II DIST1 | DIT |  | 061/2001 | IPCA | RPC | PRT 579/2012 | 2013-01-01 | 2043-01-01 | 73293.67 | 2025-06-01 | Ativa |  | *(RAP Portaria 579/2012 - Concessão prorrogada em 01/01/2013 – LEI 12783/2013 ) * Receita revisada no ciclo 2020-2021. * Receita revisada em 05-07-2024 | 0 | 0
AXIA Energia Nordeste | ACU II | EL 69 kV ACU II DIST1 | DIT |  | 061/2001 | IPCA | RPC | PRT 120/2016 | 2017-07-01 | 2028-06-30 | 205674.41 | 2025-06-01 | Ativa |  | Componente Financeiro apurado referente ao período de Janeiro/2013 a Junho/2017, com prazo de pagamento de 8 anos, conforme consta no § 3º e § 4º, do Art. 1º, da PRT 120/2016. * Receita revisada no ciclo 2020-2021. * Receita revisada em 05-07-2024 | 0 | 0
AXIA Energia Nordeste | ACU II | EL 230 kV ACU II LT 230 kV PARAISO /ACU II C-3 RN | RB | FT LT 230 kV PARAISO /ACU II C-3 RN | 019/2010 | IPCA | RBL | CC 019/2010 | 2010-11-23 | 2040-11-23 | 404537.24 | 2025-06-01 | Ativa | T2010-090-B | Rede Básica e ICG LT, C3, 230 kV Paraíso - Açu II; LT, C2, 230 kV Açu II - Mossoró II; (Rede Básica). *(Considera adicional de RGR relativo à prorrogação do encargo) * Receita Revisada no reajuste do ciclo 2016-2017. *Receita revisada no Ciclo 2021-2022. | 0 | 0
AXIA Energia Nordeste | ACU II | EL 230 kV ACU II LT 230 kV PARAISO /ACU II C-2 RN | RB | FT LT 230 kV PARAISO /ACU II C-2 RN | 012/2007 | IPCA | RBL | CC 012/2007 | 2007-06-14 | 2037-06-14 | 349741.97 | 2025-06-01 | Ativa | T2000-117-A | Contrato de Concessão nº 012/2007 *(Considera adicional de RGR relativo à prorrogação do encargo). Receita revisada em 19/06/2012 no reajuste para o Ciclo 2012-2013. *Receita revisada no reajuste do ciclo 2017-2018. * Receita revisada em 23-06-2022 | 0 | 0
AXIA Energia Nordeste | ACU II | EL 230 kV ACU II LT 230 kV ACU III /ACU II C-3 RN | RB | FT LT 230 kV ACU III /ACU II C-3 RN | 019/2010 | IPCA | RBL | CC 019/2010 | 2010-11-23 | 2040-11-23 | 404537.24 | 2025-06-01 | Ativa | T2010-090-B | Rede Básica e ICG LT, C3, 230 kV Paraíso - Açu II; LT, C2, 230 kV Açu II - Mossoró II; (Rede Básica). *(Considera adicional de RGR relativo à prorrogação do encargo) * Receita Revisada no reajuste do ciclo 2016-2017. *Receita revisada no Ciclo 2021-2022. | 0 | 0
AXIA Energia Nordeste | ACU II | EL 230 kV ACU II LT 230 kV ACU III /ACU II C-1 RN | RB | FT LT 230 kV ACU III /ACU II C-1 RN | 061/2001 | IPCA | RBSE | PRT 579/2012 | 2013-01-01 | 2043-01-01 | 225893.95 | 2025-06-01 | Ativa |  | *(RAP Portaria 579/2012 - Concessão prorrogada em 01/01/2013 – LEI 12783/2013 ) * Receita revisada no ciclo 2020-2021. * Receita revisada em 05-07-2024 | 0 | 0
AXIA Energia Nordeste | ACU II | EL 230 kV ACU II LT 230 kV ACU III /ACU II C-1 RN | RB | FT LT 230 kV ACU III /ACU II C-1 RN | 061/2001 | IPCA | RBSE | PRT 120/2016 | 2017-07-01 | 2028-06-30 | 633896.59 | 2025-06-01 | Ativa |  | Componente Financeiro apurado referente ao período de Janeiro/2013 a Junho/2017, com prazo de pagamento de 8 anos, conforme consta no § 3º e § 4º, do Art. 1º, da PRT 120/2016. * Receita revisada no ciclo 2020-2021. * Receita revisada em 05-07-2024 | 0 | 0
AXIA Energia Nordeste | ACU II | EL 230 kV ACU II LT 230 kV ACU III /ACU II C-1 RN | RB | FT LT 230 kV ACU III /ACU II C-1 RN | 061/2001 | IPCA | RBNI | REA 5861/2016 | 2016-06-10 | 2044-06-09 | 21851.09 | 2025-06-01 | Ativa |  | EL 230 kV ACU II LT 230 kV MOSSORO II /ACU II C-1 RN * Reforço autorizado sem RAP Prévia incluído no reajuste do Ciclo 2017 - 2018 *(Receita revisada em 06/07/2020) *(Receita revisada em 03/07/2024) | 0 | 0
AXIA Energia Nordeste | ACU II | EL 230 kV ACU II LT 230 kV ACU III /ACU II C-1 RN | RB | FT LT 230 kV ACU III /ACU II C-1 RN | 061/2001 | IPCA | RMEL | REN 905/2020 | 2019-06-11 | 2048-02-21 | 64467.21 | 2025-06-01 | Ativa |  | Melhorias de Pequeno Porte sem RAP Prévia incluídas no processo de revisão da RAP das transmissoras prorrogadas de 2023, nos termos do Módulo 3 das Regras dos Serviços de Transmissão de Energia Elétrica. * Melhoria autorizada sem RAP Prévia incluído no reajuste do Ciclo 2024 - 2025 *(Receita revisada em 04/07/2024) | 0 | 0
AXIA Energia Nordeste | ACU II | EL 138 kV ACU II LT 138 kV ACU II /SAN.MATOS II C-1 RN | DIT |  | 061/2001 | IPCA | RPC | PRT 579/2012 | 2013-01-01 | 2043-01-01 | 167571.63 | 2025-06-01 | Ativa |  | *(RAP Portaria 579/2012 - Concessão prorrogada em 01/01/2013 – LEI 12783/2013 ) * Receita revisada no ciclo 2020-2021. * Receita revisada em 05-07-2024 | 0 | 0
AXIA Energia Nordeste | ACU II | EL 138 kV ACU II LT 138 kV ACU II /SAN.MATOS II C-1 RN | DIT |  | 061/2001 | IPCA | RMEL | REN 905/2020 | 2022-04-21 | 2052-04-23 | 50308.78 | 2025-06-01 | Ativa |  | Melhorias de Pequeno Porte sem RAP Prévia incluídas no processo de revisão da RAP das transmissoras prorrogadas de 2023, nos termos do Módulo 3 das Regras dos Serviços de Transmissão de Energia Elétrica. * Melhoria autorizada sem RAP Prévia incluído no reajuste do Ciclo 2024 - 2025 *(Receita revisada em 04/07/2024) | 0 | 0
AXIA Energia Nordeste | ACU II | EL 138 kV ACU II DIST4 | DIT |  | 061/2001 | IPCA | RPC | PRT 579/2012 | 2013-01-01 | 2043-01-01 | 167571.63 | 2025-06-01 | Ativa |  | *(RAP Portaria 579/2012 - Concessão prorrogada em 01/01/2013 – LEI 12783/2013 ) * Receita revisada no ciclo 2020-2021. * Receita revisada em 05-07-2024 | 0 | 0
AXIA Energia Nordeste | ACU II | EL 138 kV ACU II DIST3 | DIT |  | 061/2001 | IPCA | RPC | PRT 579/2012 | 2013-01-01 | 2043-01-01 | 167571.63 | 2025-06-01 | Ativa |  | *(RAP Portaria 579/2012 - Concessão prorrogada em 01/01/2013 – LEI 12783/2013 ) * Receita revisada no ciclo 2020-2021. * Receita revisada em 05-07-2024 | 0 | 0
AXIA Energia Nordeste | ACU II | BC 13,8 kV 3,6 Mvar ACU II BC4 RN | RBF | FT BC 13,8 kV 3,6 MVAr ACU II BC4 RN | 061/2001 | IPCA | RBSE | PRT 579/2012 | 2013-01-01 | 2043-01-01 | 29742.63 | 2025-06-01 | Ativa |  | *(RAP Portaria 579/2012 - Concessão prorrogada em 01/01/2013 – LEI 12783/2013 ) * Receita revisada no ciclo 2020-2021. * Receita revisada em 05-07-2024 | 0 | 0
AXIA Energia Nordeste | ACU II | BC 13,8 kV 3,6 Mvar ACU II BC4 RN | RBF | FT BC 13,8 kV 3,6 MVAr ACU II BC4 RN | 061/2001 | IPCA | RMEL | REN 643/2014 | 2014-01-15 | 2029-01-14 | 31159.75 | 2025-06-01 | Ativa |  | SUBSTITUIÇÃO DOS CAPACITORES DE ASCAREL FABRICADO POR INDUCON MODELO FPA2 15KV 01H4 Melhoria incluída no reajuste ciclo 2016-2017. *(Receita revisada em 06/07/2020) *(Receita revisada em 03/07/2024) | 0 | 0
AXIA Energia Nordeste | ACU II | BC 13,8 kV 3,6 Mvar ACU II BC4 RN | RBF | FT BC 13,8 kV 3,6 MVAr ACU II BC4 RN | 061/2001 | IPCA | RBSE | PRT 120/2016 | 2017-07-01 | 2028-06-30 | 83462.83 | 2025-06-01 | Ativa |  | Componente Financeiro apurado referente ao período de Janeiro/2013 a Junho/2017, com prazo de pagamento de 8 anos, conforme consta no § 3º e § 4º, do Art. 1º, da PRT 120/2016. * Receita revisada no ciclo 2020-2021. * Receita revisada em 05-07-2024 | 0 | 0
AXIA Energia Nordeste | ACU II | BC 13,8 kV 3,6 Mvar ACU II BC3 RN | RBF | FT BC 13,8 kV 3,6 MVAr ACU II BC3 RN | 061/2001 | IPCA | RBSE | PRT 579/2012 | 2013-01-01 | 2043-01-01 | 29742.63 | 2025-06-01 | Ativa |  | *(RAP Portaria 579/2012 - Concessão prorrogada em 01/01/2013 – LEI 12783/2013 ) * Receita revisada no ciclo 2020-2021. * Receita revisada em 05-07-2024 | 0 | 0
AXIA Energia Nordeste | ACU II | BC 13,8 kV 3,6 Mvar ACU II BC3 RN | RBF | FT BC 13,8 kV 3,6 MVAr ACU II BC3 RN | 061/2001 | IPCA | RMEL | REN 643/2014 | 2014-01-24 | 2029-01-23 | 31218.77 | 2025-06-01 | Ativa |  | SUBSTITUIÇÃO DOS CAPACITORES DE ASCAREL FABRICADO POR INDUCON MODELO FPA2 15KV 01H3 Melhoria incluída no reajuste ciclo 2016-2017. *(Receita revisada em 06/07/2020) *(Receita revisada em 03/07/2024) | 0 | 0
AXIA Energia Nordeste | ACU II | BC 13,8 kV 3,6 Mvar ACU II BC3 RN | RBF | FT BC 13,8 kV 3,6 MVAr ACU II BC3 RN | 061/2001 | IPCA | RBSE | PRT 120/2016 | 2017-07-01 | 2028-06-30 | 83462.83 | 2025-06-01 | Ativa |  | Componente Financeiro apurado referente ao período de Janeiro/2013 a Junho/2017, com prazo de pagamento de 8 anos, conforme consta no § 3º e § 4º, do Art. 1º, da PRT 120/2016. * Receita revisada no ciclo 2020-2021. * Receita revisada em 05-07-2024 | 0 | 0
AXIA Energia Nordeste | ACU II | BC 13,8 kV 3,1 Mvar ACU II BC2 RN | RBF | FT BC 13,8 kV 3,1 MVAr ACU II BC2 RN | 061/2001 | IPCA | RBSE | PRT 579/2012 | 2013-01-01 | 2043-01-01 | 29742.63 | 2025-06-01 | Ativa |  | *(RAP Portaria 579/2012 - Concessão prorrogada em 01/01/2013 – LEI 12783/2013 ) * Receita revisada no ciclo 2020-2021. * Receita revisada em 05-07-2024 | 0 | 0
AXIA Energia Nordeste | ACU II | BC 13,8 kV 3,1 Mvar ACU II BC2 RN | RBF | FT BC 13,8 kV 3,1 MVAr ACU II BC2 RN | 061/2001 | IPCA | RMEL | REN 643/2014 | 2014-01-17 | 2029-01-16 | 31172.86 | 2025-06-01 | Ativa |  | SUBSTITUIÇÃO DOS CAPACITORES DE ASCAREL FABRICADO POR INDUCON MODELO FPA2 15KV 01H2 Melhoria incluída no reajuste ciclo 2016-2017. *(Receita revisada em 06/07/2020) *(Receita revisada em 03/07/2024) | 0 | 0
AXIA Energia Nordeste | ACU II | BC 13,8 kV 3,1 Mvar ACU II BC1 RN | RBF | FT BC 13,8 kV 3,1 MVAr ACU II BC1 RN | 061/2001 | IPCA | RBSE | PRT 579/2012 | 2013-01-01 | 2043-01-01 | 29742.63 | 2025-06-01 | Ativa |  | *(RAP Portaria 579/2012 - Concessão prorrogada em 01/01/2013 – LEI 12783/2013 ) * Receita revisada no ciclo 2020-2021. * Receita revisada em 05-07-2024 | 0 | 0
AXIA Energia Nordeste | ACU II | BC 13,8 kV 3,1 Mvar ACU II BC1 RN | RBF | FT BC 13,8 kV 3,1 MVAr ACU II BC1 RN | 061/2001 | IPCA | RMEL | REN 643/2014 | 2014-01-22 | 2029-01-21 | 31205.64 | 2025-06-01 | Ativa |  | SUBSTITUIÇÃO DOS CAPACITORES DE ASCAREL FABRICADO POR INDUCON MODELO FPA2 15KV 01H1 Melhoria incluída no reajuste ciclo 2016-2017. *(Receita revisada em 06/07/2020) *(Receita revisada em 03/07/2024) | 0 | 0
AXIA Energia Nordeste | ACU III | MG 230 kV ACU III MG7 RN | RB | FT MG 230 kV ACU III MG7 RN | 061/2001 | IPCA | RBNI | DSP 1307/2022 | 2022-03-18 | 2042-12-31 | 21191.25 | 2025-06-01 | Ativa |  | Parcela adicional de RAP para operação e manutenção de 2 Módulos de Infraestrutura de Manobra 230 kV na SE Açu III, associados as Entradas de Linha 230 kV para as SE´sAçu II e Mossoró II, em função do seccionamento da LT 230 kV Açu II - Mossoró II C1 na SE Açu III. *(Receita revisada em 03/07/2024) | 0 | 0
AXIA Energia Nordeste | ACU III | MG 230 kV ACU III MG6 RN | RB | FT MG 230 kV ACU III MG6 RN | 019/2010 | IPCA | RBNI | DSP 1269/2022 | 2022-01-31 | 2040-11-22 | 44062.88 | 2025-06-01 | Ativa |  | Parcela adicional de RAP para operação e manutenção de 2 Módulos de Infraestrutura de Manobra 230 kV na SE Açu III, associados as Entradas de Linha 230 kV para as SE´sAçu II e Mossoró II, em função do seccionamento da LT 230 kV Açu II - Mossoró II C2 na SE Açu III. | 0 | 0
AXIA Energia Nordeste | ACU III | EL 230 kV ACU III LT 230 kV MOSSORO II /ACU III C-2 RN | RB | FT LT 230 kV MOSSORO II /ACU III C-2 RN | 019/2010 | IPCA | RBNI | DSP 1269/2022 | 2022-01-31 | 2040-11-22 | 224112.37 | 2025-06-01 | Ativa |  | Parcela adicional de RAP para operação e manutenção de Entrada de Linha em 230 kV, arranjo barra dupla com quatro chaves, na Subestação Açu III, associada à Linha de Transmissão 230 kV Açu III – Mossoró II C2. | 0 | 0
AXIA Energia Nordeste | ACU III | EL 230 kV ACU III LT 230 kV MOSSORO II /ACU III C-1 RN | RB | FT LT 230 kV MOSSORO II /ACU III C-1 RN | 061/2001 | IPCA | RBNI | DSP 1307/2022 | 2022-03-18 | 2042-12-31 | 107782.76 | 2025-06-01 | Ativa |  | Parcela adicional de RAP para operação e manutenção de Entrada de Linha em 230 kV, arranjo barra dupla com quatro chaves, na Subestação Açu III, associada à Linha de Transmissão 230 kV Açu III – Mossoró II C1. *(Receita revisada em 03/07/2024) | 0 | 0
AXIA Energia Nordeste | ACU III | EL 230 kV ACU III LT 230 kV ACU III /ACU II C-3 RN | RB | FT LT 230 kV ACU III /ACU II C-3 RN | 019/2010 | IPCA | RBNI | DSP 1269/2022 | 2022-01-31 | 2040-11-22 | 224112.37 | 2025-06-01 | Ativa |  | Parcela adicional de RAP para operação e manutenção de Entrada de Linha em 230 kV, arranjo barra dupla com quatro chaves, na Subestação Açu III, associada à Linha de Transmissão 230 kV Açu II – Açu III C2. | 0 | 0
AXIA Energia Nordeste | ACU III | EL 230 kV ACU III LT 230 kV ACU III /ACU II C-1 RN | RB | FT LT 230 kV ACU III /ACU II C-1 RN | 061/2001 | IPCA | RBNI | DSP 1307/2022 | 2022-03-18 | 2042-12-31 | 107782.76 | 2025-06-01 | Ativa |  | Parcela adicional de RAP para operação e manutenção de Entrada de Linha em 230 kV, arranjo barra dupla com quatro chaves, na Subestação Açu III, associada à Linha de Transmissão 230 kV Açu II – Açu III C1. *(Receita revisada em 03/07/2024) | 0 | 0
AXIA Energia Holding | ADRIANOPOLIS | TT 13,8/0,12 kV ADRIANOPOLIS TR55 RJ | RB | FT TR 500/345 kV ADRIANOPOLIS TR55 RJ | 062/2001 | IPCA | RBSE | PRT 579/2012 | 2013-01-01 | 2043-01-01 | 84422.78 | 2025-06-01 | Ativa |  | *(RAP Portaria 579/2012 - Concessão prorrogada em 01/01/2013 – LEI 12783/2013 ) * Receita revisada no ciclo 2020-2021. * Receita revisada em 05-07-2024 | 0 | 0
AXIA Energia Holding | ADRIANOPOLIS | TT 13,8/0,12 kV ADRIANOPOLIS TR53 RJ | RB | FT TR 500/345 kV ADRIANOPOLIS TR53 RJ | 062/2001 | IPCA | RBSE | PRT 579/2012 | 2013-01-01 | 2043-01-01 | 84422.78 | 2025-06-01 | Ativa |  | *(RAP Portaria 579/2012 - Concessão prorrogada em 01/01/2013 – LEI 12783/2013 ) * Receita revisada no ciclo 2020-2021. * Receita revisada em 05-07-2024 | 0 | 0
AXIA Energia Holding | ADRIANOPOLIS | TT 13,8/0,12 kV ADRIANOPOLIS TR2B RJ | RBF | FT TR 345/138 kV ADRIANOPOLIS TR2B RJ | 062/2001 | IPCA | RBSE | PRT 579/2012 | 2013-01-01 | 2043-01-01 | 84422.78 | 2025-06-01 | Ativa |  | *(RAP Portaria 579/2012 - Concessão prorrogada em 01/01/2013 – LEI 12783/2013 ) * Receita revisada no ciclo 2020-2021. * Receita revisada em 05-07-2024 | 0 | 0
AXIA Energia Holding | ADRIANOPOLIS | TT 13,8/0,12 kV ADRIANOPOLIS TR2A RJ | RBF | FT TR 345/138 kV ADRIANOPOLIS TR2A RJ | 062/2001 | IPCA | RBSE | PRT 579/2012 | 2013-01-01 | 2043-01-01 | 84422.78 | 2025-06-01 | Ativa |  | *(RAP Portaria 579/2012 - Concessão prorrogada em 01/01/2013 – LEI 12783/2013 ) * Receita revisada no ciclo 2020-2021. * Receita revisada em 05-07-2024 | 0 | 0
AXIA Energia Holding | ADRIANOPOLIS | TT 13,8/0,12 kV ADRIANOPOLIS TR1B RJ | RBF | FT TR 345/138 kV ADRIANOPOLIS TR1B RJ | 062/2001 | IPCA | RBSE | PRT 579/2012 | 2013-01-01 | 2043-01-01 | 84422.78 | 2025-06-01 | Ativa |  | *(RAP Portaria 579/2012 - Concessão prorrogada em 01/01/2013 – LEI 12783/2013 ) * Receita revisada no ciclo 2020-2021. * Receita revisada em 05-07-2024 | 0 | 0
AXIA Energia Holding | ADRIANOPOLIS | TR 500/345 kV ADRIANOPOLIS TRR1 RJ | RB | FT TR 500/345 kV ADRIANOPOLIS TRR1 RJ | 062/2001 | IPCA | RMEL | REA 8707/2020 | 2020-10-09 | 2055-09-17 | 2288440.65 | 2025-06-01 | Ativa | T2019-021 | Obra de Substituição Completa - Substituição do Módulo de Equipamento - Unidade Monofásica do Autransformador Reserva (TRR1) 500/345/13,8 kV - 186,7 MVA na SE Adrianópolis *(Receita revisada em 03/07/2024) | 0 | 0
AXIA Energia Holding | ADRIANOPOLIS | TR 500/345 kV ADRIANOPOLIS TR55 RJ | RB | FT TR 500/345 kV ADRIANOPOLIS TR55 RJ | 062/2001 | IPCA | RBSE | PRT 579/2012 | 2013-01-01 | 2043-01-01 | 1828419.99 | 2025-06-01 | Ativa |  | *(RAP Portaria 579/2012 - Concessão prorrogada em 01/01/2013 – LEI 12783/2013 ) * Receita revisada no ciclo 2020-2021. * Receita revisada em 05-07-2024 | 0 | 0
AXIA Energia Holding | ADRIANOPOLIS | TR 500/345 kV ADRIANOPOLIS TR53 RJ | RB | FT TR 500/345 kV ADRIANOPOLIS TR53 RJ | 062/2001 | IPCA | RMEL | REA 8707/2020 | 2020-12-19 | 2055-11-27 | 6901546.14 | 2025-06-01 | Ativa | T2019-021 | Obra de Substituição Completa - Substituição do Módulo de Equipamento - Banco de Autransformador Monofásico AT53 500/345/13,8 kV - 3x186,7 MVA, na SE Adrianópolis *(Receita revisada em 03/07/2024) | 0 | 0
AXIA Energia Holding | ADRIANOPOLIS | TR 500/345 kV ADRIANOPOLIS TR51 RJ | RB | FT TR 500/345 kV ADRIANOPOLIS TR51 RJ | 062/2001 | IPCA | RBSE | PRT 579/2012 | 2013-01-01 | 2043-01-01 | 1828419.99 | 2025-06-01 | Ativa |  | *(RAP Portaria 579/2012 - Concessão prorrogada em 01/01/2013 – LEI 12783/2013 ) * Receita revisada no ciclo 2020-2021. * Receita revisada em 05-07-2024 | 0 | 0
AXIA Energia Holding | ADRIANOPOLIS | TR 345/138 kV ADRIANOPOLIS TRR2 RJ | RBF | FT TR 345/138 kV ADRIANOPOLIS TRR2 RJ | 062/2001 | IPCA | RBSE | PRT 579/2012 | 2013-01-01 | 2043-01-01 | 290931.23 | 2025-06-01 | Ativa |  | *(RAP Portaria 579/2012 - Concessão prorrogada em 01/01/2013 – LEI 12783/2013 ) * Receita revisada no ciclo 2020-2021. * Receita revisada em 05-07-2024 | 0 | 0
AXIA Energia Holding | ADRIANOPOLIS | TR 345/138 kV ADRIANOPOLIS TRR1 RJ | RBF | FT TR 345/138 kV ADRIANOPOLIS TRR1 RJ | 062/2001 | IPCA | RBSE | PRT 579/2012 | 2013-01-01 | 2043-01-01 | 290931.23 | 2025-06-01 | Ativa |  | *(RAP Portaria 579/2012 - Concessão prorrogada em 01/01/2013 – LEI 12783/2013 ) * Receita revisada no ciclo 2020-2021. * Receita revisada em 05-07-2024 | 0 | 0
AXIA Energia Holding | ADRIANOPOLIS | TR 345/138 kV ADRIANOPOLIS TRR1 RJ | RBF | FT TR 345/138 kV ADRIANOPOLIS TRR1 RJ | 062/2001 | IPCA | RMELP | REA 8707/2020 |  |  | 974621.92 | 2025-06-01 | Prevista | T2019-021 | Obra de Substituição Completa - Substituição do Módulo de Equipamento - Unidade Monofásica do Autransformador Reserva (TRR1) 345/138/13,8 kV - 75 MVA na SE Adrianópolis. | 0 | 0
AXIA Energia Holding | ADRIANOPOLIS | TR 345/138 kV ADRIANOPOLIS TR2B RJ | RBF | FT TR 345/138 kV ADRIANOPOLIS TR2B RJ | 062/2001 | IPCA | RMEL | REA 8707/2020 | 2022-05-10 | 2057-04-17 | 4896901.21 | 2025-06-01 | Ativa | T2019-021 | Obra de Substituição Completa - Substituição do Módulo de Equipamento - Banco de Autransformador AT2B 345/138 kV - 3 x 75 MVA na SE Adrianópolis. *(Receita revisada em 03/07/2024) | 0 | 0
AXIA Energia Holding | ADRIANOPOLIS | TR 345/138 kV ADRIANOPOLIS TR2A RJ | RBF | FT TR 345/138 kV ADRIANOPOLIS TR2A RJ | 062/2001 | IPCA | RMEL | REN 643/2014 | 2015-10-17 | 2048-10-16 | 1976731.76 | 2025-06-01 | Ativa |  | Obra de Substituição Parcial - Revitalização Necessária: Substituição das fases A e B do banco de Autotransformadores AT2A. PMI 2014-2017, incluída no reajuste 16/17 *(Receita revisada em 06/07/2020) *(Receita revisada em 03/07/2024) | 0 | 0
AXIA Energia Holding | ADRIANOPOLIS | TR 345/138 kV ADRIANOPOLIS TR2A RJ | RBF | FT TR 345/138 kV ADRIANOPOLIS TR2A RJ | 062/2001 | IPCA | RMEL | REA 8707/2020 | 2021-05-17 | 2056-04-24 | 1598868.9 | 2025-06-01 | Ativa | T2019-021 | Obra de Substituição Parcial - Substituição do Módulo de Equipamento - Fase C do Banco de Autotransformador AT2A 345/138 kV - 75 MVA na SE Adrianópolis *(Receita revisada em 03/07/2024) | 0 | 0
AXIA Energia Holding | ADRIANOPOLIS | TR 345/138 kV ADRIANOPOLIS TR2A RJ | RBF | FT TR 345/138 kV ADRIANOPOLIS TR2A RJ | 062/2001 | IPCA | RMELP | DSP 1108/2024 |  |  | 1631670.27 | 2025-06-01 | Prevista | T2024-096 | Obra de Substituição Parcial: Substituição da fase A do TR AT2A 345/138 kV (num série A13112) na SE Adrianópolis. As desativações associadas a esta substituição devem atender ao disposto no Módulo 9 do PRORET. Foi considerada receita adicional de O&M para o novo equipamento. | 0 | 0
AXIA Energia Holding | ADRIANOPOLIS | TR 345/138 kV ADRIANOPOLIS TR1B RJ | RBF | FT TR 345/138 kV ADRIANOPOLIS TR1B RJ | 062/2001 | IPCA | RMEL | REN 643/2014 | 2015-11-21 | 2048-12-11 | 1981623.54 | 2025-06-01 | Ativa |  | Obra de Substituição Parcial - Revitalização Necessária: Substituição das fases A e B do banco de Autotransformadores AT1B. PMI 2014-2017, incluída no reajuste 16/17 *(Receita revisada em 06/07/2020) *(Receita revisada em 03/07/2024) | 0 | 0
AXIA Energia Holding | ADRIANOPOLIS | TR 345/138 kV ADRIANOPOLIS TR1B RJ | RBF | FT TR 345/138 kV ADRIANOPOLIS TR1B RJ | 062/2001 | IPCA | RMEL | REA 8707/2020 | 2020-12-11 | 2055-11-19 | 1584267.17 | 2025-06-01 | Ativa | T2019-021 | Obra de Substituição Parcial (Completada) - Substituição do Módulo de Equipamento - Fase C do Banco de Autotransformador AT1B 345/138 kV - 75 MVA na SE Adrianópolis *(Receita revisada em 03/07/2024) | 0 | 0
AXIA Energia Holding | ADRIANOPOLIS | TR 345/138 kV ADRIANOPOLIS TR1A RJ | RBF | FT TR 345/138 kV ADRIANOPOLIS TR1A RJ | 062/2001 | IPCA | RBSE | PRT 579/2012 | 2013-01-01 | 2043-01-01 | 872793.69 | 2025-06-01 | Ativa |  | *(RAP Portaria 579/2012 - Concessão prorrogada em 01/01/2013 – LEI 12783/2013 ) * Receita revisada no ciclo 2020-2021. * Receita revisada em 05-07-2024 | 0 | 0
AXIA Energia Holding | ADRIANOPOLIS | RTB 500 kV 45,3 Mvar ADRIANOPOLIS RBR1 RJ | RB | FT RTB 500 kV 45,3 Mvar ADRIANOPOLIS RBR1 RJ | 062/2001 | IPCA | RBNI | REA 10283/2021 | 2024-08-29 | 2060-08-28 | 662742.42 | 2025-06-01 | Ativa | T2021-052 | Instalação de uma unidade de reator de barra reserva, 500 kV, 45,3 MVA, na SE Adrianópolis. | 0 | 0
AXIA Energia Holding | ADRIANOPOLIS | RTB 500 kV 136 Mvar ADRIANOPOLIS RTB6 RJ | RB | FT RTB 500 kV 136 Mvar ADRIANOPOLIS RTB6 RJ | 062/2001 | IPCA | RBSE | PRT 579/2012 | 2013-01-01 | 2043-01-01 | 715674.32 | 2025-06-01 | Ativa |  | *(RAP Portaria 579/2012 - Concessão prorrogada em 01/01/2013 – LEI 12783/2013 ) * Receita revisada no ciclo 2020-2021. * Receita revisada em 05-07-2024 | 0 | 0
AXIA Energia Holding | ADRIANOPOLIS | RTB 500 kV 136 Mvar ADRIANOPOLIS RTB6 RJ | RB | FT RTB 500 kV 136 Mvar ADRIANOPOLIS RTB6 RJ | 062/2001 | IPCA | RBNI | REA 10283/2021 | 2024-08-29 | 2025-08-28 | 2461959.62 | 2025-06-01 | Ativa | T2021-052 | Remanejamento do banco de reatores RT06 da linha para a barra de 500 kV na SE Adrianópolis. | 0 | 0
AXIA Energia Holding | ADRIANOPOLIS | RTB 500 kV 136 Mvar ADRIANOPOLIS RTB5 RJ | RB | FT RTB 500 kV 136 Mvar ADRIANOPOLIS RTB5 RJ | 062/2001 | IPCA | RBNI | REA 10283/2021 | 2024-08-29 | 2060-08-28 | 1988227.25 | 2025-06-01 | Ativa | T2021-052 | Obra de Substituição Completa - Instalação do banco de reator de barras RT05, 500 kV, 3 x 45,3 MVA, na SE Adrianópolis, em substituição ao reator de linha RTL5 por final de vida útil. O equipamento a ser substituído é o RTL 500 kV 136 MVAr ADRIANOPOLIS RT5 RJ (IdeMdl = 13790). | 0 | 0
AXIA Energia Holding | ADRIANOPOLIS | RTB 13,8 kV 50 Mvar ADRIANOPOLIS RTR2 RJ | RB | FT RTB 13,8 kV 50 Mvar ADRIANOPOLIS RTR2 RJ | 062/2001 | IPCA | RBSE | PRT 579/2012 | 2013-01-01 | 2043-01-01 | 177554.19 | 2025-06-01 | Ativa |  | *(RAP Portaria 579/2012 - Concessão prorrogada em 01/01/2013 – LEI 12783/2013 ) * Receita revisada no ciclo 2020-2021. * Receita revisada em 05-07-2024 | 0 | 0
AXIA Energia Holding | ADRIANOPOLIS | RTB 13,8 kV 50 Mvar ADRIANOPOLIS RT4 RJ | RB | FT RTB 13,8 kV 50 MVAr ADRIANOPOLIS RT4 RJ | 062/2001 | IPCA | RBSE | PRT 579/2012 | 2013-01-01 | 2043-01-01 | 177554.19 | 2025-06-01 | Ativa |  | *(RAP Portaria 579/2012 - Concessão prorrogada em 01/01/2013 – LEI 12783/2013 ) * Receita revisada no ciclo 2020-2021. * Receita revisada em 05-07-2024 | 0 | 0
AXIA Energia Holding | ADRIANOPOLIS | RTB 13,8 kV 50 Mvar ADRIANOPOLIS RT3 RJ | RB | FT RTB 13,8 kV 50 MVAr ADRIANOPOLIS RT3 RJ | 062/2001 | IPCA | RMEL | REA 8707/2020 | 2024-01-08 | 2060-01-07 | 544007.18 | 2025-06-01 | Ativa | T2019-021 | Obra de Substituição Completa - Substituição do Módulo de Equipamento - Reator Trifásico RT03 13,8 kV 50 Mvar na SE Adrianópolis | 0 | 0
AXIA Energia Holding | ADRIANOPOLIS | MG 500 kV ADRIANOPOLIS MG1 RJ | RB | FT MG 500 kV ADRIANOPOLIS MG1 RJ | 062/2001 | IPCA | RBSE | PRT 579/2012 | 2013-01-01 | 2043-01-01 | 2678051.37 | 2025-06-01 | Ativa |  | *(RAP Portaria 579/2012 - Concessão prorrogada em 01/01/2013 – LEI 12783/2013 ) * Receita revisada no ciclo 2020-2021. * Receita revisada em 05-07-2024 | 0 | 0
AXIA Energia Holding | ADRIANOPOLIS | MG 500 kV ADRIANOPOLIS MG1 RJ | RB | FT MG 500 kV ADRIANOPOLIS MG1 RJ | 062/2001 | IPCA | RMEL | REN 443/2011 | 2017-12-31 | 2033-03-27 | 323.5 | 2025-06-01 | Ativa |  | Substituição de IHMs do Sistema de Supervisão e Controle Local (SAGE) por obsolescência ou por atualização tecnológica. * Melhoria autorizada sem RAP Prévia incluído no reajuste do Ciclo 2018 - 2019 *(Receita revisada em 06/07/2020) *(Receita revisada em 03/07/2024) | 0 | 0
AXIA Energia Holding | ADRIANOPOLIS | MG 500 kV ADRIANOPOLIS MG1 RJ | RB | FT MG 500 kV ADRIANOPOLIS MG1 RJ | 062/2001 | IPCA | RMEL | REN 443/2011 | 2015-10-05 | 2028-10-04 | 6723.97 | 2025-06-01 | Ativa |  | Substituição de RÁDIO VHF ESTAÇÃO FIXA RÁDIO VHF ESTAÇÃO FIXA - Nº Oper: - PMI (008654/2016) * Melhoria autorizada sem RAP Prévia incluído no reajuste do Ciclo 2018 - 2019 *(Receita revisada em 06/07/2020) *(Receita revisada em 03/07/2024) | 0 | 0
AXIA Energia Holding | ADRIANOPOLIS | MG 500 kV ADRIANOPOLIS MG1 RJ | RB | FT MG 500 kV ADRIANOPOLIS MG1 RJ | 062/2001 | IPCA | RMEL | REN 443/2011 | 2016-03-14 | 2029-08-09 | 7398.22 | 2025-06-01 | Ativa |  | Substituição de RÁDIO VHF ESTAÇÃO FIXA RÁDIO VHF ESTAÇÃO FIXA - Nº Oper: - PMI (004269/2017) * Melhoria autorizada sem RAP Prévia incluído no reajuste do Ciclo 2018 - 2019 *(Receita revisada em 06/07/2020) *(Receita revisada em 03/07/2024) | 0 | 0
AXIA Energia Holding | ADRIANOPOLIS | MG 500 kV ADRIANOPOLIS MG1 RJ | RB | FT MG 500 kV ADRIANOPOLIS MG1 RJ | 062/2001 | IPCA | RBNI | REA 10283/2021 | 2024-09-13 | 2055-09-12 | 603141.49 | 2025-06-01 | Ativa | T2021-052 | Adequação do módulo de infraestrutura geral com um módulo de infraestrutura de manobra para instalação de um banco de reator de barra RT05 na SE Adrianópolis. | 0 | 0
AXIA Energia Holding | ADRIANOPOLIS | MG 500 kV ADRIANOPOLIS MG1 RJ | RB | FT MG 500 kV ADRIANOPOLIS MG1 RJ | 062/2001 | IPCA | RBNI | REA 10283/2021 | 2024-09-13 | 2055-09-12 | 603141.49 | 2025-06-01 | Ativa | T2021-052 | Adequação do módulo de infraestrutura geral com um módulo de infraestrutura de manobra para o remanejamento do banco de reator de linha RT06 para a barra de 500 kV na SE Adrianópolis. | 0 | 0
AXIA Energia Holding | ADRIANOPOLIS | MG 500 kV ADRIANOPOLIS MG1 RJ | RB | FT MG 500 kV ADRIANOPOLIS MG1 RJ | 062/2001 | IPCA | RBNI | REA 10283/2021 | 2024-09-13 | 2055-09-12 | 603141.49 | 2025-06-01 | Ativa | T2021-052 | Adequação do módulo de infraestrutura geral com um módulo de infraestrutura de manobra para a expansão do barramento de 500 kV associado a manobra dos reatores de barra autorizados. | 0 | 0
AXIA Energia Holding | ADRIANOPOLIS | MG 500 kV ADRIANOPOLIS MG1 RJ | RB | FT MG 500 kV ADRIANOPOLIS MG1 RJ | 062/2001 | IPCA | RMEL | REN 905/2020 | 2015-04-27 | 2042-06-08 | 335764.78 | 2025-06-01 | Ativa |  | Melhorias de Pequeno Porte sem RAP Prévia incluídas no processo de revisão da RAP das transmissoras prorrogadas de 2023, nos termos do Módulo 3 das Regras dos Serviços de Transmissão de Energia Elétrica. * Melhoria autorizada sem RAP Prévia incluído no reajuste do Ciclo 2024 - 2025 *(Receita revisada em 04/07/2024) | 0 | 0
AXIA Energia Holding | ADRIANOPOLIS | MC 500 kV TR 500/345 kV ADRIANOPOLIS TR55 RJ | RB | FT TR 500/345 kV ADRIANOPOLIS TR55 RJ | 062/2001 | IPCA | RBSE | PRT 579/2012 | 2013-01-01 | 2043-01-01 | 395602.46 | 2025-06-01 | Ativa |  | *(RAP Portaria 579/2012 - Concessão prorrogada em 01/01/2013 – LEI 12783/2013 ) * Receita revisada no ciclo 2020-2021. * Receita revisada em 05-07-2024 | 0 | 0
AXIA Energia Holding | ADRIANOPOLIS | MC 500 kV TR 500/345 kV ADRIANOPOLIS TR55 RJ | RB | FT TR 500/345 kV ADRIANOPOLIS TR55 RJ | 062/2001 | IPCA | RBNI | DSP 1423/2021 | 2021-07-21 | 2051-07-24 | 58037.03 | 2025-06-01 | Ativa |  | Substituição de 1 Secionadora sem Chave de Terra do vão LTADSJ (SC9107). Capacidade do novo equipamento: Capacidade nominal de curto-circuito (kA): 50 kA. * Reforço autorizado sem RAP Prévia incluído no reajuste do Ciclo 2022 - 2023 *(Receita revisada em 03/07/2024) | 0 | 0
AXIA Energia Holding | ADRIANOPOLIS | MC 500 kV TR 500/345 kV ADRIANOPOLIS TR55 RJ | RB | FT TR 500/345 kV ADRIANOPOLIS TR55 RJ | 062/2001 | IPCA | RBNI | DSP 1423/2021 | 2021-07-20 | 2051-07-23 | 58032.58 | 2025-06-01 | Ativa |  | Substituição de 1 Secionadora sem Chave de Terra do vão LTADSJ (SC9105). Capacidade do novo equipamento: Capacidade nominal de curto-circuito (kA): 50 kA. * Reforço autorizado sem RAP Prévia incluído no reajuste do Ciclo 2022 - 2023 *(Receita revisada em 03/07/2024) | 0 | 0
AXIA Energia Holding | ADRIANOPOLIS | MC 500 kV TR 500/345 kV ADRIANOPOLIS TR55 RJ | RB | FT TR 500/345 kV ADRIANOPOLIS TR55 RJ | 062/2001 | IPCA | RBNI | DSP 1423/2021 | 2021-07-21 | 2054-04-25 | 346341.18 | 2025-06-01 | Ativa |  | Substituição de 1 Disjuntor do vão LTADSJ (DJ9106). Capacidade do novo equipamento: Capacidade nominal de curto-circuito (kA): 50 kA. * Reforço autorizado sem RAP Prévia incluído no reajuste do Ciclo 2022 - 2023 *(Receita revisada em 03/07/2024) | 0 | 0
AXIA Energia Holding | ADRIANOPOLIS | MC 500 kV TR 500/345 kV ADRIANOPOLIS TR55 RJ | RB | FT TR 500/345 kV ADRIANOPOLIS TR55 RJ | 062/2001 | IPCA | RMEL | REN 905/2020 | 2022-06-02 | 2052-06-04 | 59443.05 | 2025-06-01 | Ativa |  | Melhorias de Pequeno Porte sem RAP Prévia incluídas no processo de revisão da RAP das transmissoras prorrogadas de 2023, nos termos do Módulo 3 das Regras dos Serviços de Transmissão de Energia Elétrica. * Melhoria autorizada sem RAP Prévia incluído no reajuste do Ciclo 2024 - 2025 *(Receita revisada em 04/07/2024) | 0 | 0
AXIA Energia Holding | ADRIANOPOLIS | MC 500 kV TR 500/345 kV ADRIANOPOLIS TR53 RJ | RB | FT TR 500/345 kV ADRIANOPOLIS TR53 RJ | 062/2001 | IPCA | RBSE | PRT 579/2012 | 2013-01-01 | 2043-01-01 | 395602.46 | 2025-06-01 | Ativa |  | *(RAP Portaria 579/2012 - Concessão prorrogada em 01/01/2013 – LEI 12783/2013 ) * Receita revisada no ciclo 2020-2021. * Receita revisada em 05-07-2024 | 0 | 0
AXIA Energia Holding | ADRIANOPOLIS | MC 500 kV TR 500/345 kV ADRIANOPOLIS TR53 RJ | RB | FT TR 500/345 kV ADRIANOPOLIS TR53 RJ | 062/2001 | IPCA | RMEL | REN 905/2020 | 2021-11-25 | 2047-08-20 | 554440.38 | 2025-06-01 | Ativa |  | Melhorias de Pequeno Porte sem RAP Prévia incluídas no processo de revisão da RAP das transmissoras prorrogadas de 2023, nos termos do Módulo 3 das Regras dos Serviços de Transmissão de Energia Elétrica. * Melhoria autorizada sem RAP Prévia incluído no reajuste do Ciclo 2024 - 2025 *(Receita revisada em 04/07/2024) | 0 | 0
AXIA Energia Holding | ADRIANOPOLIS | MC 500 kV TR 500/345 kV ADRIANOPOLIS TR51 RJ | RB | FT TR 500/345 kV ADRIANOPOLIS TR51 RJ | 062/2001 | IPCA | RBSE | PRT 579/2012 | 2013-01-01 | 2043-01-01 | 395602.46 | 2025-06-01 | Ativa |  | *(RAP Portaria 579/2012 - Concessão prorrogada em 01/01/2013 – LEI 12783/2013 ) * Receita revisada no ciclo 2020-2021. * Receita revisada em 05-07-2024 | 0 | 0
AXIA Energia Holding | ADRIANOPOLIS | MC 500 kV RTB 500 kV 136 Mvar ADRIANOPOLIS RTB6 RJ | RB | FT RTB 500 kV 136 Mvar ADRIANOPOLIS RTB6 RJ | 062/2001 | IPCA | RBSE | PRT 579/2012 | 2013-01-01 | 2043-01-01 | 239673.35 | 2025-06-01 | Ativa |  | *(RAP Portaria 579/2012 - Concessão prorrogada em 01/01/2013 – LEI 12783/2013 ) * Receita revisada no ciclo 2020-2021. * Receita revisada em 05-07-2024 | 0 | 0
AXIA Energia Holding | ADRIANOPOLIS | MC 500 kV RTB 500 kV 136 Mvar ADRIANOPOLIS RTB6 RJ | RB | FT RTB 500 kV 136 Mvar ADRIANOPOLIS RTB6 RJ | 062/2001 | IPCA | RBNI | REA 10283/2021 | 2024-08-29 | 2053-08-28 | 1021283.88 | 2025-06-01 | Ativa | T2021-052 | Remanejamento e adequações no módulo de conexão do reator RT06 que será transferido para barra de 500 kV da SE Adrianópolis. | 0 | 0
AXIA Energia Holding | ADRIANOPOLIS | MC 500 kV RTB 500 kV 136 Mvar ADRIANOPOLIS RTB5 RJ | RB | FT RTB 500 kV 136 Mvar ADRIANOPOLIS RTB5 RJ | 062/2001 | IPCA | RBNI | REA 10283/2021 | 2024-08-29 | 2053-08-28 | 1524676.3 | 2025-06-01 | Ativa | T2021-052 | Obra de Substituição Completa - Instalação de módulo de conexão de reator de barra RTB5 referente ao RT05 na SE Adrianópolis. O equipamento a ser substituído é o MC 500 kV RTL 500 kV 136 MVAr ADRIANOPOLIS RT5 RJ (IdeMdl = 42077). | 0 | 0
AXIA Energia Holding | ADRIANOPOLIS | MC 345 kV TR 500/345 kV ADRIANOPOLIS TR55 RJ | RB | FT TR 500/345 kV ADRIANOPOLIS TR55 RJ | 062/2001 | IPCA | RBSE | PRT 579/2012 | 2013-01-01 | 2043-01-01 | 272810.75 | 2025-06-01 | Ativa |  | *(RAP Portaria 579/2012 - Concessão prorrogada em 01/01/2013 – LEI 12783/2013 ) * Receita revisada no ciclo 2020-2021. * Receita revisada em 05-07-2024 | 0 | 0
AXIA Energia Holding | ADRIANOPOLIS | MC 345 kV TR 500/345 kV ADRIANOPOLIS TR55 RJ | RB | FT TR 500/345 kV ADRIANOPOLIS TR55 RJ | 062/2001 | IPCA | RBNI | REA 3578/2012 | 2020-04-20 | 2050-04-23 | 46781.7 | 2025-06-01 | Ativa |  | Substituição de 1 chave seccionadora (SC853) do módulo de conexão reerente ao banco de autotransormadores AT 55, 525/345/13,8 kV, 560 MVA. * Reforço autorizado sem RAP Prévia incluído no reajuste do Ciclo 2020 - 2021 *(Receita revisada em 03/07/2024) | 0 | 0
AXIA Energia Holding | ADRIANOPOLIS | MC 345 kV TR 500/345 kV ADRIANOPOLIS TR55 RJ | RB | FT TR 500/345 kV ADRIANOPOLIS TR55 RJ | 062/2001 | IPCA | RBNI | REA 3578/2012 | 2020-04-20 | 2050-04-23 | 46781.7 | 2025-06-01 | Ativa |  | Substituição de 1 chave seccionadora (SC855) do módulo de conexão referente ao banco de autotransformadores AT 55, 525/345/13,8 kV, 560 MVA. * Reforço autorizado sem RAP Prévia incluído no reajuste do Ciclo 2020 - 2021 *(Receita revisada em 03/07/2024) | 0 | 0
AXIA Energia Holding | ADRIANOPOLIS | MC 345 kV TR 500/345 kV ADRIANOPOLIS TR55 RJ | RB | FT TR 500/345 kV ADRIANOPOLIS TR55 RJ | 062/2001 | IPCA | RBNI | REA 3578/2012 | 2020-04-20 | 2050-04-23 | 46781.7 | 2025-06-01 | Ativa |  | Substituição de 1 chave seccionadora (SC857) do módulo de conexão referente ao banco de autotransformadores AT 55, 525/345/13,8 kV, 560 MVA. * Reforço autorizado sem RAP Prévia incluído no reajuste do Ciclo 2020 - 2021 *(Receita revisada em 03/07/2024) | 0 | 0
AXIA Energia Holding | ADRIANOPOLIS | MC 345 kV TR 500/345 kV ADRIANOPOLIS TR55 RJ | RB | FT TR 500/345 kV ADRIANOPOLIS TR55 RJ | 062/2001 | IPCA | RBNI | REA 3578/2012 | 2020-04-20 | 2050-04-23 | 46781.7 | 2025-06-01 | Ativa |  | Substituição de 1 chave seccionadora (SC859) do módulo de conexão referente ao banco de autotransformadores AT 55, 525/345/13,8 kV, 560 MVA. * Reforço autorizado sem RAP Prévia incluído no reajuste do Ciclo 2020 - 2021 *(Receita revisada em 03/07/2024) | 0 | 0
AXIA Energia Holding | ADRIANOPOLIS | MC 345 kV TR 500/345 kV ADRIANOPOLIS TR55 RJ | RB | FT TR 500/345 kV ADRIANOPOLIS TR55 RJ | 062/2001 | IPCA | RBNI | REA 3578/2012 | 2020-04-20 | 2050-04-23 | 101603.36 | 2025-06-01 | Ativa |  | Substituição de 3 TC´s do módulo de conexão referente ao banco de autotransformadores AT 55, 525/345/13,8 kV, 560 MVA. * Reforço autorizado sem RAP Prévia incluído no reajuste do Ciclo 2020 - 2021 *(Receita revisada em 03/07/2024) | 0 | 0
AXIA Energia Holding | ADRIANOPOLIS | MC 345 kV TR 500/345 kV ADRIANOPOLIS TR55 RJ | RB | FT TR 500/345 kV ADRIANOPOLIS TR55 RJ | 062/2001 | IPCA | RBNI | REA 3578/2012 | 2020-04-20 | 2050-04-23 | 46781.7 | 2025-06-01 | Ativa |  | Substituição de 1 chave seccionadora (SC851) do módulo de conexão reerente ao banco de autotransormadores AT 55, 525/345/13,8 kV, 560 MVA. * Reforço autorizado sem RAP Prévia incluído no reajuste do Ciclo 2020 - 2021 *(Receita revisada em 03/07/2024) | 0 | 0
AXIA Energia Holding | ADRIANOPOLIS | MC 345 kV TR 500/345 kV ADRIANOPOLIS TR55 RJ | RB | FT TR 500/345 kV ADRIANOPOLIS TR55 RJ | 062/2001 | IPCA | RBNI | REA 3578/2012 | 2020-04-20 | 2053-02-28 | 265070.02 | 2025-06-01 | Ativa |  | Substituição do disjuntor de 25 kA, 345 kV (nº 856) do módulo de conexão referente ao banco de autotransformadores AT 55, 525/345/13,8 kV, 560 MVA. * Reforço autorizado sem RAP Prévia incluído no reajuste do Ciclo 2020 - 2021 *(Receita revisada em 03/07/2024) | 0 | 0
AXIA Energia Holding | ADRIANOPOLIS | MC 345 kV TR 500/345 kV ADRIANOPOLIS TR53 RJ | RB | FT TR 500/345 kV ADRIANOPOLIS TR53 RJ | 062/2001 | IPCA | RBSE | PRT 579/2012 | 2013-01-01 | 2043-01-01 | 272810.75 | 2025-06-01 | Ativa |  | *(RAP Portaria 579/2012 - Concessão prorrogada em 01/01/2013 – LEI 12783/2013 ) * Receita revisada no ciclo 2020-2021. * Receita revisada em 05-07-2024 | 0 | 0
AXIA Energia Holding | ADRIANOPOLIS | MC 345 kV TR 500/345 kV ADRIANOPOLIS TR53 RJ | RB | FT TR 500/345 kV ADRIANOPOLIS TR53 RJ | 062/2001 | IPCA | RBNI | REA 3578/2012 | 2020-09-22 | 2053-08-06 | 267772.7 | 2025-06-01 | Ativa |  | Substituição do disjuntor de 25 kA, 345 kV (nº 886) do módulo de conexão referente ao banco de autotransformadores AT 53, 520/345/13,8 kV, 560 MVA . * Reforço autorizado sem RAP Prévia incluído no reajuste do Ciclo 2021 - 2022 *(Receita revisada em 03/07/2024) | 0 | 0
AXIA Energia Holding | ADRIANOPOLIS | MC 345 kV TR 500/345 kV ADRIANOPOLIS TR53 RJ | RB | FT TR 500/345 kV ADRIANOPOLIS TR53 RJ | 062/2001 | IPCA | RBNI | REA 3578/2012 | 2020-09-22 | 2050-09-25 | 102853.62 | 2025-06-01 | Ativa |  | Substituição de 3 TC´s do módulo de conexão referente ao banco de autotransformadores AT 53, 520/345/13,8 kV, 560 MVA . * Reforço autorizado sem RAP Prévia incluído no reajuste do Ciclo 2021 - 2022 *(Receita revisada em 03/07/2024) | 0 | 0
AXIA Energia Holding | ADRIANOPOLIS | MC 345 kV TR 500/345 kV ADRIANOPOLIS TR53 RJ | RB | FT TR 500/345 kV ADRIANOPOLIS TR53 RJ | 062/2001 | IPCA | RMEL | REN 905/2020 | 2022-02-08 | 2040-08-01 | 193069.4 | 2025-06-01 | Ativa |  | Melhorias de Pequeno Porte sem RAP Prévia incluídas no processo de revisão da RAP das transmissoras prorrogadas de 2023, nos termos do Módulo 3 das Regras dos Serviços de Transmissão de Energia Elétrica. * Melhoria autorizada sem RAP Prévia incluído no reajuste do Ciclo 2024 - 2025 *(Receita revisada em 04/07/2024) | 0 | 0
AXIA Energia Holding | ADRIANOPOLIS | MC 345 kV TR 500/345 kV ADRIANOPOLIS TR51 RJ | RB | FT TR 500/345 kV ADRIANOPOLIS TR51 RJ | 062/2001 | IPCA | RBSE | PRT 579/2012 | 2013-01-01 | 2043-01-01 | 272810.75 | 2025-06-01 | Ativa |  | *(RAP Portaria 579/2012 - Concessão prorrogada em 01/01/2013 – LEI 12783/2013 ) * Receita revisada no ciclo 2020-2021. * Receita revisada em 05-07-2024 | 0 | 0
AXIA Energia Holding | ADRIANOPOLIS | MC 345 kV TR 500/345 kV ADRIANOPOLIS TR51 RJ | RB | FT TR 500/345 kV ADRIANOPOLIS TR51 RJ | 062/2001 | IPCA | RBNI | REA 3578/2012 | 2019-04-22 | 2049-04-24 | 45429.04 | 2025-06-01 | Ativa |  | Substituição de 1 chave seccionadora: Superação das seccionadoras no vão AT51(SC891), 520/345/13,8 kV, 560 MVA. * Reforço autorizado sem RAP Prévia incluído no reajuste do Ciclo 2019 - 2020 * Reforço autorizado sem RAP Prévia incluído no reajuste do Ciclo 2019 - 2020 *(Receita revisada em 03/07/2024) | 0 | 0
AXIA Energia Holding | ADRIANOPOLIS | MC 345 kV TR 500/345 kV ADRIANOPOLIS TR51 RJ | RB | FT TR 500/345 kV ADRIANOPOLIS TR51 RJ | 062/2001 | IPCA | RBNI | REA 3578/2012 | 2019-05-31 | 2049-06-02 | 45573.91 | 2025-06-01 | Ativa |  | Substituição de 1 chave seccionadora (SC893) do módulo de conexão reerente ao banco de autotransormadores AT 51, 520/345/13,8 kV, 560 MVA. * Reforço autorizado sem RAP Prévia incluído no reajuste do Ciclo 2020 - 2021 *(Receita revisada em 03/07/2024) | 0 | 0
AXIA Energia Holding | ADRIANOPOLIS | MC 345 kV TR 345/138 kV ADRIANOPOLIS TR2B RJ | RBF | FT TR 345/138 kV ADRIANOPOLIS TR2B RJ | 062/2001 | IPCA | RBSE | PRT 579/2012 | 2013-01-01 | 2043-01-01 | 272810.75 | 2025-06-01 | Ativa |  | *(RAP Portaria 579/2012 - Concessão prorrogada em 01/01/2013 – LEI 12783/2013 ) * Receita revisada no ciclo 2020-2021. * Receita revisada em 05-07-2024 | 0 | 0
AXIA Energia Holding | ADRIANOPOLIS | MC 345 kV TR 345/138 kV ADRIANOPOLIS TR2B RJ | RBF | FT TR 345/138 kV ADRIANOPOLIS TR2B RJ | 062/2001 | IPCA | RBNI | REA 3578/2012 | 2020-09-22 | 2053-08-06 | 267772.7 | 2025-06-01 | Ativa |  | Substituição do disjuntor de 25 kA, 345 kV (nº 866) do módulo de conexão referente ao banco de autotransformadores AT 2B, 345/138/13,8 kV, 225 MVA. * Reforço autorizado sem RAP Prévia incluído no reajuste do Ciclo 2021 - 2022 *(Receita revisada em 03/07/2024) | 0 | 0
AXIA Energia Holding | ADRIANOPOLIS | MC 345 kV TR 345/138 kV ADRIANOPOLIS TR2B RJ | RBF | FT TR 345/138 kV ADRIANOPOLIS TR2B RJ | 062/2001 | IPCA | RBNI | REA 3578/2012 | 2020-09-22 | 2050-09-25 | 102853.62 | 2025-06-01 | Ativa |  | Substituição de 3 TC´s do módulo de conexão referente ao banco de autotransformadores AT 2B, 345/138/13,8 kV, 225 MVA. * Reforço autorizado sem RAP Prévia incluído no reajuste do Ciclo 2021 - 2022 *(Receita revisada em 03/07/2024) | 0 | 0
AXIA Energia Holding | ADRIANOPOLIS | MC 345 kV TR 345/138 kV ADRIANOPOLIS TR2B RJ | RBF | FT TR 345/138 kV ADRIANOPOLIS TR2B RJ | 062/2001 | IPCA | RMEL | REN 905/2020 | 2022-07-28 | 2037-07-27 | 150228.95 | 2025-06-01 | Ativa |  | Melhorias de Pequeno Porte sem RAP Prévia incluídas no processo de revisão da RAP das transmissoras prorrogadas de 2023, nos termos do Módulo 3 das Regras dos Serviços de Transmissão de Energia Elétrica. * Melhoria autorizada sem RAP Prévia incluído no reajuste do Ciclo 2024 - 2025 *(Receita revisada em 04/07/2024) | 0 | 0
AXIA Energia Holding | ADRIANOPOLIS | MC 345 kV TR 345/138 kV ADRIANOPOLIS TR2A RJ | RBF | FT TR 345/138 kV ADRIANOPOLIS TR2A RJ | 062/2001 | IPCA | RBSE | PRT 579/2012 | 2013-01-01 | 2043-01-01 | 272810.75 | 2025-06-01 | Ativa |  | *(RAP Portaria 579/2012 - Concessão prorrogada em 01/01/2013 – LEI 12783/2013 ) * Receita revisada no ciclo 2020-2021. * Receita revisada em 05-07-2024 | 0 | 0
AXIA Energia Holding | ADRIANOPOLIS | MC 345 kV TR 345/138 kV ADRIANOPOLIS TR2A RJ | RBF | FT TR 345/138 kV ADRIANOPOLIS TR2A RJ | 062/2001 | IPCA | RBNI | REA 3578/2012 | 2015-04-27 | 2042-10-19 | 69557.1 | 2025-06-01 | Ativa |  | Substituição de 3 TC´s do módulo de conexão referente ao banco de autotransformadores AT 2A, 345/138/13,8 kV, 225 MVA. INCLUÍDA NO CICLO 16/17 *(Receita revisada em 06/07/2020) *(Receita revisada em 03/07/2024) | 0 | 0
AXIA Energia Holding | ADRIANOPOLIS | MC 345 kV TR 345/138 kV ADRIANOPOLIS TR2A RJ | RBF | FT TR 345/138 kV ADRIANOPOLIS TR2A RJ | 062/2001 | IPCA | RBNI | REA 3578/2012 | 2020-09-22 | 2053-08-06 | 267772.7 | 2025-06-01 | Ativa |  | Substituição do disjuntor de 25 kA, 345 kV (836) do módulo de conexão referente ao banco de autotransformadores AT 2A, 345/138/13,8 kV, 225 MVA. * Reforço autorizado sem RAP Prévia incluído no reajuste do Ciclo 2021 - 2022 *(Receita revisada em 03/07/2024) | 0 | 0
AXIA Energia Holding | ADRIANOPOLIS | MC 345 kV TR 345/138 kV ADRIANOPOLIS TR2A RJ | RBF | FT TR 345/138 kV ADRIANOPOLIS TR2A RJ | 062/2001 | IPCA | RBNI | REA 3578/2012 | 2020-09-22 | 2050-09-25 | 47357.37 | 2025-06-01 | Ativa |  | Substituição de 1 chave seccionadora (SC831) do módulo de conexão referente ao banco de autotransformadores AT 2A, 345/138/13,8 kV, 225 MVA. * Reforço autorizado sem RAP Prévia incluído no reajuste do Ciclo 2021 - 2022 *(Receita revisada em 03/07/2024) | 0 | 0
AXIA Energia Holding | ADRIANOPOLIS | MC 345 kV TR 345/138 kV ADRIANOPOLIS TR2A RJ | RBF | FT TR 345/138 kV ADRIANOPOLIS TR2A RJ | 062/2001 | IPCA | RBNI | REA 3578/2012 | 2020-09-22 | 2050-09-25 | 47357.37 | 2025-06-01 | Ativa |  | Substituição de 1 chave seccionadora (SC833) do módulo de conexão referente ao banco de autotransormadores AT 2A, 345/138/13,8 kV, 225 MVA. * Reforço autorizado sem RAP Prévia incluído no reajuste do Ciclo 2021 - 2022 *(Receita revisada em 03/07/2024) | 0 | 0
AXIA Energia Holding | ADRIANOPOLIS | MC 345 kV TR 345/138 kV ADRIANOPOLIS TR2A RJ | RBF | FT TR 345/138 kV ADRIANOPOLIS TR2A RJ | 062/2001 | IPCA | RBNI | REA 3578/2012 | 2020-09-22 | 2050-09-25 | 47357.37 | 2025-06-01 | Ativa |  | Substituição de 1 chave seccionadora (SC835) do módulo de conexão referente ao banco de autotransformadores AT 2A, 345/138/13,8 kV, 225 MVA. * Reforço autorizado sem RAP Prévia incluído no reajuste do Ciclo 2021 - 2022 *(Receita revisada em 03/07/2024) | 0 | 0
AXIA Energia Holding | ADRIANOPOLIS | MC 345 kV TR 345/138 kV ADRIANOPOLIS TR2A RJ | RBF | FT TR 345/138 kV ADRIANOPOLIS TR2A RJ | 062/2001 | IPCA | RBNI | REA 3578/2012 | 2020-09-22 | 2050-09-25 | 47357.37 | 2025-06-01 | Ativa |  | Substituição de 1 chave seccionadora (SC837) do módulo de conexão referente ao banco de autotransformadores AT 2A, 345/138/13,8 kV, 225 MVA. * Reforço autorizado sem RAP Prévia incluído no reajuste do Ciclo 2021 - 2022 *(Receita revisada em 03/07/2024) | 0 | 0
AXIA Energia Holding | ADRIANOPOLIS | MC 345 kV TR 345/138 kV ADRIANOPOLIS TR2A RJ | RBF | FT TR 345/138 kV ADRIANOPOLIS TR2A RJ | 062/2001 | IPCA | RBNI | REA 3578/2012 | 2020-09-22 | 2050-09-25 | 47357.37 | 2025-06-01 | Ativa |  | Substituição de 1 chave seccionadora (SC839) do módulo de conexão referente ao banco de autotransformadores AT 2A, 345/138/13,8 kV, 225 MVA. * Reforço autorizado sem RAP Prévia incluído no reajuste do Ciclo 2021 - 2022 *(Receita revisada em 03/07/2024) | 0 | 0
AXIA Energia Holding | ADRIANOPOLIS | MC 345 kV TR 345/138 kV ADRIANOPOLIS TR2A RJ | RBF | FT TR 345/138 kV ADRIANOPOLIS TR2A RJ | 062/2001 | IPCA | RMEL | REN 905/2020 | 2022-12-31 | 2037-12-30 | 153344.48 | 2025-06-01 | Ativa |  | Melhorias de Pequeno Porte sem RAP Prévia incluídas no processo de revisão da RAP das transmissoras prorrogadas de 2023, nos termos do Módulo 3 das Regras dos Serviços de Transmissão de Energia Elétrica. * Melhoria autorizada sem RAP Prévia incluído no reajuste do Ciclo 2024 - 2025 *(Receita revisada em 04/07/2024) | 0 | 0
AXIA Energia Holding | ADRIANOPOLIS | MC 345 kV TR 345/138 kV ADRIANOPOLIS TR1B RJ | RBF | FT TR 345/138 kV ADRIANOPOLIS TR1B RJ | 062/2001 | IPCA | RBSE | PRT 579/2012 | 2013-01-01 | 2043-01-01 | 272810.75 | 2025-06-01 | Ativa |  | *(RAP Portaria 579/2012 - Concessão prorrogada em 01/01/2013 – LEI 12783/2013 ) * Receita revisada no ciclo 2020-2021. * Receita revisada em 05-07-2024 | 0 | 0
AXIA Energia Holding | ADRIANOPOLIS | MC 345 kV TR 345/138 kV ADRIANOPOLIS TR1B RJ | RBF | FT TR 345/138 kV ADRIANOPOLIS TR1B RJ | 062/2001 | IPCA | RBNI | REA 3578/2012 | 2015-11-21 | 2046-11-20 | 183350.26 | 2025-06-01 | Ativa |  | Substituição do disjuntor de 25 kA, 345 kV (nº 816) do módulo de conexão referente ao banco de autotransformadores AT 1B, 345/138/13,8 kV, 225 MVA. Reforço incluído no reajuste ciclo 2016-2017. *(Receita revisada em 06/07/2020) *(Receita revisada em 03/07/2024) | 0 | 0
AXIA Energia Holding | ADRIANOPOLIS | MC 345 kV TR 345/138 kV ADRIANOPOLIS TR1B RJ | RBF | FT TR 345/138 kV ADRIANOPOLIS TR1B RJ | 062/2001 | IPCA | RBNI | REA 3578/2012 | 2015-11-21 | 2043-12-13 | 30371.67 | 2025-06-01 | Ativa |  | Substituição de 1 chave seccionadora (SC815) do módulo de conexão referente ao banco de autotransformadores AT 1B, 345/138/13,8 kV, 225 MVA. Reforço incluído no reajuste ciclo 2016-2017. *(Receita revisada em 06/07/2020) *(Receita revisada em 03/07/2024) | 0 | 0
AXIA Energia Holding | ADRIANOPOLIS | MC 345 kV TR 345/138 kV ADRIANOPOLIS TR1B RJ | RBF | FT TR 345/138 kV ADRIANOPOLIS TR1B RJ | 062/2001 | IPCA | RBNI | REA 3578/2012 | 2015-11-21 | 2043-12-13 | 30371.67 | 2025-06-01 | Ativa |  | Substituição de 1 chave seccionadora (SC817) do módulo de conexão referente ao banco de autotransformadores AT 1B, 345/138/13,8 kV, 225 MVA. Reforço incluído no reajuste ciclo 2016-2017. *(Receita revisada em 06/07/2020) *(Receita revisada em 03/07/2024) | 0 | 0
AXIA Energia Holding | ADRIANOPOLIS | MC 345 kV TR 345/138 kV ADRIANOPOLIS TR1B RJ | RBF | FT TR 345/138 kV ADRIANOPOLIS TR1B RJ | 062/2001 | IPCA | RBNI | REA 3578/2012 | 2015-11-21 | 2043-12-13 | 30371.67 | 2025-06-01 | Ativa |  | Substituição de 1 chave seccionadora (SC819) do módulo de conexão referente ao banco de autotransformadores AT 1B, 345/138/13,8 kV, 225 MVA. Reforço incluído no reajuste ciclo 2016-2017. *(Receita revisada em 06/07/2020) *(Receita revisada em 03/07/2024) | 0 | 0
AXIA Energia Holding | ADRIANOPOLIS | MC 345 kV TR 345/138 kV ADRIANOPOLIS TR1B RJ | RBF | FT TR 345/138 kV ADRIANOPOLIS TR1B RJ | 062/2001 | IPCA | RBNI | REA 3578/2012 | 2020-09-22 | 2050-09-25 | 47357.37 | 2025-06-01 | Ativa |  | Substituição de 1 chave seccionadora (SC811) do módulo de conexão referente ao banco de autotransformadores AT 1B, 345/138/13,8 kV, 225 MVA. * Reforço autorizado sem RAP Prévia incluído no reajuste do Ciclo 2021 - 2022 *(Receita revisada em 03/07/2024) | 0 | 0
AXIA Energia Holding | ADRIANOPOLIS | MC 345 kV TR 345/138 kV ADRIANOPOLIS TR1B RJ | RBF | FT TR 345/138 kV ADRIANOPOLIS TR1B RJ | 062/2001 | IPCA | RBNI | REA 3578/2012 | 2020-09-22 | 2050-09-25 | 47357.37 | 2025-06-01 | Ativa |  | Substituição de 1 chave seccionadora (SC813) do módulo de conexão referente ao banco de autotransormadores AT 1B, 345/138/13,8 kV, 225 MVA. * Reforço autorizado sem RAP Prévia incluído no reajuste do Ciclo 2021 - 2022 *(Receita revisada em 03/07/2024) | 0 | 0
AXIA Energia Holding | ADRIANOPOLIS | MC 345 kV TR 345/138 kV ADRIANOPOLIS TR1B RJ | RBF | FT TR 345/138 kV ADRIANOPOLIS TR1B RJ | 062/2001 | IPCA | RMEL | REN 905/2020 | 2022-12-31 | 2037-12-30 | 109783.38 | 2025-06-01 | Ativa |  | Melhorias de Pequeno Porte sem RAP Prévia incluídas no processo de revisão da RAP das transmissoras prorrogadas de 2023, nos termos do Módulo 3 das Regras dos Serviços de Transmissão de Energia Elétrica. * Melhoria autorizada sem RAP Prévia incluído no reajuste do Ciclo 2024 - 2025 *(Receita revisada em 04/07/2024) | 0 | 0
AXIA Energia Holding | ADRIANOPOLIS | MC 345 kV TR 345/138 kV ADRIANOPOLIS TR1A RJ | RBF | FT TR 345/138 kV ADRIANOPOLIS TR1A RJ | 062/2001 | IPCA | RBSE | PRT 579/2012 | 2013-01-01 | 2043-01-01 | 272810.75 | 2025-06-01 | Ativa |  | *(RAP Portaria 579/2012 - Concessão prorrogada em 01/01/2013 – LEI 12783/2013 ) * Receita revisada no ciclo 2020-2021. * Receita revisada em 05-07-2024 | 0 | 0
AXIA Energia Holding | ADRIANOPOLIS | MC 345 kV TR 345/138 kV ADRIANOPOLIS TR1A RJ | RBF | FT TR 345/138 kV ADRIANOPOLIS TR1A RJ | 062/2001 | IPCA | RBNI | REA 3578/2012 | 2015-04-27 | 2042-10-19 | 69557.1 | 2025-06-01 | Ativa |  | Substituição de 3 TC´s do módulo de conexão referente ao banco de autotransformadores AT 1A, 345/138/13,8 kV, 225 MVA. Reforço de Pequeno Porte reconhecido no reajuste do ciclo 2015-2016. *(Receita revisada em 06/07/2020) *(Receita revisada em 03/07/2024) | 0 | 0
AXIA Energia Holding | ADRIANOPOLIS | MC 345 kV BC 345 kV 160 Mvar ADRIANOPOLIS BC11 RJ | RB | FT BC 345 kV 160 MVAr ADRIANOPOLIS BC11 RJ | 062/2001 | IPCA | RBSE | PRT 579/2012 | 2013-01-01 | 2043-01-01 | 257964.7 | 2025-06-01 | Ativa |  | *(RAP Portaria 579/2012 - Concessão prorrogada em 01/01/2013 – LEI 12783/2013 ) * Receita revisada no ciclo 2020-2021. * Receita revisada em 05-07-2024 | 0 | 0
AXIA Energia Holding | ADRIANOPOLIS | MC 345 kV BC 345 kV 160 Mvar ADRIANOPOLIS BC11 RJ | RB | FT BC 345 kV 160 MVAr ADRIANOPOLIS BC11 RJ | 062/2001 | IPCA | RMEL | REN 643/2014 | 2015-01-12 | 2045-02-23 | 177080.15 | 2025-06-01 | Ativa |  | Revitalização Necessária: Substituição de 1 disjuntor (DJ8116C) PMI 2014-2017, incluída no reajuste 16/17 *(Receita revisada em 06/07/2020) *(Receita revisada em 03/07/2024) | 0 | 0
AXIA Energia Holding | ADRIANOPOLIS | MC 345 kV BC 345 kV 160 Mvar ADRIANOPOLIS BC10 RJ | RB | FT BC 345 kV 160 MVAr ADRIANOPOLIS BC10 RJ | 062/2001 | IPCA | RBSE | PRT 579/2012 | 2013-01-01 | 2043-01-01 | 257964.7 | 2025-06-01 | Ativa |  | *(RAP Portaria 579/2012 - Concessão prorrogada em 01/01/2013 – LEI 12783/2013 ) * Receita revisada no ciclo 2020-2021. * Receita revisada em 05-07-2024 | 0 | 0
AXIA Energia Holding | ADRIANOPOLIS | MC 345 kV BC 345 kV 160 Mvar ADRIANOPOLIS BC10 RJ | RB | FT BC 345 kV 160 MVAr ADRIANOPOLIS BC10 RJ | 062/2001 | IPCA | RBNI | REA 3578/2012 | 2015-04-27 | 2042-10-19 | 41691.87 | 2025-06-01 | Ativa |  | Substituição de 3 TC´s do módulo de conexão referente ao Banco de Capacitores Paralelo nº 10. Reforço de Pequeno Porte reconhecido no reajuste do ciclo 2015-2016. *(Receita revisada em 06/07/2020) *(Receita revisada em 03/07/2024) | 0 | 0
AXIA Energia Holding | ADRIANOPOLIS | MC 345 kV BC 345 kV 160 Mvar ADRIANOPOLIS BC10 RJ | RB | FT BC 345 kV 160 MVAr ADRIANOPOLIS BC10 RJ | 062/2001 | IPCA | RMEL | REN 643/2014 | 2015-01-19 | 2045-03-02 | 177195.88 | 2025-06-01 | Ativa |  | Revitalização Necessária: Substituição de 1 disjuntor (DJ8106C) PMI 2014-2017, incluída no reajuste 16/17 *(Receita revisada em 06/07/2020) *(Receita revisada em 03/07/2024) | 0 | 0
AXIA Energia Holding | ADRIANOPOLIS | MC 138 kV TR 345/138 kV ADRIANOPOLIS TR2B RJ | RBF | FT TR 345/138 kV ADRIANOPOLIS TR2B RJ | 062/2001 | IPCA | RBSE | PRT 579/2012 | 2013-01-01 | 2043-01-01 | 107257.42 | 2025-06-01 | Ativa |  | *(RAP Portaria 579/2012 - Concessão prorrogada em 01/01/2013 – LEI 12783/2013 ) * Receita revisada no ciclo 2020-2021. * Receita revisada em 05-07-2024 | 0 | 0
AXIA Energia Holding | ADRIANOPOLIS | MC 138 kV TR 345/138 kV ADRIANOPOLIS TR2B RJ | RBF | FT TR 345/138 kV ADRIANOPOLIS TR2B RJ | 062/2001 | IPCA | RMEL | REN 643/2014 | 2015-04-27 | 2040-10-19 | 30161.52 | 2025-06-01 | Ativa |  | Substituição da proteção diferencial de barras PMI 2011-2014, incluída no reajuste 16/17 *(Receita revisada em 06/07/2020) *(Receita revisada em 03/07/2024) | 0 | 0
AXIA Energia Holding | ADRIANOPOLIS | MC 138 kV TR 345/138 kV ADRIANOPOLIS TR2B RJ | RBF | FT TR 345/138 kV ADRIANOPOLIS TR2B RJ | 062/2001 | IPCA | RMEL | REN 905/2020 | 2022-04-30 | 2041-05-26 | 243804.57 | 2025-06-01 | Ativa |  | Melhorias de Pequeno Porte sem RAP Prévia incluídas no processo de revisão da RAP das transmissoras prorrogadas de 2023, nos termos do Módulo 3 das Regras dos Serviços de Transmissão de Energia Elétrica. * Melhoria autorizada sem RAP Prévia incluído no reajuste do Ciclo 2024 - 2025 *(Receita revisada em 04/07/2024) | 0 | 0
AXIA Energia Holding | ADRIANOPOLIS | MC 138 kV TR 345/138 kV ADRIANOPOLIS TR2A RJ | RBF | FT TR 345/138 kV ADRIANOPOLIS TR2A RJ | 062/2001 | IPCA | RBSE | PRT 579/2012 | 2013-01-01 | 2043-01-01 | 107257.42 | 2025-06-01 | Ativa |  | *(RAP Portaria 579/2012 - Concessão prorrogada em 01/01/2013 – LEI 12783/2013 ) * Receita revisada no ciclo 2020-2021. * Receita revisada em 05-07-2024 | 0 | 0
AXIA Energia Holding | ADRIANOPOLIS | MC 138 kV TR 345/138 kV ADRIANOPOLIS TR2A RJ | RBF | FT TR 345/138 kV ADRIANOPOLIS TR2A RJ | 062/2001 | IPCA | RMEL | REN 643/2014 | 2015-04-27 | 2040-10-19 | 30161.52 | 2025-06-01 | Ativa |  | Substituição da proteção diferencial de barras PMI 2011-2014, incluída no reajuste 16/17 *(Receita revisada em 06/07/2020) *(Receita revisada em 03/07/2024) | 0 | 0
AXIA Energia Holding | ADRIANOPOLIS | MC 138 kV TR 345/138 kV ADRIANOPOLIS TR2A RJ | RBF | FT TR 345/138 kV ADRIANOPOLIS TR2A RJ | 062/2001 | IPCA | RMEL | REN 905/2020 | 2021-10-23 | 2045-12-18 | 475022.83 | 2025-06-01 | Ativa |  | Melhorias de Pequeno Porte sem RAP Prévia incluídas no processo de revisão da RAP das transmissoras prorrogadas de 2023, nos termos do Módulo 3 das Regras dos Serviços de Transmissão de Energia Elétrica. * Melhoria autorizada sem RAP Prévia incluído no reajuste do Ciclo 2024 - 2025 *(Receita revisada em 04/07/2024) | 0 | 0
AXIA Energia Holding | ADRIANOPOLIS | MC 138 kV TR 345/138 kV ADRIANOPOLIS TR1B RJ | RBF | FT TR 345/138 kV ADRIANOPOLIS TR1B RJ | 062/2001 | IPCA | RBSE | PRT 579/2012 | 2013-01-01 | 2043-01-01 | 107257.42 | 2025-06-01 | Ativa |  | *(RAP Portaria 579/2012 - Concessão prorrogada em 01/01/2013 – LEI 12783/2013 ) * Receita revisada no ciclo 2020-2021. * Receita revisada em 05-07-2024 | 0 | 0
AXIA Energia Holding | ADRIANOPOLIS | MC 138 kV TR 345/138 kV ADRIANOPOLIS TR1B RJ | RBF | FT TR 345/138 kV ADRIANOPOLIS TR1B RJ | 062/2001 | IPCA | RMEL | REN 643/2014 | 2015-04-27 | 2040-10-19 | 30161.52 | 2025-06-01 | Ativa |  | Substituição da proteção diferencial de barras PMI 2011-2014, incluída no reajuste 16/17 *(Receita revisada em 06/07/2020) *(Receita revisada em 03/07/2024) | 0 | 0
AXIA Energia Holding | ADRIANOPOLIS | MC 138 kV TR 345/138 kV ADRIANOPOLIS TR1B RJ | RBF | FT TR 345/138 kV ADRIANOPOLIS TR1B RJ | 062/2001 | IPCA | RMEL | REN 905/2020 | 2021-08-14 | 2046-10-12 | 400068.36 | 2025-06-01 | Ativa |  | Melhorias de Pequeno Porte sem RAP Prévia incluídas no processo de revisão da RAP das transmissoras prorrogadas de 2023, nos termos do Módulo 3 das Regras dos Serviços de Transmissão de Energia Elétrica. * Melhoria autorizada sem RAP Prévia incluído no reajuste do Ciclo 2024 - 2025 *(Receita revisada em 04/07/2024) | 0 | 0
AXIA Energia Holding | ADRIANOPOLIS | MC 138 kV TR 345/138 kV ADRIANOPOLIS TR1A RJ | RBF | FT TR 345/138 kV ADRIANOPOLIS TR1A RJ | 062/2001 | IPCA | RBSE | PRT 579/2012 | 2013-01-01 | 2043-01-01 | 107257.42 | 2025-06-01 | Ativa |  | *(RAP Portaria 579/2012 - Concessão prorrogada em 01/01/2013 – LEI 12783/2013 ) * Receita revisada no ciclo 2020-2021. * Receita revisada em 05-07-2024 | 0 | 0
AXIA Energia Holding | ADRIANOPOLIS | MC 138 kV TR 345/138 kV ADRIANOPOLIS TR1A RJ | RBF | FT TR 345/138 kV ADRIANOPOLIS TR1A RJ | 062/2001 | IPCA | RMEL | REN 643/2014 | 2015-04-27 | 2040-10-19 | 14780.2 | 2025-06-01 | Ativa |  | Substituição da proteção diferencial de barras PMI 2011-2014, incluída no reajuste 16/17 *(Receita revisada em 06/07/2020) *(Receita revisada em 03/07/2024) | 0 | 0
AXIA Energia Holding | ADRIANOPOLIS | MC 13,8 kV TT 13,8/0,12 kV ADRIANOPOLIS TR55 RJ | RB | FT TR 500/345 kV ADRIANOPOLIS TR55 RJ | 062/2001 | IPCA | RBSE | PRT 579/2012 | 2013-01-01 | 2043-01-01 | 25024.62 | 2025-06-01 | Ativa |  | *(RAP Portaria 579/2012 - Concessão prorrogada em 01/01/2013 – LEI 12783/2013 ) * Receita revisada no ciclo 2020-2021. * Receita revisada em 05-07-2024 | 0 | 0
AXIA Energia Holding | ADRIANOPOLIS | MC 13,8 kV TT 13,8/0,12 kV ADRIANOPOLIS TR53 RJ | RB | FT TR 500/345 kV ADRIANOPOLIS TR53 RJ | 062/2001 | IPCA | RBSE | PRT 579/2012 | 2013-01-01 | 2043-01-01 | 25024.62 | 2025-06-01 | Ativa |  | *(RAP Portaria 579/2012 - Concessão prorrogada em 01/01/2013 – LEI 12783/2013 ) * Receita revisada no ciclo 2020-2021. * Receita revisada em 05-07-2024 | 0 | 0
AXIA Energia Holding | ADRIANOPOLIS | MC 13,8 kV TT 13,8/0,12 kV ADRIANOPOLIS TR2B RJ | RBF | FT TR 345/138 kV ADRIANOPOLIS TR2B RJ | 062/2001 | IPCA | RBSE | PRT 579/2012 | 2013-01-01 | 2043-01-01 | 25024.62 | 2025-06-01 | Ativa |  | *(RAP Portaria 579/2012 - Concessão prorrogada em 01/01/2013 – LEI 12783/2013 ) * Receita revisada no ciclo 2020-2021. * Receita revisada em 05-07-2024 | 0 | 0
AXIA Energia Holding | ADRIANOPOLIS | MC 13,8 kV TT 13,8/0,12 kV ADRIANOPOLIS TR2A RJ | RBF | FT TR 345/138 kV ADRIANOPOLIS TR2A RJ | 062/2001 | IPCA | RBSE | PRT 579/2012 | 2013-01-01 | 2043-01-01 | 25024.62 | 2025-06-01 | Ativa |  | *(RAP Portaria 579/2012 - Concessão prorrogada em 01/01/2013 – LEI 12783/2013 ) * Receita revisada no ciclo 2020-2021. * Receita revisada em 05-07-2024 | 0 | 0
AXIA Energia Holding | ADRIANOPOLIS | MC 13,8 kV TT 13,8/0,12 kV ADRIANOPOLIS TR1B RJ | RBF | FT TR 345/138 kV ADRIANOPOLIS TR1B RJ | 062/2001 | IPCA | RBSE | PRT 579/2012 | 2013-01-01 | 2043-01-01 | 25024.62 | 2025-06-01 | Ativa |  | *(RAP Portaria 579/2012 - Concessão prorrogada em 01/01/2013 – LEI 12783/2013 ) * Receita revisada no ciclo 2020-2021. * Receita revisada em 05-07-2024 | 0 | 0
AXIA Energia Holding | ADRIANOPOLIS | MC 13,8 kV RTB 13,8 kV 50 Mvar ADRIANOPOLIS RT4 RJ | RB | FT RTB 13,8 kV 50 MVAr ADRIANOPOLIS RT4 RJ | 062/2001 | IPCA | RBSE | PRT 579/2012 | 2013-01-01 | 2043-01-01 | 59744.37 | 2025-06-01 | Ativa |  | *(RAP Portaria 579/2012 - Concessão prorrogada em 01/01/2013 – LEI 12783/2013 ) * Receita revisada no ciclo 2020-2021. * Receita revisada em 05-07-2024 | 0 | 0
AXIA Energia Holding | ADRIANOPOLIS | MC 13,8 kV RTB 13,8 kV 50 Mvar ADRIANOPOLIS RT3 RJ | RB | FT RTB 13,8 kV 50 MVAr ADRIANOPOLIS RT3 RJ | 062/2001 | IPCA | RBSE | PRT 579/2012 | 2013-01-01 | 2043-01-01 | 59744.37 | 2025-06-01 | Ativa |  | *(RAP Portaria 579/2012 - Concessão prorrogada em 01/01/2013 – LEI 12783/2013 ) * Receita revisada no ciclo 2020-2021. * Receita revisada em 05-07-2024 | 0 | 0
AXIA Energia Holding | ADRIANOPOLIS | MC 13,8 kV BC 13,8 kV 50 Mvar ADRIANOPOLIS BC6 RJ | RBF | FT BC 13,8 kV 50 Mvar ADRIANOPOLIS BC6 RJ | 062/2001 | IPCA | RBSE | PRT 579/2012 | 2013-01-01 | 2043-01-01 | 68943.38 | 2025-06-01 | Ativa |  | *(RAP Portaria 579/2012 - Concessão prorrogada em 01/01/2013 – LEI 12783/2013 ) * Receita revisada no ciclo 2020-2021. * Receita revisada em 05-07-2024 | 0 | 0
AXIA Energia Holding | ADRIANOPOLIS | MC 13,8 kV BC 13,8 kV 50 Mvar ADRIANOPOLIS BC6 RJ | RBF | FT BC 13,8 kV 50 Mvar ADRIANOPOLIS BC6 RJ | 062/2001 | IPCA | RMEL | REN 905/2020 | 2022-05-10 | 2055-03-28 | 44307.93 | 2025-06-01 | Ativa |  | Melhorias de Pequeno Porte sem RAP Prévia incluídas no processo de revisão da RAP das transmissoras prorrogadas de 2023, nos termos do Módulo 3 das Regras dos Serviços de Transmissão de Energia Elétrica. * Melhoria autorizada sem RAP Prévia incluído no reajuste do Ciclo 2024 - 2025 *(Receita revisada em 04/07/2024) | 0 | 0
AXIA Energia Holding | ADRIANOPOLIS | MC 13,8 kV BC 13,8 kV 50 Mvar ADRIANOPOLIS BC5 RJ | RBF | FT BC 13,8 kV 50 Mvar ADRIANOPOLIS BC5 RJ | 062/2001 | IPCA | RBSE | PRT 579/2012 | 2013-01-01 | 2043-01-01 | 68943.38 | 2025-06-01 | Ativa |  | *(RAP Portaria 579/2012 - Concessão prorrogada em 01/01/2013 – LEI 12783/2013 ) * Receita revisada no ciclo 2020-2021. * Receita revisada em 05-07-2024 | 0 | 0
AXIA Energia Holding | ADRIANOPOLIS | MC 13,8 kV BC 13,8 kV 50 Mvar ADRIANOPOLIS BC5 RJ | RBF | FT BC 13,8 kV 50 Mvar ADRIANOPOLIS BC5 RJ | 062/2001 | IPCA | RMEL | REN 905/2020 | 2022-05-10 | 2055-03-04 | 47542.68 | 2025-06-01 | Ativa |  | Melhorias de Pequeno Porte sem RAP Prévia incluídas no processo de revisão da RAP das transmissoras prorrogadas de 2023, nos termos do Módulo 3 das Regras dos Serviços de Transmissão de Energia Elétrica. * Melhoria autorizada sem RAP Prévia incluído no reajuste do Ciclo 2024 - 2025 *(Receita revisada em 04/07/2024) | 0 | 0
AXIA Energia Holding | ADRIANOPOLIS | IB 500 kV MG 500 kV ADRIANOPOLIS MG1 RJ IB6 | RB | FT MG 500 kV ADRIANOPOLIS MG1 RJ | 062/2001 | IPCA | RBNI | REA 10283/2021 | 2024-09-13 | 2053-09-12 | 508001.24 | 2025-06-01 | Ativa | T2021-052 | Expansão do barramento de 500 kV com um disjuntor e equipamentos associados para manobra dos reatores de barra autorizados. | 0 | 0
AXIA Energia Holding | ADRIANOPOLIS | IB 500 kV MG 500 kV ADRIANOPOLIS MG1 RJ IB5 | RB | FT MG 500 kV ADRIANOPOLIS MG1 RJ | 062/2001 | IPCA | RBNI | REA 10283/2021 | 2024-09-13 | 2053-09-12 | 508001.24 | 2025-06-01 | Ativa | T2021-052 | Expansão do barramento de 500 kV com um disjuntor e equipamentos associados para manobra dos reatores de barra autorizados. | 0 | 0
AXIA Energia Holding | ADRIANOPOLIS | IB 500 kV MG 500 kV ADRIANOPOLIS MG1 RJ IB4 | RB | FT MG 500 kV ADRIANOPOLIS MG1 RJ | 062/2001 | IPCA | RBNI | REA 10283/2021 | 2024-09-13 | 2053-09-12 | 508001.24 | 2025-06-01 | Ativa | T2021-052 | Expansão do barramento de 500 kV com um disjuntor e equipamentos associados para manobra dos reatores de barra autorizados. | 0 | 0
AXIA Energia Holding | ADRIANOPOLIS | IB 500 kV MG 500 kV ADRIANOPOLIS MG1 RJ IB3 | RB | FT MG 500 kV ADRIANOPOLIS MG1 RJ | 062/2001 | IPCA | RBSE | PRT 579/2012 | 2013-01-01 | 2043-01-01 | 419818.78 | 2025-06-01 | Ativa |  | *(RAP Portaria 579/2012 - Concessão prorrogada em 01/01/2013 – LEI 12783/2013 ) * Receita revisada no ciclo 2020-2021. * Receita revisada em 05-07-2024 | 0 | 0
AXIA Energia Holding | ADRIANOPOLIS | IB 500 kV MG 500 kV ADRIANOPOLIS MG1 RJ IB2 | RB | FT MG 500 kV ADRIANOPOLIS MG1 RJ | 062/2001 | IPCA | RBSE | PRT 579/2012 | 2013-01-01 | 2043-01-01 | 419818.78 | 2025-06-01 | Ativa |  | *(RAP Portaria 579/2012 - Concessão prorrogada em 01/01/2013 – LEI 12783/2013 ) * Receita revisada no ciclo 2020-2021. * Receita revisada em 05-07-2024 | 0 | 0
AXIA Energia Holding | ADRIANOPOLIS | IB 500 kV MG 500 kV ADRIANOPOLIS MG1 RJ IB2 | RB | FT MG 500 kV ADRIANOPOLIS MG1 RJ | 062/2001 | IPCA | RBNI | DSP 1423/2021 | 2022-02-28 | 2054-12-07 | 347592.02 | 2025-06-01 | Ativa |  | Substituição de 1 Disjuntor do vão AT55 IB 500 KV MG1 RJ IB2 (DJ9416). Capacidade do novo equipamento: Capacidade nominal de curto-circuito (kA): 50 kA. * Reforço autorizado sem RAP Prévia incluído no reajuste do Ciclo 2022 - 2023 *(Receita revisada em 03/07/2024) | 0 | 0
AXIA Energia Holding | ADRIANOPOLIS | IB 500 kV MG 500 kV ADRIANOPOLIS MG1 RJ IB2 | RB | FT MG 500 kV ADRIANOPOLIS MG1 RJ | 062/2001 | IPCA | RBNI | DSP 1423/2021 | 2022-02-28 | 2052-03-02 | 59024.8 | 2025-06-01 | Ativa |  | Substituição de 1 Secionadora sem Chave de Terra do vão AT55 IB 500 KV MG1 RJ IB2 (SC9415). Capacidade do novo equipamento: Capacidade nominal de curto-circuito (kA): 50kA. * Reforço autorizado sem RAP Prévia incluído no reajuste do Ciclo 2022 - 2023 *(Receita revisada em 03/07/2024) | 0 | 0
AXIA Energia Holding | ADRIANOPOLIS | IB 500 kV MG 500 kV ADRIANOPOLIS MG1 RJ IB2 | RB | FT MG 500 kV ADRIANOPOLIS MG1 RJ | 062/2001 | IPCA | RBNI | DSP 1423/2021 | 2022-02-28 | 2052-03-02 | 59024.8 | 2025-06-01 | Ativa |  | Substituição de 1 Secionadora sem Chave de Terra do vão AT55 IB 500 KV MG1 RJ IB2 (SC9417). Capacidade do novo equipamento: Capacidade nominal de curto-circuito (kA): 50 kA * Reforço autorizado sem RAP Prévia incluído no reajuste do Ciclo 2022 - 2023 *(Receita revisada em 03/07/2024) | 0 | 0
AXIA Energia Holding | ADRIANOPOLIS | IB 345 kV MG 500 kV ADRIANOPOLIS MG1 RJ IB3 | RB | FT MG 500 kV ADRIANOPOLIS MG1 RJ | 062/2001 | IPCA | RBSE | PRT 579/2012 | 2013-01-01 | 2043-01-01 | 242081.37 | 2025-06-01 | Ativa |  | *(RAP Portaria 579/2012 - Concessão prorrogada em 01/01/2013 – LEI 12783/2013 ) * Receita revisada no ciclo 2020-2021. * Receita revisada em 05-07-2024 | 0 | 0
AXIA Energia Holding | ADRIANOPOLIS | IB 345 kV MG 500 kV ADRIANOPOLIS MG1 RJ IB3 | RB | FT MG 500 kV ADRIANOPOLIS MG1 RJ | 062/2001 | IPCA | RBNI | REA 3578/2012 | 2017-05-03 | 2049-10-15 | 179422.84 | 2025-06-01 | Ativa |  | Substituição do disjuntor de 25 kA, 345 kV (nº 8006) do módulo de interligação de barramentos. * Reforço autorizado sem RAP Prévia incluído no reajuste do Ciclo 2018 - 2019* Receita alterada no recurso contra a REH 2.407/2018 *(Receita revisada em 06/07/2020) *(Receita revisada em 03/07/2024) | 0 | 0
AXIA Energia Holding | ADRIANOPOLIS | IB 345 kV MG 500 kV ADRIANOPOLIS MG1 RJ IB2 | RB | FT MG 500 kV ADRIANOPOLIS MG1 RJ | 062/2001 | IPCA | RBSE | PRT 579/2012 | 2013-01-01 | 2043-01-01 | 242081.37 | 2025-06-01 | Ativa |  | *(RAP Portaria 579/2012 - Concessão prorrogada em 01/01/2013 – LEI 12783/2013 ) * Receita revisada no ciclo 2020-2021. * Receita revisada em 05-07-2024 | 0 | 0
AXIA Energia Holding | ADRIANOPOLIS | IB 345 kV MG 500 kV ADRIANOPOLIS MG1 RJ IB1 | RB | FT MG 500 kV ADRIANOPOLIS MG1 RJ | 062/2001 | IPCA | RBSE | PRT 579/2012 | 2013-01-01 | 2043-01-01 | 242081.37 | 2025-06-01 | Ativa |  | *(RAP Portaria 579/2012 - Concessão prorrogada em 01/01/2013 – LEI 12783/2013 ) * Receita revisada no ciclo 2020-2021. * Receita revisada em 05-07-2024 | 0 | 0
AXIA Energia Holding | ADRIANOPOLIS | IB 138 kV MG 500 kV ADRIANOPOLIS MG1 RJ IB1 | DIT |  | 062/2001 | IPCA | RPC | PRT 579/2012 | 2013-01-01 | 2043-01-01 | 82866.56 | 2025-06-01 | Ativa |  | *(RAP Portaria 579/2012 - Concessão prorrogada em 01/01/2013 – LEI 12783/2013 ) * Receita revisada no ciclo 2020-2021. * Receita revisada em 05-07-2024 | 0 | 0
AXIA Energia Holding | ADRIANOPOLIS | IB 138 kV MG 500 kV ADRIANOPOLIS MG1 RJ IB1 | DIT |  | 062/2001 | IPCA | RMEL | REN 643/2014 | 2015-04-27 | 2040-10-19 | 60323.05 | 2025-06-01 | Ativa |  | Substituição da proteção diferencial de barras PMI 2011-2014, incluída no reajuste 16/17 *(Receita revisada em 06/07/2020) *(Receita revisada em 03/07/2024) | 0 | 0
AXIA Energia Holding | ADRIANOPOLIS | IB 138 kV MG 500 kV ADRIANOPOLIS MG1 RJ IB1 | DIT |  | 062/2001 | IPCA | RMEL | REN 905/2020 | 2020-08-16 | 2052-01-14 | 319942.43 | 2025-06-01 | Ativa |  | Melhorias de Pequeno Porte sem RAP Prévia incluídas no processo de revisão da RAP das transmissoras prorrogadas de 2023, nos termos do Módulo 3 das Regras dos Serviços de Transmissão de Energia Elétrica. * Melhoria autorizada sem RAP Prévia incluído no reajuste do Ciclo 2024 - 2025 *(Receita revisada em 04/07/2024) | 0 | 0
AXIA Energia Holding | ADRIANOPOLIS | EL 500 kV ADRIANOPOLIS LT 500 kV ADRIANOPOLIS /TERMINAL RIO C-2 RJ | RB | FT LT 500 kV ADRIANOPOLIS /TERMINAL RIO C-2 RJ | 062/2001 | IPCA | RBSE | PRT 579/2012 | 2013-01-01 | 2043-01-01 | 448227.78 | 2025-06-01 | Ativa |  | *(RAP Portaria 579/2012 - Concessão prorrogada em 01/01/2013 – LEI 12783/2013 ) * Receita revisada no ciclo 2020-2021. * Receita revisada em 05-07-2024 | 0 | 0
AXIA Energia Holding | ADRIANOPOLIS | EL 500 kV ADRIANOPOLIS LT 500 kV ADRIANOPOLIS /TERMINAL RIO C-2 RJ | RB | FT LT 500 kV ADRIANOPOLIS /TERMINAL RIO C-2 RJ | 062/2001 | IPCA | RMEL | REN 905/2020 | 2021-12-02 | 2052-06-29 | 620580.64 | 2025-06-01 | Ativa |  | Melhorias de Pequeno Porte sem RAP Prévia incluídas no processo de revisão da RAP das transmissoras prorrogadas de 2023, nos termos do Módulo 3 das Regras dos Serviços de Transmissão de Energia Elétrica. * Melhoria autorizada sem RAP Prévia incluído no reajuste do Ciclo 2024 - 2025 *(Receita revisada em 04/07/2024) | 0 | 0
AXIA Energia Holding | ADRIANOPOLIS | EL 500 kV ADRIANOPOLIS LT 500 kV ADRIANOPOLIS /TERMINAL RIO C-1 RJ | RB | FT LT 500 kV ADRIANOPOLIS /TERMINAL RIO C-1 RJ | 062/2001 | IPCA | RBSE | PRT 579/2012 | 2013-01-01 | 2043-01-01 | 448227.78 | 2025-06-01 | Ativa |  | *(RAP Portaria 579/2012 - Concessão prorrogada em 01/01/2013 – LEI 12783/2013 ) * Receita revisada no ciclo 2020-2021. * Receita revisada em 05-07-2024 | 0 | 0
AXIA Energia Holding | ADRIANOPOLIS | EL 500 kV ADRIANOPOLIS LT 500 kV ADRIANOPOLIS /TERMINAL RIO C-1 RJ | RB | FT LT 500 kV ADRIANOPOLIS /TERMINAL RIO C-1 RJ | 062/2001 | IPCA | RBNI | DSP 1423/2021 | 2021-06-07 | 2051-06-10 | 57841.25 | 2025-06-01 | Ativa |  | Substituição de 1 Secionadora sem Chave de Terra do vão LTADRTMR1 (SC9237). Capacidade do novo equipamento: Capacidade nominal de curto-circuito (kA):50 kA. * Reforço autorizado sem RAP Prévia incluído no reajuste do Ciclo 2022 - 2023 *(Receita revisada em 03/07/2024) | 0 | 0
AXIA Energia Holding | ADRIANOPOLIS | EL 500 kV ADRIANOPOLIS LT 500 kV ADRIANOPOLIS /TERMINAL RIO C-1 RJ | RB | FT LT 500 kV ADRIANOPOLIS /TERMINAL RIO C-1 RJ | 062/2001 | IPCA | RBNI | DSP 1423/2021 | 2021-06-07 | 2051-06-10 | 57841.25 | 2025-06-01 | Ativa |  | Substituição de 1 Secionadora sem Chave de Terra do vão LTADRTMR1 (SC9235) . Capacidade do novo equipamento: Capacidade nominal de curto-circuito (kA): 50 kA. * Reforço autorizado sem RAP Prévia incluído no reajuste do Ciclo 2022 - 2023 *(Receita revisada em 03/07/2024) | 0 | 0
AXIA Energia Holding | ADRIANOPOLIS | EL 500 kV ADRIANOPOLIS LT 500 kV ADRIANOPOLIS /TERMINAL RIO C-1 RJ | RB | FT LT 500 kV ADRIANOPOLIS /TERMINAL RIO C-1 RJ | 062/2001 | IPCA | RBNI | DSP 1423/2021 | 2021-06-07 | 2054-03-12 | 346793.3 | 2025-06-01 | Ativa |  | Substituição de 1 Disjuntor do vão LTADRTMR1 (DJ9236). Capacidade do novo equipamento: Capacidade nominal de curto-circuito (kA): 50 kA. * Reforço autorizado sem RAP Prévia incluído no reajuste do Ciclo 2022 - 2023 *(Receita revisada em 03/07/2024) | 0 | 0
AXIA Energia Holding | ADRIANOPOLIS | EL 500 kV ADRIANOPOLIS LT 500 kV ADRIANOPOLIS /TERMINAL RIO C-1 RJ | RB | FT LT 500 kV ADRIANOPOLIS /TERMINAL RIO C-1 RJ | 062/2001 | IPCA | RMEL | REN 905/2020 | 2022-10-13 | 2052-10-15 | 87006.99 | 2025-06-01 | Ativa |  | Melhorias de Pequeno Porte sem RAP Prévia incluídas no processo de revisão da RAP das transmissoras prorrogadas de 2023, nos termos do Módulo 3 das Regras dos Serviços de Transmissão de Energia Elétrica. * Melhoria autorizada sem RAP Prévia incluído no reajuste do Ciclo 2024 - 2025 *(Receita revisada em 04/07/2024) | 0 | 0
AXIA Energia Holding | ADRIANOPOLIS | EL 500 kV ADRIANOPOLIS LT 500 kV ADRIANOPOLIS /SAO JOSE C-1 RJ | RB | FT LT 500 kV ADRIANOPOLIS /SAO JOSE C-1 RJ | 062/2001 | IPCA | RBSE | PRT 579/2012 | 2013-01-01 | 2043-01-01 | 448227.78 | 2025-06-01 | Ativa |  | *(RAP Portaria 579/2012 - Concessão prorrogada em 01/01/2013 – LEI 12783/2013 ) * Receita revisada no ciclo 2020-2021. * Receita revisada em 05-07-2024 | 0 | 0
AXIA Energia Holding | ADRIANOPOLIS | EL 500 kV ADRIANOPOLIS LT 500 kV ADRIANOPOLIS /SAO JOSE C-1 RJ | RB | FT LT 500 kV ADRIANOPOLIS /SAO JOSE C-1 RJ | 062/2001 | IPCA | RMEL | REN 643/2014 | 2016-05-02 | 2038-11-25 | 40615.29 | 2025-06-01 | Ativa |  | Substituição de PARA-RAIOS * Melhoria autorizada sem RAP Prévia incluído no reajuste do Ciclo 2017 - 2018 *(Receita revisada em 06/07/2020) *(Receita revisada em 03/07/2024) | 0 | 0
AXIA Energia Holding | ADRIANOPOLIS | EL 500 kV ADRIANOPOLIS LT 500 kV ADRIANOPOLIS /SAO JOSE C-1 RJ | RB | FT LT 500 kV ADRIANOPOLIS /SAO JOSE C-1 RJ | 062/2001 | IPCA | RMEL | REN 905/2020 | 2019-12-05 | 2050-10-08 | 617676.44 | 2025-06-01 | Ativa |  | Melhorias de Pequeno Porte sem RAP Prévia incluídas no processo de revisão da RAP das transmissoras prorrogadas de 2023, nos termos do Módulo 3 das Regras dos Serviços de Transmissão de Energia Elétrica. * Melhoria autorizada sem RAP Prévia incluído no reajuste do Ciclo 2024 - 2025 *(Receita revisada em 04/07/2024) | 0 | 0
AXIA Energia Holding | ADRIANOPOLIS | EL 500 kV ADRIANOPOLIS LT 500 kV ADRIANOPOLIS /GRAJAU C-1 RJ | RB | FT LT 500 kV ADRIANOPOLIS /GRAJAU C-1 RJ | 062/2001 | IPCA | RBSE | PRT 579/2012 | 2013-01-01 | 2043-01-01 | 448227.78 | 2025-06-01 | Ativa |  | *(RAP Portaria 579/2012 - Concessão prorrogada em 01/01/2013 – LEI 12783/2013 ) * Receita revisada no ciclo 2020-2021. * Receita revisada em 05-07-2024 | 0 | 0
AXIA Energia Holding | ADRIANOPOLIS | EL 500 kV ADRIANOPOLIS LT 500 kV ADRIANOPOLIS /GRAJAU C-1 RJ | RB | FT LT 500 kV ADRIANOPOLIS /GRAJAU C-1 RJ | 062/2001 | IPCA | RMEL | REN 905/2020 | 2019-12-02 | 2050-07-15 | 729000.25 | 2025-06-01 | Ativa |  | Melhorias de Pequeno Porte sem RAP Prévia incluídas no processo de revisão da RAP das transmissoras prorrogadas de 2023, nos termos do Módulo 3 das Regras dos Serviços de Transmissão de Energia Elétrica. * Melhoria autorizada sem RAP Prévia incluído no reajuste do Ciclo 2024 - 2025 *(Receita revisada em 04/07/2024) | 0 | 0
AXIA Energia Holding | ADRIANOPOLIS | EL 500 kV ADRIANOPOLIS LT 500 kV ADRIANOPOLIS /B. FLUMINENSE C-1 RJ | RB | FT LT 500 kV ADRIANOPOLIS /B. FLUMINENSE C-1 RJ | 062/2001 | IPCA | RBSE | PRT 579/2012 | 2013-01-01 | 2043-01-01 | 448227.78 | 2025-06-01 | Ativa |  | *(RAP Portaria 579/2012 - Concessão prorrogada em 01/01/2013 – LEI 12783/2013 ) * Receita revisada no ciclo 2020-2021. * Receita revisada em 05-07-2024 | 0 | 0
AXIA Energia Holding | ADRIANOPOLIS | EL 500 kV ADRIANOPOLIS LT 500 kV ADRIANOPOLIS /B. FLUMINENSE C-1 RJ | RB | FT LT 500 kV ADRIANOPOLIS /B. FLUMINENSE C-1 RJ | 062/2001 | IPCA | RBNI | DSP 1423/2021 | 2021-06-24 | 2051-06-27 | 57916.89 | 2025-06-01 | Ativa |  | Substituição de 1 Secionadora sem Chave de Terra do vão LTADGR (SC9127). Capacidade do novo equipamento: Capacidade nominal de curto-circuito (kA): 50 kA. * Reforço autorizado sem RAP Prévia incluído no reajuste do Ciclo 2022 - 2023 *(Receita revisada em 03/07/2024) | 0 | 0
AXIA Energia Holding | ADRIANOPOLIS | EL 500 kV ADRIANOPOLIS LT 500 kV ADRIANOPOLIS /B. FLUMINENSE C-1 RJ | RB | FT LT 500 kV ADRIANOPOLIS /B. FLUMINENSE C-1 RJ | 062/2001 | IPCA | RBNI | DSP 1423/2021 | 2021-06-23 | 2051-06-26 | 57912.46 | 2025-06-01 | Ativa |  | Substituição de 1 Secionadora sem Chave de Terra do vão LTADGR (SC9125). Capacidade do novo equipamento: Capacidade nominal de curto-circuito (kA): 50 kA. * Reforço autorizado sem RAP Prévia incluído no reajuste do Ciclo 2022 - 2023 *(Receita revisada em 03/07/2024) | 0 | 0
AXIA Energia Holding | ADRIANOPOLIS | EL 500 kV ADRIANOPOLIS LT 500 kV ADRIANOPOLIS /B. FLUMINENSE C-1 RJ | RB | FT LT 500 kV ADRIANOPOLIS /B. FLUMINENSE C-1 RJ | 062/2001 | IPCA | RBNI | DSP 1423/2021 | 2021-06-24 | 2054-02-22 | 387763.09 | 2025-06-01 | Ativa |  | Substituição de 1 Disjuntor do vão LTADGR (DJ9126). Capacidade do novo equipamento: Capacidade nominal de curto-circuito (kA): 50 kA. * Reforço autorizado sem RAP Prévia incluído no reajuste do Ciclo 2022 - 2023 *(Receita revisada em 03/07/2024) | 0 | 0
AXIA Energia Holding | ADRIANOPOLIS | EL 345 kV ADRIANOPOLIS LT 345 kV ADRIANOPOLIS /VENDA PEDRAS C-1 RJ | RB | FT LT 345 kV ADRIANOPOLIS /VENDA PEDRAS C-1 RJ | 062/2001 | IPCA | RBSE | PRT 579/2012 | 2013-01-01 | 2043-01-01 | 320528.96 | 2025-06-01 | Ativa |  | *(RAP Portaria 579/2012 - Concessão prorrogada em 01/01/2013 – LEI 12783/2013 ) * Receita revisada no ciclo 2020-2021. * Receita revisada em 05-07-2024 | 0 | 0
AXIA Energia Holding | ADRIANOPOLIS | EL 345 kV ADRIANOPOLIS LT 345 kV ADRIANOPOLIS /VENDA PEDRAS C-1 RJ | RB | FT LT 345 kV ADRIANOPOLIS /VENDA PEDRAS C-1 RJ | 062/2001 | IPCA | RBSE | PRT 120/2016 | 2017-07-01 | 2028-06-30 | 1229990.51 | 2025-06-01 | Ativa |  | Componente Financeiro apurado referente ao período de Janeiro/2013 a Junho/2017, com prazo de pagamento de 8 anos, conforme consta no § 3º e § 4º, do Art. 1º, da PRT 120/2016. * Receita revisada no ciclo 2020-2021. * Receita revisada em 05-07-2024 | 0 | 0
AXIA Energia Holding | ADRIANOPOLIS | EL 345 kV ADRIANOPOLIS LT 345 kV ADRIANOPOLIS /VENDA PEDRAS C-1 RJ | RB | FT LT 345 kV ADRIANOPOLIS /VENDA PEDRAS C-1 RJ | 062/2001 | IPCA | RBSE | PRT 120/2016 | 2017-07-01 | 2042-12-31 | 1318615.67 | 2025-06-01 | Ativa |  | Parcela de RAP calculada de acordo com a PRT 120/2016 e incluída a partir do ciclo 2017-2018. * Receita revisada provisoriamente no reajuste do ciclo 2018-2019. * Receita revisada no ciclo 2020-2021. * Receita revisada em 05-07-2024 | 0 | 0
AXIA Energia Holding | ADRIANOPOLIS | EL 345 kV ADRIANOPOLIS LT 345 kV ADRIANOPOLIS /NOVA IGUACU C-1 RJ | RB | FT LT 345 kV ADRIANOPOLIS /NOVA IGUACU C-1 RJ | 062/2001 | IPCA | RBSE | PRT 579/2012 | 2013-01-01 | 2043-01-01 | 320528.96 | 2025-06-01 | Ativa |  | *(RAP Portaria 579/2012 - Concessão prorrogada em 01/01/2013 – LEI 12783/2013 ) * Receita revisada no ciclo 2020-2021. * Receita revisada em 05-07-2024 | 0 | 0
AXIA Energia Holding | ADRIANOPOLIS | EL 345 kV ADRIANOPOLIS LT 345 kV ADRIANOPOLIS /NOVA IGUACU C-1 RJ | RB | FT LT 345 kV ADRIANOPOLIS /NOVA IGUACU C-1 RJ | 062/2001 | IPCA | RBNI | REA 3578/2012 | 2019-04-30 | 2052-04-29 | 169937.96 | 2025-06-01 | Ativa |  | Substituição do disjuntor de 25 kA, 345 kV (nº 8166) do módulo de entrada de linha referente à Linha de Transmissão 345 kV Adrianópolis – Jacarepaguá, C2. * Reforço autorizado sem RAP Prévia incluído no reajuste do Ciclo 2019 – 2020 * Reforço autorizado sem RAP Prévia incluído no reajuste do Ciclo 2019 - 2020 *(Receita revisada em 03/07/2024) | 0 | 0
AXIA Energia Holding | ADRIANOPOLIS | EL 345 kV ADRIANOPOLIS LT 345 kV ADRIANOPOLIS /JACAREPAGUA C-1 RJ | RB | FT LT 345 kV ADRIANOPOLIS /JACAREPAGUA C-1 RJ | 062/2001 | IPCA | RBSE | PRT 579/2012 | 2013-01-01 | 2043-01-01 | 320528.96 | 2025-06-01 | Ativa |  | *(RAP Portaria 579/2012 - Concessão prorrogada em 01/01/2013 – LEI 12783/2013 ) * Receita revisada no ciclo 2020-2021. * Receita revisada em 05-07-2024 | 0 | 0
AXIA Energia Holding | ADRIANOPOLIS | EL 345 kV ADRIANOPOLIS LT 345 kV ADRIANOPOLIS /JACAREPAGUA C-1 RJ | RB | FT LT 345 kV ADRIANOPOLIS /JACAREPAGUA C-1 RJ | 062/2001 | IPCA | RBNI | REA 3578/2012 | 2015-04-27 | 2042-10-19 | 65267.46 | 2025-06-01 | Ativa |  | Substituição de 3 TC´s do módulo de entrada de linha referente à Linha de Transmissão 345 kV Adrianópolis – Jacarepaguá, C1. Reforço de Pequeno Porte reconhecido no reajuste do ciclo 2015-2016. *(Receita revisada em 06/07/2020) *(Receita revisada em 03/07/2024) | 0 | 0
AXIA Energia Holding | ADRIANOPOLIS | EL 345 kV ADRIANOPOLIS LT 345 kV ADRIANOPOLIS /JACAREPAGUA C-1 RJ | RB | FT LT 345 kV ADRIANOPOLIS /JACAREPAGUA C-1 RJ | 062/2001 | IPCA | RBNI | REA 3578/2012 | 2016-06-24 | 2047-04-08 | 196350.78 | 2025-06-01 | Ativa |  | Substituição do disjuntor de 25 kA, 345 kV (8156) do módulo de entrada de linha referente à Linha de Transmissão 345 kV Adrianópolis – Jacarepaguá, C1. * Reforço autorizado sem RAP Prévia incluído no reajuste do Ciclo 2017 - 2018 *(Receita revisada em 06/07/2020) *(Receita revisada em 03/07/2024) | 0 | 0
AXIA Energia Holding | ADRIANOPOLIS | EL 345 kV ADRIANOPOLIS LT 345 kV ADRIANOPOLIS /ITUTINGA C-2 RJ/MG | RB | FT LT 345 kV ADRIANOPOLIS /ITUTINGA C-2 RJ/MG | 062/2001 | IPCA | RBSE | PRT 579/2012 | 2013-01-01 | 2043-01-01 | 320528.96 | 2025-06-01 | Ativa |  | *(RAP Portaria 579/2012 - Concessão prorrogada em 01/01/2013 – LEI 12783/2013 ) * Receita revisada no ciclo 2020-2021. * Receita revisada em 05-07-2024 | 0 | 0
AXIA Energia Holding | ADRIANOPOLIS | EL 345 kV ADRIANOPOLIS LT 345 kV ADRIANOPOLIS /ITUTINGA C-2 RJ/MG | RB | FT LT 345 kV ADRIANOPOLIS /ITUTINGA C-2 RJ/MG | 062/2001 | IPCA | RBNI | REA 3578/2012 | 2015-05-06 | 2045-10-16 | 160377.63 | 2025-06-01 | Ativa |  | Substituição do disjuntor de 25 kA, 345 kV (8146) do módulo de entrada de linha referente à Linha de Transmissão 345 kV Adrianópolis – Itutinga, C2. INCLUÍDA NO CICLO 16/17 *(Receita revisada em 06/07/2020) *(Receita revisada em 03/07/2024) | 0 | 0
AXIA Energia Holding | ADRIANOPOLIS | EL 345 kV ADRIANOPOLIS LT 345 kV ADRIANOPOLIS /ITUTINGA C-2 RJ/MG | RB | FT LT 345 kV ADRIANOPOLIS /ITUTINGA C-2 RJ/MG | 062/2001 | IPCA | RBNI | REA 3578/2012 | 2015-05-06 | 2042-11-27 | 55964.94 | 2025-06-01 | Ativa |  | Substituição de 2 chaveS seccionadora (SC8145 , 8149) do módulo de entrada de linha referente à Linha de Transmissão 345 kV Adrianópolis – Itutinga, C2.INCLUÍDA NO CICLO 16/17 *(Receita revisada em 06/07/2020) *(Receita revisada em 03/07/2024) | 0 | 0
AXIA Energia Holding | ADRIANOPOLIS | EL 345 kV ADRIANOPOLIS LT 345 kV ADRIANOPOLIS /ITUTINGA C-2 RJ/MG | RB | FT LT 345 kV ADRIANOPOLIS /ITUTINGA C-2 RJ/MG | 062/2001 | IPCA | RBNI | REA 3578/2012 | 2015-05-06 | 2042-11-27 | 40554.3 | 2025-06-01 | Ativa |  | Substituição de 1 chave seccionadora (SC8147/8140T) do módulo de entrada de linha referente à Linha de Transmissão 345 kV Adrianópolis – Itutinga, C2. INCLUÍDA NO CICLO 16/17 *(Receita revisada em 06/07/2020) *(Receita revisada em 03/07/2024) | 0 | 0
AXIA Energia Holding | ADRIANOPOLIS | EL 345 kV ADRIANOPOLIS LT 345 kV ADRIANOPOLIS /ITUTINGA C-2 RJ/MG | RB | FT LT 345 kV ADRIANOPOLIS /ITUTINGA C-2 RJ/MG | 062/2001 | IPCA | RBNI | REA 3578/2012 | 2019-04-22 | 2049-04-24 | 55808.61 | 2025-06-01 | Ativa |  | Substituição de 1 chave seccionadora: Superação das seccionadoras no vão Itutinga C2 (SC8141). * Reforço autorizado sem RAP Prévia incluído no reajuste do Ciclo 2019 - 2020 * Reforço autorizado sem RAP Prévia incluído no reajuste do Ciclo 2019 - 2020 *(Receita revisada em 03/07/2024) | 0 | 0
AXIA Energia Holding | ADRIANOPOLIS | EL 345 kV ADRIANOPOLIS LT 345 kV ADRIANOPOLIS /ITUTINGA C-2 RJ/MG | RB | FT LT 345 kV ADRIANOPOLIS /ITUTINGA C-2 RJ/MG | 062/2001 | IPCA | RBNI | REA 3578/2012 | 2019-05-31 | 2049-06-02 | 55986.59 | 2025-06-01 | Ativa |  | Substituição de 1 chave seccionadora (SC8143) do módulo de entrada de linha reerente à Linha de Transmissão 345 kV Adrianópolis – Itutinga, C2. * Reforço autorizado sem RAP Prévia incluído no reajuste do Ciclo 2020 - 2021 *(Receita revisada em 03/07/2024) | 0 | 0
AXIA Energia Holding | ADRIANOPOLIS | EL 345 kV ADRIANOPOLIS LT 345 kV ADRIANOPOLIS /ITUTINGA C-1 RJ/MG | RB | FT LT 345 kV ADRIANOPOLIS /ITUTINGA C-1 RJ/MG | 062/2001 | IPCA | RBSE | PRT 579/2012 | 2013-01-01 | 2043-01-01 | 320528.96 | 2025-06-01 | Ativa |  | *(RAP Portaria 579/2012 - Concessão prorrogada em 01/01/2013 – LEI 12783/2013 ) * Receita revisada no ciclo 2020-2021. * Receita revisada em 05-07-2024 | 0 | 0
AXIA Energia Holding | ADRIANOPOLIS | EL 345 kV ADRIANOPOLIS LT 345 kV ADRIANOPOLIS /ITUTINGA C-1 RJ/MG | RB | FT LT 345 kV ADRIANOPOLIS /ITUTINGA C-1 RJ/MG | 062/2001 | IPCA | RBNI | REA 3578/2012 | 2015-04-27 | 2045-09-06 | 160232.85 | 2025-06-01 | Ativa |  | Substituição do disjuntor de 25 kA, 345 kV (8136) do módulo de entrada de linha referente à Linha de Transmissão 345 kV Adrianópolis – Itutinga C1. Reforço de Pequeno Porte reconhecido no reajuste do ciclo 2015-2016. *(Receita revisada em 06/07/2020) *(Receita revisada em 03/07/2024) | 0 | 0
AXIA Energia Holding | ADRIANOPOLIS | EL 345 kV ADRIANOPOLIS LT 345 kV ADRIANOPOLIS /ITUTINGA C-1 RJ/MG | RB | FT LT 345 kV ADRIANOPOLIS /ITUTINGA C-1 RJ/MG | 062/2001 | IPCA | RBNI | REA 3578/2012 | 2015-04-27 | 2042-10-19 | 27954.22 | 2025-06-01 | Ativa |  | Substituição de 1 chave seccionadora (SC8135) do módulo de entrada de linha referente à Linha de Transmissão 345 kV Adrianópolis – Itutinga C1. Reforço de Pequeno Porte reconhecido no reajuste do ciclo 2015-2016. *(Receita revisada em 06/07/2020) *(Receita revisada em 03/07/2024) | 0 | 0
AXIA Energia Holding | ADRIANOPOLIS | EL 345 kV ADRIANOPOLIS LT 345 kV ADRIANOPOLIS /ITUTINGA C-1 RJ/MG | RB | FT LT 345 kV ADRIANOPOLIS /ITUTINGA C-1 RJ/MG | 062/2001 | IPCA | RBNI | REA 3578/2012 | 2015-04-27 | 2042-10-19 | 27954.22 | 2025-06-01 | Ativa |  | Substituição de 1 chave seccionadora (SC8139) do módulo de entrada de linha referente à Linha de Transmissão 345 kV Adrianópolis – Itutinga C1. Reforço de Pequeno Porte reconhecido no reajuste do ciclo 2015-2016. *(Receita revisada em 06/07/2020) *(Receita revisada em 03/07/2024) | 0 | 0
AXIA Energia Holding | ADRIANOPOLIS | EL 345 kV ADRIANOPOLIS LT 345 kV ADRIANOPOLIS /ITUTINGA C-1 RJ/MG | RB | FT LT 345 kV ADRIANOPOLIS /ITUTINGA C-1 RJ/MG | 062/2001 | IPCA | RBNI | REA 3578/2012 | 2015-04-27 | 2042-10-19 | 40513.35 | 2025-06-01 | Ativa |  | Substituição de 1 chave seccionadora (SC8137/8130T) do módulo de entrada de linha referente à Linha de Transmissão 345 kV Adrianópolis – Itutinga C1. Reforço de Pequeno Porte reconhecido no reajuste do ciclo 2015-2016. *(Receita revisada em 06/07/2020) *(Receita revisada em 03/07/2024) | 0 | 0
AXIA Energia Holding | ADRIANOPOLIS | EL 345 kV ADRIANOPOLIS LT 345 kV ADRIANOPOLIS /ITUTINGA C-1 RJ/MG | RB | FT LT 345 kV ADRIANOPOLIS /ITUTINGA C-1 RJ/MG | 062/2001 | IPCA | RBNI | REA 3578/2012 | 2016-02-14 | 2044-06-07 | 28789.53 | 2025-06-01 | Ativa |  | Substituição de 1 chave seccionadora (SC8131) do módulo de entrada de linha referente à Linha de Transmissão 345 kV Adrianópolis – Itutinga, C1. Reforço incluído no reajuste ciclo 2016-2017. *(Receita revisada em 06/07/2020) *(Receita revisada em 03/07/2024) | 0 | 0
AXIA Energia Holding | ADRIANOPOLIS | EL 345 kV ADRIANOPOLIS LT 345 kV ADRIANOPOLIS /ITUTINGA C-1 RJ/MG | RB | FT LT 345 kV ADRIANOPOLIS /ITUTINGA C-1 RJ/MG | 062/2001 | IPCA | RBNI | REA 3578/2012 | 2020-04-17 | 2050-04-20 | 57456.66 | 2025-06-01 | Ativa |  | Substituição de 1 chave seccionadora (SC8133) do módulo de entrada de linha reerente à Linha de Transmissão 345 kV Adrianópolis – Itutinga, C1. * Reforço autorizado sem RAP Prévia incluído no reajuste do Ciclo 2020 - 2021 *(Receita revisada em 03/07/2024) | 0 | 0
AXIA Energia Holding | ADRIANOPOLIS | EL 345 kV ADRIANOPOLIS LT 345 kV ADRIANOPOLIS /COMPERJ C-1 RJ | RB | FT LT 345 kV ADRIANOPOLIS /COMPERJ C-1 RJ | 062/2001 | IPCA | RBSE | PRT 579/2012 | 2013-01-01 | 2043-01-01 | 320528.96 | 2025-06-01 | Ativa |  | *(RAP Portaria 579/2012 - Concessão prorrogada em 01/01/2013 – LEI 12783/2013 ) * Receita revisada no ciclo 2020-2021. * Receita revisada em 05-07-2024 | 0 | 0
AXIA Energia Holding | ADRIANOPOLIS | EL 345 kV ADRIANOPOLIS LT 345 kV ADRIANOPOLIS /COMPERJ C-1 RJ | RB | FT LT 345 kV ADRIANOPOLIS /COMPERJ C-1 RJ | 062/2001 | IPCA | RBNI | REA 3578/2012 | 2017-05-03 | 2049-10-13 | 170661.54 | 2025-06-01 | Ativa |  | Substituição do disjuntor de 25 kA, 345 kV (nº 8186) do módulo de entrada de linha referente à Linha de Transmissão 345 kV Adrianópolis – Macaé Merchant. * Reforço autorizado sem RAP Prévia incluído no reajuste do Ciclo 2018 - 2019 * Receita alterada no recurso contra a REH 2.407/2018 *(Receita revisada em 06/07/2020) *(Receita revisada em 03/07/2024) | 0 | 0
AXIA Energia Holding | ADRIANOPOLIS | EL 138 kV ADRIANOPOLIS LT 138 kV IMBARIE /ADRIANOPOLIS C-1 RJ | DIT |  | 062/2001 | IPCA | RPC | PRT 579/2012 | 2013-01-01 | 2043-01-01 | 159930.94 | 2025-06-01 | Ativa |  | *(RAP Portaria 579/2012 - Concessão prorrogada em 01/01/2013 – LEI 12783/2013 ) * Receita revisada no ciclo 2020-2021. * Receita revisada em 05-07-2024 | 0 | 0
AXIA Energia Holding | ADRIANOPOLIS | EL 138 kV ADRIANOPOLIS LT 138 kV IMBARIE /ADRIANOPOLIS C-1 RJ | DIT |  | 062/2001 | IPCA | RMEL | REN 643/2014 | 2014-08-08 | 2039-06-01 | 30990.59 | 2025-06-01 | Ativa |  | Substituição da proteção da LI Adrianópolis - Imbariê - Alcântara PMI 2011-2014, incluída no reajuste 16/17 *(Receita revisada em 06/07/2020) *(Receita revisada em 03/07/2024) | 0 | 0
AXIA Energia Holding | ADRIANOPOLIS | EL 138 kV ADRIANOPOLIS LT 138 kV IMBARIE /ADRIANOPOLIS C-1 RJ | DIT |  | 062/2001 | IPCA | RMEL | REN 905/2020 | 2019-09-24 | 2050-10-25 | 345112.11 | 2025-06-01 | Ativa |  | Melhorias de Pequeno Porte sem RAP Prévia incluídas no processo de revisão da RAP das transmissoras prorrogadas de 2023, nos termos do Módulo 3 das Regras dos Serviços de Transmissão de Energia Elétrica. * Melhoria autorizada sem RAP Prévia incluído no reajuste do Ciclo 2024 - 2025 *(Receita revisada em 04/07/2024) | 0 | 0
AXIA Energia Holding | ADRIANOPOLIS | EL 138 kV ADRIANOPOLIS LT 138 kV ALCANTARA /ADRIANOPOLIS C-3 RJ | DIT |  | 062/2001 | IPCA | RPC | PRT 579/2012 | 2013-01-01 | 2043-01-01 | 159930.94 | 2025-06-01 | Ativa |  | *(RAP Portaria 579/2012 - Concessão prorrogada em 01/01/2013 – LEI 12783/2013 ) * Receita revisada no ciclo 2020-2021. * Receita revisada em 05-07-2024 | 0 | 0
AXIA Energia Holding | ADRIANOPOLIS | EL 138 kV ADRIANOPOLIS LT 138 kV ALCANTARA /ADRIANOPOLIS C-3 RJ | DIT |  | 062/2001 | IPCA | RMEL | REN 643/2014 | 2014-05-17 | 2038-12-09 | 30666.76 | 2025-06-01 | Ativa |  | Substituição da proteção da LI Adrianópolis - Alcântara 3 PMI 2011-2014, incluída no reajuste 16/17 *(Receita revisada em 06/07/2020) *(Receita revisada em 03/07/2024) | 0 | 0
AXIA Energia Holding | ADRIANOPOLIS | EL 138 kV ADRIANOPOLIS LT 138 kV ALCANTARA /ADRIANOPOLIS C-3 RJ | DIT |  | 062/2001 | IPCA | RMEL | REN 905/2020 | 2019-07-07 | 2050-05-21 | 330451.54 | 2025-06-01 | Ativa |  | Melhorias de Pequeno Porte sem RAP Prévia incluídas no processo de revisão da RAP das transmissoras prorrogadas de 2023, nos termos do Módulo 3 das Regras dos Serviços de Transmissão de Energia Elétrica. * Melhoria autorizada sem RAP Prévia incluído no reajuste do Ciclo 2024 - 2025 *(Receita revisada em 04/07/2024) | 0 | 0
AXIA Energia Holding | ADRIANOPOLIS | EL 138 kV ADRIANOPOLIS LT 138 kV ALCANTARA /ADRIANOPOLIS C-2 RJ | DIT |  | 062/2001 | IPCA | RPC | PRT 579/2012 | 2013-01-01 | 2043-01-01 | 159930.94 | 2025-06-01 | Ativa |  | *(RAP Portaria 579/2012 - Concessão prorrogada em 01/01/2013 – LEI 12783/2013 ) * Receita revisada no ciclo 2020-2021. * Receita revisada em 05-07-2024 | 0 | 0
AXIA Energia Holding | ADRIANOPOLIS | EL 138 kV ADRIANOPOLIS LT 138 kV ALCANTARA /ADRIANOPOLIS C-2 RJ | DIT |  | 062/2001 | IPCA | RMEL | REN 643/2014 | 2014-05-23 | 2038-12-15 | 30688.63 | 2025-06-01 | Ativa |  | Substituição da proteção da LI Adrianópolis - Alcântara 2. PMI 2011-2014, incluída no reajuste 16/17 *(Receita revisada em 06/07/2020) *(Receita revisada em 03/07/2024) | 0 | 0
AXIA Energia Holding | ADRIANOPOLIS | EL 138 kV ADRIANOPOLIS LT 138 kV ALCANTARA /ADRIANOPOLIS C-2 RJ | DIT |  | 062/2001 | IPCA | RMEL | REN 905/2020 | 2019-10-20 | 2051-04-06 | 346324.53 | 2025-06-01 | Ativa |  | Melhorias de Pequeno Porte sem RAP Prévia incluídas no processo de revisão da RAP das transmissoras prorrogadas de 2023, nos termos do Módulo 3 das Regras dos Serviços de Transmissão de Energia Elétrica. * Melhoria autorizada sem RAP Prévia incluído no reajuste do Ciclo 2024 - 2025 *(Receita revisada em 04/07/2024) | 0 | 0
AXIA Energia Holding | ADRIANOPOLIS | EL 138 kV ADRIANOPOLIS LT 138 kV ALCANTARA /ADRIANOPOLIS C-1 RJ | DIT |  | 062/2001 | IPCA | RPC | PRT 579/2012 | 2013-01-01 | 2043-01-01 | 159930.94 | 2025-06-01 | Ativa |  | *(RAP Portaria 579/2012 - Concessão prorrogada em 01/01/2013 – LEI 12783/2013 ) * Receita revisada no ciclo 2020-2021. * Receita revisada em 05-07-2024 | 0 | 0
AXIA Energia Holding | ADRIANOPOLIS | EL 138 kV ADRIANOPOLIS LT 138 kV ALCANTARA /ADRIANOPOLIS C-1 RJ | DIT |  | 062/2001 | IPCA | RMEL | REN 643/2014 | 2014-04-25 | 2038-10-18 | 30578.06 | 2025-06-01 | Ativa |  | Revitalização Necessária: Substituição da proteção da LI Adrianópolis - Alcântara 1. PMI 2011-2014, incluída no reajuste 2016-2017. *(Receita revisada em 06/07/2020) *(Receita revisada em 03/07/2024) | 0 | 0
AXIA Energia Holding | ADRIANOPOLIS | EL 138 kV ADRIANOPOLIS LT 138 kV ALCANTARA /ADRIANOPOLIS C-1 RJ | DIT |  | 062/2001 | IPCA | RMEL | REN 905/2020 | 2020-01-20 | 2051-01-19 | 361303.39 | 2025-06-01 | Ativa |  | Melhorias de Pequeno Porte sem RAP Prévia incluídas no processo de revisão da RAP das transmissoras prorrogadas de 2023, nos termos do Módulo 3 das Regras dos Serviços de Transmissão de Energia Elétrica. * Melhoria autorizada sem RAP Prévia incluído no reajuste do Ciclo 2024 - 2025 *(Receita revisada em 04/07/2024) | 0 | 0
AXIA Energia Holding | ADRIANOPOLIS | EL 138 kV ADRIANOPOLIS LT 138 kV ADRIANOPOLIS /MAGE C-2 RJ | DIT |  | 062/2001 | IPCA | RPC | PRT 579/2012 | 2013-01-01 | 2043-01-01 | 159930.94 | 2025-06-01 | Ativa |  | *(RAP Portaria 579/2012 - Concessão prorrogada em 01/01/2013 – LEI 12783/2013 ) * Receita revisada no ciclo 2020-2021. * Receita revisada em 05-07-2024 | 0 | 0
AXIA Energia Holding | ADRIANOPOLIS | EL 138 kV ADRIANOPOLIS LT 138 kV ADRIANOPOLIS /MAGE C-2 RJ | DIT |  | 062/2001 | IPCA | RMEL | REN 643/2014 | 2014-03-30 | 2038-08-22 | 30474.09 | 2025-06-01 | Ativa |  | Revitalização Necessária: Substituição da proteção da LI Adrianópolis - Magé 2.PMI 2011-2014, incluída no reajuste 16/17 *(Receita revisada em 06/07/2020) *(Receita revisada em 03/07/2024) | 0 | 0
AXIA Energia Holding | ADRIANOPOLIS | EL 138 kV ADRIANOPOLIS LT 138 kV ADRIANOPOLIS /MAGE C-2 RJ | DIT |  | 062/2001 | IPCA | RMEL | REN 905/2020 | 2019-11-24 | 2051-07-01 | 312390.57 | 2025-06-01 | Ativa |  | Melhorias de Pequeno Porte sem RAP Prévia incluídas no processo de revisão da RAP das transmissoras prorrogadas de 2023, nos termos do Módulo 3 das Regras dos Serviços de Transmissão de Energia Elétrica. * Melhoria autorizada sem RAP Prévia incluído no reajuste do Ciclo 2024 - 2025 *(Receita revisada em 04/07/2024) | 0 | 0
AXIA Energia Holding | ADRIANOPOLIS | EL 138 kV ADRIANOPOLIS LT 138 kV ADRIANOPOLIS /MAGE C-1 RJ | DIT |  | 062/2001 | IPCA | RPC | PRT 579/2012 | 2013-01-01 | 2043-01-01 | 159930.94 | 2025-06-01 | Ativa |  | *(RAP Portaria 579/2012 - Concessão prorrogada em 01/01/2013 – LEI 12783/2013 ) * Receita revisada no ciclo 2020-2021. * Receita revisada em 05-07-2024 | 0 | 0
AXIA Energia Holding | ADRIANOPOLIS | EL 138 kV ADRIANOPOLIS LT 138 kV ADRIANOPOLIS /MAGE C-1 RJ | DIT |  | 062/2001 | IPCA | RMEL | REN 643/2014 | 2014-03-24 | 2038-08-16 | 30452.08 | 2025-06-01 | Ativa |  | Revitalização Necessária: Substituição da proteção da LI Adrianópolis - Magé 1. PMI 2011-2014, incluída no reajuste 16/17 *(Receita revisada em 06/07/2020) *(Receita revisada em 03/07/2024) | 0 | 0
AXIA Energia Holding | ADRIANOPOLIS | EL 138 kV ADRIANOPOLIS LT 138 kV ADRIANOPOLIS /MAGE C-1 RJ | DIT |  | 062/2001 | IPCA | RMEL | REN 905/2020 | 2019-10-04 | 2050-10-18 | 328444.66 | 2025-06-01 | Ativa |  | Melhorias de Pequeno Porte sem RAP Prévia incluídas no processo de revisão da RAP das transmissoras prorrogadas de 2023, nos termos do Módulo 3 das Regras dos Serviços de Transmissão de Energia Elétrica. * Melhoria autorizada sem RAP Prévia incluído no reajuste do Ciclo 2024 - 2025 *(Receita revisada em 04/07/2024) | 0 | 0
AXIA Energia Holding | ADRIANOPOLIS | EL 138 kV ADRIANOPOLIS LT 138 kV ADRIANOPOLIS /CEPEL C-2 RJ | DIT |  | 062/2001 | IPCA | RPC | PRT 579/2012 | 2013-01-01 | 2043-01-01 | 159930.94 | 2025-06-01 | Ativa |  | *(RAP Portaria 579/2012 - Concessão prorrogada em 01/01/2013 – LEI 12783/2013 ) * Receita revisada no ciclo 2020-2021. * Receita revisada em 05-07-2024 | 0 | 0
AXIA Energia Holding | ADRIANOPOLIS | EL 138 kV ADRIANOPOLIS LT 138 kV ADRIANOPOLIS /CEPEL C-1 RJ | DIT |  | 062/2001 | IPCA | RPC | PRT 579/2012 | 2013-01-01 | 2043-01-01 | 159930.94 | 2025-06-01 | Ativa |  | *(RAP Portaria 579/2012 - Concessão prorrogada em 01/01/2013 – LEI 12783/2013 ) * Receita revisada no ciclo 2020-2021. * Receita revisada em 05-07-2024 | 0 | 0
AXIA Energia Holding | ADRIANOPOLIS | BC 345 kV 160 Mvar ADRIANOPOLIS BC11 RJ | RB | FT BC 345 kV 160 MVAr ADRIANOPOLIS BC11 RJ | 062/2001 | IPCA | RBSE | PRT 579/2012 | 2013-01-01 | 2043-01-01 | 286548.69 | 2025-06-01 | Ativa |  | *(RAP Portaria 579/2012 - Concessão prorrogada em 01/01/2013 – LEI 12783/2013 ) * Receita revisada no ciclo 2020-2021. * Receita revisada em 05-07-2024 | 0 | 0
AXIA Energia Holding | ADRIANOPOLIS | BC 345 kV 160 Mvar ADRIANOPOLIS BC11 RJ | RB | FT BC 345 kV 160 MVAr ADRIANOPOLIS BC11 RJ | 062/2001 | IPCA | RBSE | PRT 120/2016 | 2017-07-01 | 2028-06-30 | 1099595.41 | 2025-06-01 | Ativa |  | Componente Financeiro apurado referente ao período de Janeiro/2013 a Junho/2017, com prazo de pagamento de 8 anos, conforme consta no § 3º e § 4º, do Art. 1º, da PRT 120/2016. * Receita revisada no ciclo 2020-2021. * Receita revisada em 05-07-2024 | 0 | 0
AXIA Energia Holding | ADRIANOPOLIS | BC 345 kV 160 Mvar ADRIANOPOLIS BC10 RJ | RB | FT BC 345 kV 160 MVAr ADRIANOPOLIS BC10 RJ | 062/2001 | IPCA | RBSE | PRT 579/2012 | 2013-01-01 | 2043-01-01 | 286548.69 | 2025-06-01 | Ativa |  | *(RAP Portaria 579/2012 - Concessão prorrogada em 01/01/2013 – LEI 12783/2013 ) * Receita revisada no ciclo 2020-2021. * Receita revisada em 05-07-2024 | 0 | 0
AXIA Energia Holding | ADRIANOPOLIS | BC 13,8 kV 50 Mvar ADRIANOPOLIS BC6 RJ | RBF | FT BC 13,8 kV 50 Mvar ADRIANOPOLIS BC6 RJ | 062/2001 | IPCA | RBSE | PRT 579/2012 | 2013-01-01 | 2043-01-01 | 166198.56 | 2025-06-01 | Ativa |  | *(RAP Portaria 579/2012 - Concessão prorrogada em 01/01/2013 – LEI 12783/2013 ) * Receita revisada no ciclo 2020-2021. * Receita revisada em 05-07-2024 | 0 | 0
AXIA Energia Holding | ADRIANOPOLIS | BC 13,8 kV 50 Mvar ADRIANOPOLIS BC5 RJ | RBF | FT BC 13,8 kV 50 Mvar ADRIANOPOLIS BC5 RJ | 062/2001 | IPCA | RBSE | PRT 579/2012 | 2013-01-01 | 2043-01-01 | 166198.56 | 2025-06-01 | Ativa |  | *(RAP Portaria 579/2012 - Concessão prorrogada em 01/01/2013 – LEI 12783/2013 ) * Receita revisada no ciclo 2020-2021. * Receita revisada em 05-07-2024 | 0 | 0
AXIA Energia Holding | AGUA VERMELHA | TR 500/440 kV AGUA VERMELHA TRR1 SP | RB | FT TR 500/440 kV AGUA VERMELHA TRR1 SP | 062/2001 | IPCA | RBSE | PRT 579/2012 | 2013-01-01 | 2043-01-01 | 667668.02 | 2025-06-01 | Ativa |  | *(RAP Portaria 579/2012 - Concessão prorrogada em 01/01/2013 – LEI 12783/2013 ) * Receita revisada no ciclo 2020-2021. * Receita revisada em 05-07-2024 | 0 | 0
AXIA Energia Holding | AGUA VERMELHA | TR 500/440 kV AGUA VERMELHA TR8 SP | RB | FT TR 500/440 kV AGUA VERMELHA TR8 SP | 062/2001 | IPCA | RBSE | PRT 579/2012 | 2013-01-01 | 2043-01-01 | 2003004.05 | 2025-06-01 | Ativa |  | *(RAP Portaria 579/2012 - Concessão prorrogada em 01/01/2013 – LEI 12783/2013 ) * Receita revisada no ciclo 2020-2021. * Receita revisada em 05-07-2024 | 0 | 0
AXIA Energia Holding | AGUA VERMELHA | MG 500 kV AGUA VERMELHA MG2 SP | RB | FT MG 500 kV AGUA VERMELHA MG2 SP | 062/2001 | IPCA | RBSE | PRT 579/2012 | 2013-01-01 | 2043-01-01 | 1046171.81 | 2025-06-01 | Ativa |  | *(RAP Portaria 579/2012 - Concessão prorrogada em 01/01/2013 – LEI 12783/2013 ) * Receita revisada no ciclo 2020-2021. * Receita revisada em 05-07-2024 | 0 | 0
AXIA Energia Holding | AGUA VERMELHA | MC 500 kV TR 500/440 kV AGUA VERMELHA TR8 SP | RB | FT TR 500/440 kV AGUA VERMELHA TR8 SP | 062/2001 | IPCA | RBSE | PRT 579/2012 | 2013-01-01 | 2043-01-01 | 395602.46 | 2025-06-01 | Ativa |  | *(RAP Portaria 579/2012 - Concessão prorrogada em 01/01/2013 – LEI 12783/2013 ) * Receita revisada no ciclo 2020-2021. * Receita revisada em 05-07-2024 | 0 | 0
AXIA Energia Holding | AGUA VERMELHA | MC 500 kV TR 500/440 kV AGUA VERMELHA TR8 SP | RB | FT TR 500/440 kV AGUA VERMELHA TR8 SP | 062/2001 | IPCA | RBNI | REA 7761/2019 | 2022-04-03 | 2037-04-02 | 238393.81 | 2025-06-01 | Ativa |  | Transformador TR-8 500/440/13.8 kV: Supervisão e circuitos secundários de corrente, potencial e controle. Modernização dos relés de proteção, devendo este ser estendido aos sistemas de comando, controle, supervisão, assim como os serviços auxiliares. * Reforço autorizado sem RAP Prévia incluído no reajuste do Ciclo 2022 - 2023 *(Receita revisada em 03/07/2024) | 0 | 0
AXIA Energia Holding | AGUA VERMELHA | MC 500 kV TR 500/440 kV AGUA VERMELHA TR8 SP | RB | FT TR 500/440 kV AGUA VERMELHA TR8 SP | 062/2001 | IPCA | RBNI | REA 7761/2019 | 2022-04-03 | 2037-04-02 | 15593.75 | 2025-06-01 | Ativa |  | Transformador TR-8 500/440/13.8 kV: Supervisão e circuitos secundários de corrente, potencial e controle. Instalaçao do sistema de oscilografia com a finalidade de garantir a plena observabilidade do SIN. Reforço na capacidade dos equipamentos para atendimento dos requisitos dos submódulos 2.6 e 11.6 dos Procedimentos de Rede do ONS. * Reforço autorizado sem RAP Prévia incluído no reajuste do Ciclo 2022 - 2023 *(Receita revisada em 03/07/2024) | 0 | 0
AXIA Energia Holding | AGUA VERMELHA | MC 440 kV TR 500/440 kV AGUA VERMELHA TR8 SP | RB | FT TR 500/440 kV AGUA VERMELHA TR8 SP | 062/2001 | IPCA | RBSE | PRT 579/2012 | 2013-01-01 | 2043-01-01 | 395602.46 | 2025-06-01 | Ativa |  | *(RAP Portaria 579/2012 - Concessão prorrogada em 01/01/2013 – LEI 12783/2013 ) * Receita revisada no ciclo 2020-2021. * Receita revisada em 05-07-2024 | 0 | 0
AXIA Energia Holding | AGUA VERMELHA | MC 440 kV TR 500/440 kV AGUA VERMELHA TR8 SP | RB | FT TR 500/440 kV AGUA VERMELHA TR8 SP | 062/2001 | IPCA | RBNI | REA 7761/2019 | 2022-04-03 | 2037-04-02 | 238220.55 | 2025-06-01 | Ativa |  | Transformador TR-8 500/440/13.8 kV: Supervisão e circuitos secundários de corrente, potencial e controle. Modernização dos relés de proteção, devendo este ser estendido aos sistemas de comando, controle, supervisão, assim como os serviços auxiliares. * Reforço autorizado sem RAP Prévia incluído no reajuste do Ciclo 2022 - 2023 *(Receita revisada em 03/07/2024) | 0 | 0
AXIA Energia Holding | AGUA VERMELHA | MC 440 kV TR 500/440 kV AGUA VERMELHA TR8 SP | RB | FT TR 500/440 kV AGUA VERMELHA TR8 SP | 062/2001 | IPCA | RBNI | REA 7761/2019 | 2022-04-03 | 2037-04-02 | 15593.75 | 2025-06-01 | Ativa |  | Transformador TR-8 500/440/13.8 kV: Supervisão e circuitos secundários de corrente, potencial e controle Instalaçao do sistema de oscilografia com a finalidade de garantir a plena observabilidade do SIN. Reforço na capacidade dos equipamentos para atendimento dos requisitos dos submódulos 2.6 e 11.6 dos Procedimentos de Rede do ONS. * Reforço autorizado sem RAP Prévia incluído no reajuste do Ciclo 2022 - 2023 *(Receita revisada em 03/07/2024) | 0 | 0
AXIA Energia Holding | AGUA VERMELHA | IB 500 kV MG 500 kV AGUA VERMELHA MG2 SP IB5 | RB | FT MG 500 kV AGUA VERMELHA MG2 SP | 062/2001 | IPCA | RBSE | PRT 579/2012 | 2013-01-01 | 2043-01-01 | 419818.78 | 2025-06-01 | Ativa |  | *(RAP Portaria 579/2012 - Concessão prorrogada em 01/01/2013 – LEI 12783/2013 ) * Receita revisada no ciclo 2020-2021. * Receita revisada em 05-07-2024 | 0 | 0
AXIA Energia Holding | AGUA VERMELHA | IB 440 kV MG 500 kV AGUA VERMELHA MG2 SP IB5 | RB | FT MG 500 kV AGUA VERMELHA MG2 SP | 062/2001 | IPCA | RBSE | PRT 579/2012 | 2013-01-01 | 2043-01-01 | 419818.78 | 2025-06-01 | Ativa |  | *(RAP Portaria 579/2012 - Concessão prorrogada em 01/01/2013 – LEI 12783/2013 ) * Receita revisada no ciclo 2020-2021. * Receita revisada em 05-07-2024 | 0 | 0
AXIA Energia Holding | AGUAS LINDAS | MG 230 kV AGUAS LINDAS MG2 GO | RB | FT MG 230 kV AGUAS LINDAS MG2 GO | 062/2001 | IPCA | RBNI | REA 2367/2010 | 2013-11-26 | 2036-11-25 | 612105.78 | 2025-06-01 | Ativa | T2009-133 | MG 230 kV AGUAS LINDAS MG2 GO *(Inclui alterações estabelecidas pela Lei 12.783/2013) *(Receita revisada em 06/07/2020) *(Receita revisada em 03/07/2024) | 0 | 0
AXIA Energia Holding | AGUAS LINDAS | MG 230 kV AGUAS LINDAS MG2 GO | RB | FT MG 230 kV AGUAS LINDAS MG2 GO | 062/2001 | IPCA | RMEL | REN 905/2020 | 2014-06-10 | 2039-06-09 | 13903.96 | 2025-06-01 | Ativa |  | Melhorias de Pequeno Porte sem RAP Prévia incluídas no processo de revisão da RAP das transmissoras prorrogadas de 2023, nos termos do Módulo 3 das Regras dos Serviços de Transmissão de Energia Elétrica. * Melhoria autorizada sem RAP Prévia incluído no reajuste do Ciclo 2024 - 2025 *(Receita revisada em 04/07/2024) | 0 | 0
AXIA Energia Holding | AGUAS LINDAS | EL 230 kV AGUAS LINDAS LT 230 kV BARRO ALTO /AGUAS LINDAS C-1 GO | RB | FT LT 230 kV BARRO ALTO /AGUAS LINDAS C-1 GO | 062/2001 | IPCA | RBNI | REA 2367/2010 | 2013-11-24 | 2041-02-13 | 959470.28 | 2025-06-01 | Ativa | T2009-133 | Instalar, na SE AGUAS LINDAS, um módulo de entrada de linha para o circuito LT 230 kV BARRO ALTO /AGUAS LINDAS C-1 GO originado do seccionamento do circuito LT 230 kV BARRO ALTO /BRAS. SUL C-1 GO/DF na SE AGUAS LINDAS. *(Inclui alterações estabelecidas pela Lei 12.783/2013) *(Receita revisada em 06/07/2020) *(Receita revisada em 03/07/2024) | 0 | 0
AXIA Energia Holding | AGUAS LINDAS | EL 230 kV AGUAS LINDAS LT 230 kV AGUAS LINDAS /BRAS. SUL C-1 GO/DF | RB | FT LT 230 kV AGUAS LINDAS /BRAS. SUL C-1 GO/DF | 062/2001 | IPCA | RBNI | REA 2367/2010 | 2013-11-24 | 2041-02-13 | 959470.28 | 2025-06-01 | Ativa | T2009-133 | Instalar, na SE AGUAS LINDAS, um módulo de entrada de linha para o circuito LT 230 kV AGUAS LINDAS /BRAS. SUL C-1 GO/DF originado do seccionamento do circuito LT 230 kV BARRO ALTO /BRAS. SUL C-1 GO/DF na SE AGUAS LINDAS. *(Inclui alterações estabelecidas pela Lei 12.783/2013) *(Receita revisada em 06/07/2020) *(Receita revisada em 03/07/2024) | 0 | 0
AXIA Energia Nordeste | ALAGOINHAS II | MG 230 kV ALAGOINHAS II MG2 BA | RB | FT MG 230 kV ALAGOINHAS II MG2 BA | 061/2001 | IPCA | RBNIA | REA 12983/2022 |  |  | 170257.58 | 2025-06-01 | Prevista | T2022-113 | MÓDULO DE INFRAESTRUTURA DE MANOBRA (230KV - BD4) na SE ALAGOINHAS II para conexão da LT 230 kV originada do seccionamento da LT 440 kV OLINDINA – CATU C1 | 0 | 0
AXIA Energia Nordeste | ALAGOINHAS II | MG 230 kV ALAGOINHAS II MG2 BA | RB | FT MG 230 kV ALAGOINHAS II MG2 BA | 061/2001 | IPCA | RBNIA | REA 12983/2022 |  |  | 170257.58 | 2025-06-01 | Prevista | T2022-113 | MÓDULO DE INFRAESTRUTURA DE MANOBRA (230KV - BD4) na SE ALAGOINHAS II para conexão da LT 230 kV originada do seccionamento da LT 440 kV OLINDINA – CATU C1 | 0 | 0
AXIA Energia Nordeste | ALAGOINHAS II | MG 230 kV ALAGOINHAS II MG2 BA | RB | FT MG 230 kV ALAGOINHAS II MG2 BA | 061/2001 | IPCA | RBNI | DSP 625/2024 | 2023-05-19 | 2041-05-18 | 69925.62 | 2025-06-01 | Ativa |  | Parcela adicional de RAP para operação e manutenção de 1 Módulo de Infraestrutura Geral de Acessante -MIG-A 230 kV na SE Alagoinhas II, em função do seccionamento da LT 230 kV Cícero Dantas - Catu C2. | 0 | 0
AXIA Energia Nordeste | ALAGOINHAS II | MG 230 kV ALAGOINHAS II MG2 BA | RB | FT MG 230 kV ALAGOINHAS II MG2 BA | 061/2001 | IPCA | RBNI | DSP 625/2024 | 2023-05-19 | 2054-05-18 | 22315.36 | 2025-06-01 | Ativa |  | Parcela adicional de RAP para operação e manutenção de 1 Módulo de Infraestrutura de Manobra 230 kV na SE Alagoinhas II, em função do seccionamento da LT 230 kV Cícero Dantas - Catu C2. | 0 | 0
AXIA Energia Nordeste | ALAGOINHAS II | EL 230 kV ALAGOINHAS II LT 230 kV OLINDINA /ALAGOINHAS II C-2 BA | RB | FT LT 230 kV OLINDINA /ALAGOINHAS II C-2 BA | 061/2001 | IPCA | RBNI | DSP 625/2024 | 2023-05-19 | 2051-05-18 | 204786.37 | 2025-06-01 | Ativa |  | Parcela adicional de RAP para operação e manutenção de Entrada de Linha em 230 kV, arranjo Barra Dupla a Quatro Chaves, na subestação Alagoinhas II, associada à Linha de Transmissão 230 kV Cícero Dantas – Alagoinhas II C1. | 0 | 0
AXIA Energia Nordeste | ALAGOINHAS II | EL 230 kV ALAGOINHAS II LT 230 kV OLINDINA /ALAGOINHAS II C-1 BA | RB | FT LT 230 kV OLINDINA /ALAGOINHAS II C-1 BA | 061/2001 | IPCA | RBNIA | REA 12983/2022 |  |  | 1830824.65 | 2025-06-01 | Prevista | T2022-113 | Instalar, na SE ALAGOINHAS II, um módulo de entrada de linha para o circuito LT 230 kV OLINDINA /ALAGOINHAS II C-1 BA originado do seccionamento do circuito LT 230 kV OLINDINA /CATU C-1 BA na SE ALAGOINHAS II. | 0 | 0
AXIA Energia Nordeste | ALAGOINHAS II | EL 230 kV ALAGOINHAS II LT 230 kV ALAGOINHAS II /CATU C-2 BA | RB | FT LT 230 kV ALAGOINHAS II /CATU C-2 BA | 061/2001 | IPCA | RBNIA | REA 12983/2022 |  |  | 1830824.65 | 2025-06-01 | Prevista | T2022-113 | Instalar, na SE ALAGOINHAS II, um módulo de entrada de linha para o circuito LT 230 kV ALAGOINHAS II /CATU C-1 BA originado do seccionamento do circuito LT 230 kV OLINDINA /CATU C-1 BA na SE ALAGOINHAS II. | 0 | 0
AXIA Energia Nordeste | ALAGOINHAS II | EL 230 kV ALAGOINHAS II LT 230 kV ALAGOINHAS II /CATU C-1 BA | RB | FT LT 230 kV ALAGOINHAS II /CATU C-1 BA | 061/2001 | IPCA | RBNI | DSP 625/2024 | 2023-05-19 | 2051-05-18 | 204786.37 | 2025-06-01 | Ativa |  | Parcela adicional de RAP para operação e manutenção de Entrada de Linha em 230 kV,arranjo Barra Dupla a Quatro Chaves, na subestação Alagoinhas II, associada à Linha de Transmissão 230 kV Alagoinhas II – Catu C1. | 0 | 0
AXIA Energia Nordeste | ALEX | MG 230 kV ALEX MG1 CE | RB | FT MG 230 kV ALEX MG1 CE | 061/2001 | IPCA | RBNI | DSP 1183/2022 | 2021-12-03 | 2042-12-31 | 30740.06 | 2025-06-01 | Ativa |  | Parcela adicional de RAP para operação e manutenção de 1 Módulo de Infraestrutura Geral de Acessante - MIG-A 230 kV na SE Alex I. *(Receita revisada em 03/07/2024) | 0 | 0
AXIA Energia Nordeste | ALEX | MG 230 kV ALEX MG1 CE | RB | FT MG 230 kV ALEX MG1 CE | 061/2001 | IPCA | RBNI | DSP 1183/2022 | 2021-12-03 | 2042-12-31 | 31786.84 | 2025-06-01 | Ativa |  | Parcela adicional de RAP para operação e manutenção de 3 Módulos de Infraestrutura de Manobra - MIMs 230 kV na SE Alex I, associados as entradas de linha 230 kV para a SE Mossoró II, Banabuiú e a Interligação de Barras. *(Receita revisada em 03/07/2024) | 0 | 0
AXIA Energia Nordeste | ALEX | IB 230 kV MG 230 kV ALEX MG1 CE IB1 | RB | FT MG 230 kV ALEX MG1 CE | 061/2001 | IPCA | RBNI | DSP 1183/2022 | 2021-12-03 | 2042-12-31 | 77033.37 | 2025-06-01 | Ativa |  | Parcela adicional de RAP para operação e manutenção de 1 Módulo de Interligação de Barras - IB 230 kV na SE Alex I. *(Receita revisada em 03/07/2024) | 0 | 0
Nova Era Ceará | ALEX | EL 230 kV ALEX LT 230 kV BANABUIU /ALEX C-2 CE | RB | FT LT 230 kV BANABUIU /ALEX C-2 CE | 006/2024 | IPCA | RBL | CC 006/2024 |  |  | 1121608.44 | 2025-06-01 | Prevista | T2024-195-J | - Seccionamento da LT 230 kV Banabuiú – Mossoró II – C1 na subestação Alex | 0 | 0
AXIA Energia Nordeste | ALEX | EL 230 kV ALEX LT 230 kV BANABUIU /ALEX C-1 CE | RB | FT LT 230 kV BANABUIU /ALEX C-1 CE | 061/2001 | IPCA | RBNI | DSP 1183/2022 | 2021-12-03 | 2042-12-31 | 107243.26 | 2025-06-01 | Ativa |  | Parcela adicional de RAP para operação e manutenção de entrada de linha em 230 kV, arranjo barra dupla com quatro chaves, na Subestação Alex I, associada à Linha de Transmissão 230 kV Banabuiú – Alex I C1. *(Receita revisada em 03/07/2024) | 0 | 0
Nova Era Ceará | ALEX | EL 230 kV ALEX LT 230 kV ALEX /MOSSORO II C-2 CE/RN | RB | FT LT 230 kV ALEX /MOSSORO II C-2 CE/RN | 006/2024 | IPCA | RBL | CC 006/2024 |  |  | 1121608.44 | 2025-06-01 | Prevista | T2024-195-J | - Seccionamento da LT 230 kV Banabuiú – Mossoró II – C1 na subestação Alex | 0 | 0
AXIA Energia Nordeste | ALEX | EL 230 kV ALEX LT 230 kV ALEX /MOSSORO II C-1 CE/RN | RB | FT LT 230 kV ALEX /MOSSORO II C-1 CE/RN | 061/2001 | IPCA | RBNI | DSP 1183/2022 | 2021-12-03 | 2042-12-31 | 107243.26 | 2025-06-01 | Ativa |  | Parcela adicional de RAP para operação e manutenção de entrada de linha em 230 kV, arranjo barra dupla com quatro chaves, na Subestação Alex I, associada à Linha de Transmissão 230 kV Alex I – Mossoró II C1. *(Receita revisada em 03/07/2024) | 0 | 0
Nova Era Ceará | ALEX | EL 230 kV ALEX LT 230 kV ALEX /MORADA NOVA C-1 CE | RB | FT LT 230 kV ALEX /MORADA NOVA C-1 CE | 006/2024 | IPCA | RBL | CC 006/2024 |  |  | 1632950.75 | 2025-06-01 | Prevista | T2024-195-G | - LT 230 kV Alex - Morada Nova, C1, CS; | 0 | 0
AXIA Energia Norte | ALTAMIRA | TR 230/69 kV ALTAMIRA TR3 PA | RBF | FT TR 230/69 kV ALTAMIRA TR3 PA | 058/2001 | IPCA | RBNI | REA 4857/2014 | 2016-12-19 | 2051-11-06 | 1316710.79 | 2025-06-01 | Ativa | T2014-064 | Instalação, na SE Altamira, do terceiro transformador trifásico TR4 230/69-13,8 KV - 60 MVA. *(Receita revisada em 06/07/2020) *(Receita revisada em 03/07/2024) | 0 | 0
AXIA Energia Norte | ALTAMIRA | TR 230/69 kV ALTAMIRA TF2 PA | RBF | FT TR 230/69 kV ALTAMIRA TF2 PA | 058/2001 | IPCA | RBSE | PRT 579/2012 | 2013-01-01 | 2043-01-01 | 327895.72 | 2025-06-01 | Ativa |  | *(RAP Portaria 579/2012 - Concessão prorrogada em 01/01/2013 – LEI 12783/2013 ) * Receita revisada no ciclo 2020-2021. * Receita revisada em 05-07-2024 | 0 | 0
AXIA Energia Norte | ALTAMIRA | TR 230/69 kV ALTAMIRA TF1 PA | RBF | FT TR 230/69 kV ALTAMIRA TF1 PA | 058/2001 | IPCA | RBSE | PRT 579/2012 | 2013-01-01 | 2043-01-01 | 327895.72 | 2025-06-01 | Ativa |  | *(RAP Portaria 579/2012 - Concessão prorrogada em 01/01/2013 – LEI 12783/2013 ) * Receita revisada no ciclo 2020-2021. * Receita revisada em 05-07-2024 | 0 | 0
AXIA Energia Norte | ALTAMIRA | TR 230/69 kV ALTAMIRA TF1 PA | RBF | FT TR 230/69 kV ALTAMIRA TF1 PA | 058/2001 | IPCA | RBSE | PRT 120/2016 | 2017-07-01 | 2028-06-30 | 711836.6 | 2025-06-01 | Ativa |  | Componente Financeiro apurado referente ao período de Janeiro/2013 a Junho/2017, com prazo de pagamento de 8 anos, conforme consta no § 3º e § 4º, do Art. 1º, da PRT 120/2016. * Receita revisada no ciclo 2020-2021. * Receita revisada em 05-07-2024 | 0 | 0
AXIA Energia Norte | ALTAMIRA | TR 230/69 kV ALTAMIRA TF1 PA | RBF | FT TR 230/69 kV ALTAMIRA TF1 PA | 058/2001 | IPCA | RBSE | PRT 120/2016 | 2017-07-01 | 2042-12-31 | 682720.36 | 2025-06-01 | Ativa |  | Parcela de RAP calculada de acordo com a PRT 120/2016 e incluída a partir do ciclo 2017-2018. * Receita revisada provisoriamente no reajuste do ciclo 2018-2019. * Receita revisada no ciclo 2020-2021. * Receita revisada em 05-07-2024 | 0 | 0
AXIA Energia Norte | ALTAMIRA | RTL 230 kV 30 Mvar ALTAMIRA RT1 PA | RB | FT LT 230 kV TUCURUI /ALTAMIRA C-1 PA | 058/2001 | IPCA | RBSE | PRT 579/2012 | 2013-01-01 | 2043-01-01 | 431052.4 | 2025-06-01 | Ativa |  | *(RAP Portaria 579/2012 - Concessão prorrogada em 01/01/2013 – LEI 12783/2013 ) * Receita revisada no ciclo 2020-2021. * Receita revisada em 05-07-2024 | 0 | 0
AXIA Energia Norte | ALTAMIRA | RTL 230 kV 30 Mvar ALTAMIRA RT1 PA | RB | FT LT 230 kV TUCURUI /ALTAMIRA C-1 PA | 058/2001 | IPCA | RBNI | REA 4857/2014 | 2016-12-19 | 2041-12-18 | 17725.8 | 2025-06-01 | Ativa | T2014-064 | Instalação de uma parede corta fogo em Reator Trifásico *(Receita revisada em 06/07/2020) *(Receita revisada em 03/07/2024) | 0 | 0
AXIA Energia Norte | ALTAMIRA | RTL 230 kV 30 Mvar ALTAMIRA RT1 PA | RB | FT LT 230 kV TUCURUI /ALTAMIRA C-1 PA | 058/2001 | IPCA | RBSE | PRT 120/2016 | 2017-07-01 | 2028-06-30 | 935781.89 | 2025-06-01 | Ativa |  | Componente Financeiro apurado referente ao período de Janeiro/2013 a Junho/2017, com prazo de pagamento de 8 anos, conforme consta no § 3º e § 4º, do Art. 1º, da PRT 120/2016. * Receita revisada no ciclo 2020-2021. * Receita revisada em 05-07-2024 | 0 | 0
AXIA Energia Norte | ALTAMIRA | RTL 230 kV 30 Mvar ALTAMIRA RT1 PA | RB | FT LT 230 kV TUCURUI /ALTAMIRA C-1 PA | 058/2001 | IPCA | RBSE | PRT 120/2016 | 2017-07-01 | 2042-12-31 | 897505.62 | 2025-06-01 | Ativa |  | Parcela de RAP calculada de acordo com a PRT 120/2016 e incluída a partir do ciclo 2017-2018. * Receita revisada provisoriamente no reajuste do ciclo 2018-2019. * Receita revisada no ciclo 2020-2021. * Receita revisada em 05-07-2024 | 0 | 0
AXIA Energia Norte | ALTAMIRA | RTL 230 kV 30 Mvar ALTAMIRA RT1 PA | RB | FT LT 230 kV TUCURUI /ALTAMIRA C-1 PA | 058/2001 | IPCA | RBNI | DSP 1107/2021 | 2017-11-29 | 2032-11-28 | 11893.28 | 2025-06-01 | Ativa |  | Implantacao de sistema de medicao e monitoramento online de Buchas Condensivas do equipamento ATRE601 para integrar ao SISTEMA DE SUPERVISAO SAGE Obra reconhecida na Revisão da RAP. * Reforço autorizado sem RAP Prévia incluído no reajuste do Ciclo 2024 - 2025 *(Receita revisada em 04/07/2024) | 0 | 0
AXIA Energia Norte | ALTAMIRA | RTB 230 kV 30 Mvar ALTAMIRA RT2 PA | RB | FT RTB 230 kV 30 Mvar ALTAMIRA RT2 PA | 058/2001 | IPCA | RBSE | PRT 579/2012 | 2013-01-01 | 2043-01-01 | 274857.33 | 2025-06-01 | Ativa |  | *(RAP Portaria 579/2012 - Concessão prorrogada em 01/01/2013 – LEI 12783/2013 ) * Receita revisada no ciclo 2020-2021. * Receita revisada em 05-07-2024 | 0 | 0
AXIA Energia Norte | ALTAMIRA | MG 230 kV ALTAMIRA MG1 PA | RB | FT MG 230 kV ALTAMIRA MG1 PA | 058/2001 | IPCA | RBNI | REA 3361/2012 | 2016-06-21 | 2043-11-09 | 49733.69 | 2025-06-01 | Ativa | T2012-009 | d) Complemento, na SE Altamira, do Módulo Geral: Transformadores de Potencial da barra II de 230 kV; *(Inclui alterações estabelecidas pela Lei 12.783/2013) *(Receita revisada em 06/07/2020) *(Receita revisada em 03/07/2024) | 0 | 0
AXIA Energia Norte | ALTAMIRA | MG 230 kV ALTAMIRA MG1 PA | RB | FT MG 230 kV ALTAMIRA MG1 PA | 058/2001 | IPCA | RBSE | PRT 579/2012 | 2013-01-01 | 2043-01-01 | 547705.09 | 2025-06-01 | Ativa |  | *(RAP Portaria 579/2012 - Concessão prorrogada em 01/01/2013 – LEI 12783/2013 ) * Receita revisada no ciclo 2020-2021. * Receita revisada em 05-07-2024 | 0 | 0
AXIA Energia Norte | ALTAMIRA | MG 230 kV ALTAMIRA MG1 PA | RB | FT MG 230 kV ALTAMIRA MG1 PA | 058/2001 | IPCA | RBNI | REA 4857/2014 | 2016-12-19 | 2044-11-10 | 570747.95 | 2025-06-01 | Ativa | T2014-064 | Complementação, na SE Altamira, do módulo de infraestrutura geral 230 kV, arranjo barra dupla a quatro chaves. *(Receita revisada em 06/07/2020) *(Receita revisada em 03/07/2024) | 0 | 0
AXIA Energia Norte | ALTAMIRA | MG 230 kV ALTAMIRA MG1 PA | RB | FT MG 230 kV ALTAMIRA MG1 PA | 058/2001 | IPCA | RBNI | REA 4857/2014 | 2016-12-19 | 2045-12-27 | 184742.46 | 2025-06-01 | Ativa | T2014-064 | Complementação, na SE Altamira, do módulo de infraestrutura geral 230 kV com a instalação de um módulo de infraestrutura de manobra 230 kV, arranjo barra barra dupla a quatro chaves *(Receita revisada em 06/07/2020) *(Receita revisada em 03/07/2024) | 0 | 0
AXIA Energia Norte | ALTAMIRA | MG 230 kV ALTAMIRA MG1 PA | RB | FT MG 230 kV ALTAMIRA MG1 PA | 058/2001 | IPCA | RBNI | REA 4857/2014 | 2016-12-19 | 2044-09-05 | 107026.79 | 2025-06-01 | Ativa | T2014-064 | Complementação, na SE Altamira, de dois módulos de infraestrutura geral 69 kV com a instalação de um módulo de infraestrutura de manobra 69 kV, arranjo barra principal e transferência (Vãos D e E). *(Receita revisada em 06/07/2020) *(Receita revisada em 03/07/2024) | 0 | 0
AXIA Energia Norte | ALTAMIRA | MG 230 kV ALTAMIRA MG1 PA | RB | FT MG 230 kV ALTAMIRA MG1 PA | 058/2001 | IPCA | RBSE | PRT 120/2016 | 2017-07-01 | 2028-06-30 | 1189025.97 | 2025-06-01 | Ativa |  | Componente Financeiro apurado referente ao período de Janeiro/2013 a Junho/2017, com prazo de pagamento de 8 anos, conforme consta no § 3º e § 4º, do Art. 1º, da PRT 120/2016. * Receita revisada no ciclo 2020-2021. * Receita revisada em 05-07-2024 | 0 | 0
AXIA Energia Norte | ALTAMIRA | MG 230 kV ALTAMIRA MG1 PA | RB | FT MG 230 kV ALTAMIRA MG1 PA | 058/2001 | IPCA | RBSE | PRT 120/2016 | 2017-07-01 | 2042-12-31 | 1140391.27 | 2025-06-01 | Ativa |  | Parcela de RAP calculada de acordo com a PRT 120/2016 e incluída a partir do ciclo 2017-2018. * Receita revisada provisoriamente no reajuste do ciclo 2018-2019. * Receita revisada no ciclo 2020-2021. * Receita revisada em 05-07-2024 | 0 | 0
AXIA Energia Norte | ALTAMIRA | MG 230 kV ALTAMIRA MG1 PA | RB | FT MG 230 kV ALTAMIRA MG1 PA | 058/2001 | IPCA | RBNI | REN 443/2011 | 2018-10-01 | 2047-01-21 | 58668.13 | 2025-06-01 | Ativa |  | Instalação de Módulo de Infraestrutura de Manobra 69 kV para a Entrada de Linha 69 kV - LT Celpa C2 * Reforço autorizado sem RAP Prévia incluído no reajuste do Ciclo 2019 – 2020. * Reforço autorizado sem RAP Prévia incluído no reajuste do Ciclo 2019 - 2020 *(Receita revisada em 03/07/2024) | 0 | 0
AXIA Energia Norte | ALTAMIRA | MG 230 kV ALTAMIRA MG1 PA | RB | FT MG 230 kV ALTAMIRA MG1 PA | 058/2001 | IPCA | RMEL | REN 905/2020 | 2017-07-08 | 2041-02-04 | 56241.08 | 2025-06-01 | Ativa |  | Melhorias de Pequeno Porte sem RAP Prévia incluídas no processo de revisão da RAP das transmissoras prorrogadas de 2023, nos termos do Módulo 3 das Regras dos Serviços de Transmissão de Energia Elétrica. * Melhoria autorizada sem RAP Prévia incluído no reajuste do Ciclo 2024 - 2025 *(Receita revisada em 04/07/2024) | 0 | 0
AXIA Energia Norte | ALTAMIRA | MC 69 kV TR 230/69 kV ALTAMIRA TR3 PA | RBF | FT TR 230/69 kV ALTAMIRA TR3 PA | 058/2001 | IPCA | RBNI | REA 4857/2014 | 2016-12-19 | 2047-07-08 | 431221.96 | 2025-06-01 | Ativa | T2014-064 | Instalação, na SE ALTAMIRA, de um módulo de conexão, em 69 kV, para a transformação TR 230/69 kV ALTAMIRA TR3 PA. *(Receita revisada em 06/07/2020) *(Receita revisada em 03/07/2024) | 0 | 0
AXIA Energia Norte | ALTAMIRA | MC 69 kV TR 230/69 kV ALTAMIRA TF2 PA | RBF | FT TR 230/69 kV ALTAMIRA TF2 PA | 058/2001 | IPCA | RBNI | REA 3361/2012 | 2016-06-21 | 2046-07-04 | 279091.51 | 2025-06-01 | Ativa | T2012-009 | j) Adequação, na SE Altamira, do módulo de conexão de transformador em 69 kV, referente ao 2º Transformador trifásico – 230/69-13,8 kV, 60 MVA, para o arranjo barra principal e transferência; *(Inclui alterações estabelecidas pela Lei 12.783/2013) *(Receita revisada em 06/07/2020) *(Receita revisada em 03/07/2024) | 0 | 0
AXIA Energia Norte | ALTAMIRA | MC 69 kV TR 230/69 kV ALTAMIRA TF2 PA | RBF | FT TR 230/69 kV ALTAMIRA TF2 PA | 058/2001 | IPCA | RBSE | PRT 579/2012 | 2013-01-01 | 2043-01-01 | 66931.92 | 2025-06-01 | Ativa |  | *(RAP Portaria 579/2012 - Concessão prorrogada em 01/01/2013 – LEI 12783/2013 ) * Receita revisada no ciclo 2020-2021. * Receita revisada em 05-07-2024 | 0 | 0
AXIA Energia Norte | ALTAMIRA | MC 69 kV TR 230/69 kV ALTAMIRA TF1 PA | RBF | FT TR 230/69 kV ALTAMIRA TF1 PA | 058/2001 | IPCA | RBNI | REA 3361/2012 | 2016-07-11 | 2046-05-03 | 426505.62 | 2025-06-01 | Ativa | T2012-009 | i) Intalação, na SE Altamira, do módulo de conexão de transformador em 69 kV, referente ao 1º Transformador trifásico – 230/69-13,8 kV, 60 MVA, para o arranjo barra principal e transferência; *(Inclui alterações estabelecidas pela Lei 12.783/2013) *(Receita revisada em 06/07/2020) *(Receita revisada em 03/07/2024) | 0 | 0
AXIA Energia Norte | ALTAMIRA | MC 230 kV TR 230/69 kV ALTAMIRA TR3 PA | RBF | FT TR 230/69 kV ALTAMIRA TR3 PA | 058/2001 | IPCA | RBNI | REA 4857/2014 | 2016-12-19 | 2047-07-30 | 1020928.23 | 2025-06-01 | Ativa | T2014-064 | Instalação, na SE ALTAMIRA, de um módulo de conexão, em 230 kV, para a transformação TR 230/69 kV ALTAMIRA TR3 PA. *(Receita revisada em 06/07/2020) *(Receita revisada em 03/07/2024) | 0 | 0
AXIA Energia Norte | ALTAMIRA | MC 230 kV TR 230/69 kV ALTAMIRA TF2 PA | RBF | FT TR 230/69 kV ALTAMIRA TF2 PA | 058/2001 | IPCA | RBNI | REA 3361/2012 | 2016-06-21 | 2048-01-04 | 611327.71 | 2025-06-01 | Ativa | T2012-009 | SE Altamira - Adequação dos setores 69 kV e 230 kV *(Inclui alterações estabelecidas pela Lei 12.783/2013) *(Receita revisada em 06/07/2020) *(Receita revisada em 03/07/2024) | 0 | 0
AXIA Energia Norte | ALTAMIRA | MC 230 kV TR 230/69 kV ALTAMIRA TF2 PA | RBF | FT TR 230/69 kV ALTAMIRA TF2 PA | 058/2001 | IPCA | RBSE | PRT 579/2012 | 2013-01-01 | 2043-01-01 | 164434.29 | 2025-06-01 | Ativa |  | *(RAP Portaria 579/2012 - Concessão prorrogada em 01/01/2013 – LEI 12783/2013 ) * Receita revisada no ciclo 2020-2021. * Receita revisada em 05-07-2024 | 0 | 0
AXIA Energia Norte | ALTAMIRA | MC 230 kV TR 230/69 kV ALTAMIRA TF1 PA | RBF | FT TR 230/69 kV ALTAMIRA TF1 PA | 058/2001 | IPCA | RBNI | REA 3361/2012 | 2016-07-11 | 2046-04-07 | 1062283.57 | 2025-06-01 | Ativa | T2012-009 | SE Altamira - Adequação dos setores 69 kV e 230 kV *(Inclui alterações estabelecidas pela Lei 12.783/2013) *(Receita revisada em 06/07/2020) *(Receita revisada em 03/07/2024) | 0 | 0
AXIA Energia Norte | ALTAMIRA | MC 230 kV TR 230/69 kV ALTAMIRA TF1 PA | RBF | FT TR 230/69 kV ALTAMIRA TF1 PA | 058/2001 | IPCA | RBSE | PRT 579/2012 | 2013-01-01 | 2043-01-01 | 164434.29 | 2025-06-01 | Ativa |  | *(RAP Portaria 579/2012 - Concessão prorrogada em 01/01/2013 – LEI 12783/2013 ) * Receita revisada no ciclo 2020-2021. * Receita revisada em 05-07-2024 | 0 | 0
AXIA Energia Norte | ALTAMIRA | MC 230 kV TR 230/69 kV ALTAMIRA TF1 PA | RBF | FT TR 230/69 kV ALTAMIRA TF1 PA | 058/2001 | IPCA | RBSE | PRT 120/2016 | 2017-07-01 | 2028-06-30 | 356974.31 | 2025-06-01 | Ativa |  | Componente Financeiro apurado referente ao período de Janeiro/2013 a Junho/2017, com prazo de pagamento de 8 anos, conforme consta no § 3º e § 4º, do Art. 1º, da PRT 120/2016. * Receita revisada no ciclo 2020-2021. * Receita revisada em 05-07-2024 | 0 | 0
AXIA Energia Norte | ALTAMIRA | MC 230 kV RTL 230 kV 30 Mvar ALTAMIRA RT1 PA | RB | FT LT 230 kV TUCURUI /ALTAMIRA C-1 PA | 058/2001 | IPCA | RBSE | PRT 579/2012 | 2013-01-01 | 2043-01-01 | 109485.81 | 2025-06-01 | Ativa |  | *(RAP Portaria 579/2012 - Concessão prorrogada em 01/01/2013 – LEI 12783/2013 ) * Receita revisada no ciclo 2020-2021. * Receita revisada em 05-07-2024 | 0 | 0
AXIA Energia Norte | ALTAMIRA | MC 230 kV RTB 230 kV 30 Mvar ALTAMIRA RT2 PA | RB | FT RTB 230 kV 30 Mvar ALTAMIRA RT2 PA | 058/2001 | IPCA | RBNI | REA 3361/2012 | 2016-06-21 | 2047-08-26 | 390080.3 | 2025-06-01 | Ativa | T2012-009 | c)Adequação, na SE Altamira, do Módulo de conexão 230 kV, arranjo barra dupla a 4 chaves, referente ao Reator de Barra trifásico – 230 kV, 30 MVAr;*(Inclui alterações estabelecidas pela Lei 12.783/2013) *(Receita revisada em 06/07/2020) *(Receita revisada em 03/07/2024) | 0 | 0
AXIA Energia Norte | ALTAMIRA | MC 230 kV RTB 230 kV 30 Mvar ALTAMIRA RT2 PA | RB | FT RTB 230 kV 30 Mvar ALTAMIRA RT2 PA | 058/2001 | IPCA | RBSE | PRT 579/2012 | 2013-01-01 | 2043-01-01 | 149465.46 | 2025-06-01 | Ativa |  | *(RAP Portaria 579/2012 - Concessão prorrogada em 01/01/2013 – LEI 12783/2013 ) * Receita revisada no ciclo 2020-2021. * Receita revisada em 05-07-2024 | 0 | 0
AXIA Energia Norte | ALTAMIRA | IB 69 kV MG 230 kV ALTAMIRA MG1 PA IB1 | DIT |  | 058/2001 | IPCA | RCDM | REA 3361/2012 | 2016-06-21 | 2049-05-08 | 315546.91 | 2025-06-01 | Ativa | T2012-009 | h) Instalação, na SE Altamira, de um módulo de interligação de barras de 69 kV, arranjo barra principal e transferência;*(Inclui alterações estabelecidas pela Lei 12.783/2013) *(Receita revisada em 06/07/2020) *(Receita revisada em 03/07/2024) | 0 | 0
AXIA Energia Norte | ALTAMIRA | IB 230 kV MG 230 kV ALTAMIRA MG1 PA IB1 | RB | FT MG 230 kV ALTAMIRA MG1 PA | 058/2001 | IPCA | RBNI | REA 3361/2012 | 2016-06-21 | 2050-04-14 | 801903.83 | 2025-06-01 | Ativa | T2012-009 | g) Instalação, na SE Altamira, de um módulo de interligação de barras, em 230 kV, arranjo barra dupla a quatro chaves; *(Inclui alterações estabelecidas pela Lei 12.783/2013) *(Receita revisada em 06/07/2020) *(Receita revisada em 03/07/2024) | 0 | 0
AXIA Energia Norte | ALTAMIRA | EL 69 kV ALTAMIRA DIST1 | DIT |  | 058/2001 | IPCA | RCDM | REA 3361/2012 | 2016-06-21 | 2046-08-26 | 359084.44 | 2025-06-01 | Ativa | T2012-009 | l) Adequação, na SE Altamira, da entrada de linha em 69 kV, referente à linha CELPA C1, para o arranjo barra principal e transferência; *(Inclui alterações estabelecidas pela Lei 12.783/2013) *(Receita revisada em 06/07/2020) *(Receita revisada em 03/07/2024) | 0 | 0
AXIA Energia Norte | ALTAMIRA | EL 69 kV ALTAMIRA DIST1 | DIT |  | 058/2001 | IPCA | RPC | PRT 579/2012 | 2013-01-01 | 2043-01-01 | 82599.24 | 2025-06-01 | Ativa |  | *(RAP Portaria 579/2012 - Concessão prorrogada em 01/01/2013 – LEI 12783/2013 ) * Receita revisada no ciclo 2020-2021. * Receita revisada em 05-07-2024 | 0 | 0
AXIA Energia Norte | ALTAMIRA | EL 69 kV ALTAMIRA DIST1 | DIT |  | 058/2001 | IPCA | RPC | PRT 120/2016 | 2017-07-01 | 2028-06-30 | 179316.66 | 2025-06-01 | Ativa |  | Componente Financeiro apurado referente ao período de Janeiro/2013 a Junho/2017, com prazo de pagamento de 8 anos, conforme consta no § 3º e § 4º, do Art. 1º, da PRT 120/2016. * Receita revisada no ciclo 2020-2021. * Receita revisada em 05-07-2024 | 0 | 0
AXIA Energia Norte | ALTAMIRA | EL 69 kV ALTAMIRA CELPA C2 | DIT |  | 058/2001 | IPCA | RCDM | REN 443/2011 | 2018-10-01 | 2048-01-26 | 597115.52 | 2025-06-01 | Ativa |  | Instalação de Módulo de Entrada de Linha 69 kV - LT Celpa C2 * Reforço autorizado sem RAP Prévia incluído no reajuste do Ciclo 2019 – 2020. * Reforço autorizado sem RAP Prévia incluído no reajuste do Ciclo 2019 - 2020. *(Receita revisada em 03/07/2024) | 0 | 0
AXIA Energia Norte | ALTAMIRA | EL 230 kV ALTAMIRA LT 230 kV TUCURUI /ALTAMIRA C-1 PA | RB | FT LT 230 kV TUCURUI /ALTAMIRA C-1 PA | 058/2001 | IPCA | RBNI | REA 3361/2012 | 2016-06-21 | 2049-03-29 | 497022.22 | 2025-06-01 | Ativa | T2012-009 | Complemento, na SE Altamira, do Módulo de conexão 230 kV da Entrada de Linha Tucuruí - EL 230 kV BD4 *(Inclui alterações estabelecidas pela Lei 12.783/2013) *(Receita revisada em 06/07/2020) *(Receita revisada em 03/07/2024) | 0 | 0
AXIA Energia Norte | ALTAMIRA | EL 230 kV ALTAMIRA LT 230 kV TUCURUI /ALTAMIRA C-1 PA | RB | FT LT 230 kV TUCURUI /ALTAMIRA C-1 PA | 058/2001 | IPCA | RBSE | PRT 579/2012 | 2013-01-01 | 2043-01-01 | 244547.6 | 2025-06-01 | Ativa |  | *(RAP Portaria 579/2012 - Concessão prorrogada em 01/01/2013 – LEI 12783/2013 ) * Receita revisada no ciclo 2020-2021. * Receita revisada em 05-07-2024 | 0 | 0
AXIA Energia Norte | ALTAMIRA | EL 230 kV ALTAMIRA LT 230 kV TUCURUI /ALTAMIRA C-1 PA | RB | FT LT 230 kV TUCURUI /ALTAMIRA C-1 PA | 058/2001 | IPCA | RBSE | PRT 120/2016 | 2017-07-01 | 2028-06-30 | 530894.2 | 2025-06-01 | Ativa |  | Componente Financeiro apurado referente ao período de Janeiro/2013 a Junho/2017, com prazo de pagamento de 8 anos, conforme consta no § 3º e § 4º, do Art. 1º, da PRT 120/2016. * Receita revisada no ciclo 2020-2021. * Receita revisada em 05-07-2024 | 0 | 0
AXIA Energia Norte | ALTAMIRA | EL 230 kV ALTAMIRA LT 230 kV ALTAMIRA /TRANSAMAZONIC C-1 PA | RB | FT LT 230 kV ALTAMIRA /TRANSAMAZONIC C-1 PA | 058/2001 | IPCA | RBNI | REA 3361/2012 | 2016-06-21 | 2045-11-18 | 497484.44 | 2025-06-01 | Ativa | T2012-009 | Complemento, na SE Altamira, do Módulo de conexão 230 kV da Entrada de Linha Rurópolis - EL 230 kV BD4 *(Inclui alterações estabelecidas pela Lei 12.783/2013) *(Receita revisada em 06/07/2020) *(Receita revisada em 03/07/2024) | 0 | 0
AXIA Energia Norte | ALTAMIRA | EL 230 kV ALTAMIRA LT 230 kV ALTAMIRA /TRANSAMAZONIC C-1 PA | RB | FT LT 230 kV ALTAMIRA /TRANSAMAZONIC C-1 PA | 058/2001 | IPCA | RBSE | PRT 579/2012 | 2013-01-01 | 2043-01-01 | 244547.6 | 2025-06-01 | Ativa |  | *(RAP Portaria 579/2012 - Concessão prorrogada em 01/01/2013 – LEI 12783/2013 ) * Receita revisada no ciclo 2020-2021. * Receita revisada em 05-07-2024 | 0 | 0
AXIA Energia Norte | ALTAMIRA | EL 230 kV ALTAMIRA LT 230 kV ALTAMIRA /TRANSAMAZONIC C-1 PA | RB | FT LT 230 kV ALTAMIRA /TRANSAMAZONIC C-1 PA | 058/2001 | IPCA | RBSE | PRT 120/2016 | 2017-07-01 | 2028-06-30 | 530894.2 | 2025-06-01 | Ativa |  | Componente Financeiro apurado referente ao período de Janeiro/2013 a Junho/2017, com prazo de pagamento de 8 anos, conforme consta no § 3º e § 4º, do Art. 1º, da PRT 120/2016. * Receita revisada no ciclo 2020-2021. * Receita revisada em 05-07-2024 | 0 | 0
AXIA Energia Norte | ALTAMIRA | EL 230 kV ALTAMIRA LT 230 kV ALTAMIRA /TRANSAMAZONIC C-1 PA | RB | FT LT 230 kV ALTAMIRA /TRANSAMAZONIC C-1 PA | 058/2001 | IPCA | RBSE | PRT 120/2016 | 2017-07-01 | 2042-12-31 | 509179.04 | 2025-06-01 | Ativa |  | Parcela de RAP calculada de acordo com a PRT 120/2016 e incluída a partir do ciclo 2017-2018. * Receita revisada provisoriamente no reajuste do ciclo 2018-2019. * Receita revisada no ciclo 2020-2021. * Receita revisada em 05-07-2024 | 0 | 0
AXIA Energia Norte | ALUMAR | EL 230 kV ALUMAR LT 230 kV SAO LUIS II /ALUMAR C-2 MA | DIT |  | 058/2001 | IPCA | RPC | PRT 579/2012 | 2013-01-01 | 2043-01-01 | 253523.26 | 2025-06-01 | Ativa |  | *(RAP Portaria 579/2012 - Concessão prorrogada em 01/01/2013 – LEI 12783/2013 ) * Receita revisada no ciclo 2020-2021. * Receita revisada em 05-07-2024 | 0 | 0
AXIA Energia Norte | ALUMAR | EL 230 kV ALUMAR LT 230 kV SAO LUIS II /ALUMAR C-2 MA | DIT |  | 058/2001 | IPCA | RMEL | REN 905/2020 | 2012-09-30 | 2040-09-29 | 202967.06 | 2025-06-01 | Ativa |  | Melhorias de Pequeno Porte sem RAP Prévia incluídas no processo de revisão da RAP das transmissoras prorrogadas de 2023, nos termos do Módulo 3 das Regras dos Serviços de Transmissão de Energia Elétrica. * Melhoria autorizada sem RAP Prévia incluído no reajuste do Ciclo 2024 - 2025 *(Receita revisada em 04/07/2024) | 0 | 0
AXIA Energia Norte | ALUMAR | EL 230 kV ALUMAR LT 230 kV SAO LUIS II /ALUMAR C-1 MA | DIT |  | 058/2001 | IPCA | RPC | PRT 579/2012 | 2013-01-01 | 2043-01-01 | 253523.26 | 2025-06-01 | Ativa |  | *(RAP Portaria 579/2012 - Concessão prorrogada em 01/01/2013 – LEI 12783/2013 ) * Receita revisada no ciclo 2020-2021. * Receita revisada em 05-07-2024 | 0 | 0
AXIA Energia Norte | ALUMAR | EL 230 kV ALUMAR LT 230 kV SAO LUIS II /ALUMAR C-1 MA | DIT |  | 058/2001 | IPCA | RMEL | REN 905/2020 | 2012-09-30 | 2040-09-29 | 304450.59 | 2025-06-01 | Ativa |  | Melhorias de Pequeno Porte sem RAP Prévia incluídas no processo de revisão da RAP das transmissoras prorrogadas de 2023, nos termos do Módulo 3 das Regras dos Serviços de Transmissão de Energia Elétrica. * Melhoria autorizada sem RAP Prévia incluído no reajuste do Ciclo 2024 - 2025 *(Receita revisada em 04/07/2024) | 0 | 0
AXIA Energia Sul | ANASTACIO | TR 230/138 kV ANASTACIO TR2 MS | RBF | FT TR 230/138 kV ANASTACIO TR2 MS | 057/2001 | IPCA | RBSE | PRT 579/2012 | 2013-01-01 | 2043-01-01 | 280729.02 | 2025-06-01 | Ativa |  | *(RAP Portaria 579/2012 - Concessão prorrogada em 01/01/2013 – LEI 12783/2013 ) * Receita revisada no ciclo 2020-2021. * Receita revisada em 05-07-2024 | 0 | 0
AXIA Energia Sul | ANASTACIO | TR 230/138 kV ANASTACIO TR1 MS | RBF | FT TR 230/138 kV ANASTACIO TR1 MS | 057/2001 | IPCA | RBSE | PRT 579/2012 | 2013-01-01 | 2043-01-01 | 280729.02 | 2025-06-01 | Ativa |  | *(RAP Portaria 579/2012 - Concessão prorrogada em 01/01/2013 – LEI 12783/2013 ) * Receita revisada no ciclo 2020-2021. * Receita revisada em 05-07-2024 | 0 | 0
AXIA Energia Sul | ANASTACIO | TR 230/138 kV ANASTACIO TR1 MS | RBF | FT TR 230/138 kV ANASTACIO TR1 MS | 057/2001 | IPCA | RBSE | PRT 120/2016 | 2017-07-01 | 2028-06-30 | 492702.49 | 2025-06-01 | Ativa |  | Componente Financeiro apurado referente ao período de Janeiro/2013 a Junho/2017, com prazo de pagamento de 8 anos, conforme consta no § 3º e § 4º, do Art. 1º, da PRT 120/2016. * Receita revisada no ciclo 2020-2021. * Receita revisada em 05-07-2024 | 0 | 0
AXIA Energia Sul | ANASTACIO | TR 230/138 kV ANASTACIO TR1 MS | RBF | FT TR 230/138 kV ANASTACIO TR1 MS | 057/2001 | IPCA | RBSE | PRT 120/2016 | 2017-07-01 | 2042-12-31 | 417327.6 | 2025-06-01 | Ativa |  | Parcela de RAP calculada de acordo com a PRT 120/2016 e incluída a partir do ciclo 2017-2018. * Receita revisada provisoriamente no reajuste do ciclo 2018-2019. * Receita revisada no ciclo 2020-2021. * Receita revisada em 05-07-2024 | 0 | 0
AXIA Energia Sul | ANASTACIO | RTB 230 kV 27 Mvar ANASTACIO RT2 MS | RB | FT RTB 230 kV 27 Mvar ANASTACIO RT2 MS | 057/2001 | IPCA | RBNIA | DSP 4920/2023 |  |  | 998896.15 | 2025-06-01 | Prevista | T2023-201 | Instalação do 2º reator de barra trifásico de 27 Mvar / 230 kV na SE Anastácio | 1T26 | 0
AXIA Energia Sul | ANASTACIO | RTB 230 kV 27 Mvar ANASTACIO RT1 MS | RB | FT RTB 230 kV 27 Mvar ANASTACIO RT1 MS | 057/2001 | IPCA | RBNI | REA 10889/2021 | 2023-11-19 | 2059-11-18 | 1041146.86 | 2025-06-01 | Ativa | T2021-080 | Instalar um módulo de equipamento - reator trifásico 27Mvar/230kV | 0 | 0
AXIA Energia Sul | ANASTACIO | MG 230 kV ANASTACIO MG1 MS | RB | FT MG 230 kV ANASTACIO MG1 MS | 057/2001 | IPCA | RBSE | PRT 579/2012 | 2013-01-01 | 2043-01-01 | 398751.91 | 2025-06-01 | Ativa |  | *(RAP Portaria 579/2012 - Concessão prorrogada em 01/01/2013 – LEI 12783/2013 ) * Receita revisada no ciclo 2020-2021. * Receita revisada em 05-07-2024 | 0 | 0
AXIA Energia Sul | ANASTACIO | MG 230 kV ANASTACIO MG1 MS | RB | FT MG 230 kV ANASTACIO MG1 MS | 057/2001 | IPCA | RBSE | PRT 120/2016 | 2017-07-01 | 2028-06-30 | 699842.34 | 2025-06-01 | Ativa |  | Componente Financeiro apurado referente ao período de Janeiro/2013 a Junho/2017, com prazo de pagamento de 8 anos, conforme consta no § 3º e § 4º, do Art. 1º, da PRT 120/2016. * Receita revisada no ciclo 2020-2021. * Receita revisada em 05-07-2024 | 0 | 0
AXIA Energia Sul | ANASTACIO | MG 230 kV ANASTACIO MG1 MS | RB | FT MG 230 kV ANASTACIO MG1 MS | 057/2001 | IPCA | RBSE | PRT 120/2016 | 2017-07-01 | 2042-12-31 | 592778.67 | 2025-06-01 | Ativa |  | Parcela de RAP calculada de acordo com a PRT 120/2016 e incluída a partir do ciclo 2017-2018. * Receita revisada provisoriamente no reajuste do ciclo 2018-2019. * Receita revisada no ciclo 2020-2021. * Receita revisada em 05-07-2024 | 0 | 0
AXIA Energia Sul | ANASTACIO | MG 230 kV ANASTACIO MG1 MS | RB | FT MG 230 kV ANASTACIO MG1 MS | 057/2001 | IPCA | RBNI | REA 5861/2016 | 2018-04-19 | 2035-04-18 | 23236.78 | 2025-06-01 | Ativa |  | Instalação de 2 carregadores de baterias de 48 Vcc. * Reforço autorizado sem RAP Prévia incluído no reajuste do Ciclo 2021 - 2022 *(Receita revisada em 03/07/2024) | 0 | 0
AXIA Energia Sul | ANASTACIO | MG 230 kV ANASTACIO MG1 MS | RB | FT MG 230 kV ANASTACIO MG1 MS | 057/2001 | IPCA | RBNI | REA 10889/2021 | 2023-11-24 | 2054-11-23 | 173872.64 | 2025-06-01 | Ativa | T2021-080 | Instalar um módulo de infraestrutura de manobra 230kV/BD4 na SE Anastácio | 0 | 0
AXIA Energia Sul | ANASTACIO | MG 230 kV ANASTACIO MG1 MS | RB | FT MG 230 kV ANASTACIO MG1 MS | 057/2001 | IPCA | RBNIA | DSP 4920/2023 |  |  | 189006.83 | 2025-06-01 | Prevista | T2023-201 | Módulo de infraestrutura associado ao 2º reator de barra trifásico de 27 Mvar na SE Anastácio | 1T26 | 0
AXIA Energia Sul | ANASTACIO | MG 230 kV ANASTACIO MG1 MS | RB | FT MG 230 kV ANASTACIO MG1 MS | 057/2001 | IPCA | RMEL | REN 905/2020 | 2019-10-13 | 2042-08-30 | 26575.99 | 2025-06-01 | Ativa |  | Melhorias de Pequeno Porte sem RAP Prévia incluídas no processo de revisão da RAP das transmissoras prorrogadas de 2023, nos termos do Módulo 3 das Regras dos Serviços de Transmissão de Energia Elétrica. * Melhoria autorizada sem RAP Prévia incluído no reajuste do Ciclo 2024 - 2025 *(Receita revisada em 04/07/2024) | 0 | 0
AXIA Energia Sul | ANASTACIO | MC 230 kV TR 230/138 kV ANASTACIO TR2 MS | RBF | FT TR 230/138 kV ANASTACIO TR2 MS | 057/2001 | IPCA | RBSE | PRT 579/2012 | 2013-01-01 | 2043-01-01 | 132977.04 | 2025-06-01 | Ativa |  | *(RAP Portaria 579/2012 - Concessão prorrogada em 01/01/2013 – LEI 12783/2013 ) * Receita revisada no ciclo 2020-2021. * Receita revisada em 05-07-2024 | 0 | 0
AXIA Energia Sul | ANASTACIO | MC 230 kV TR 230/138 kV ANASTACIO TR2 MS | RBF | FT TR 230/138 kV ANASTACIO TR2 MS | 057/2001 | IPCA | RBNI | REA 10889/2021 | 2023-11-24 | 2038-11-23 | 79588.55 | 2025-06-01 | Ativa | T2021-080 | Adequação do módulo de conexão de 230 kV (BD4) do autotransformador 2 – ATF2 230/138kV 75 MVA - sistema de proteção. | 0 | 0
AXIA Energia Sul | ANASTACIO | MC 230 kV TR 230/138 kV ANASTACIO TR1 MS | RBF | FT TR 230/138 kV ANASTACIO TR1 MS | 057/2001 | IPCA | RBSE | PRT 579/2012 | 2013-01-01 | 2043-01-01 | 132977.04 | 2025-06-01 | Ativa |  | *(RAP Portaria 579/2012 - Concessão prorrogada em 01/01/2013 – LEI 12783/2013 ) * Receita revisada no ciclo 2020-2021. * Receita revisada em 05-07-2024 | 0 | 0
AXIA Energia Sul | ANASTACIO | MC 230 kV TR 230/138 kV ANASTACIO TR1 MS | RBF | FT TR 230/138 kV ANASTACIO TR1 MS | 057/2001 | IPCA | RBSE | PRT 120/2016 | 2017-07-01 | 2028-06-30 | 233385.63 | 2025-06-01 | Ativa |  | Componente Financeiro apurado referente ao período de Janeiro/2013 a Junho/2017, com prazo de pagamento de 8 anos, conforme consta no § 3º e § 4º, do Art. 1º, da PRT 120/2016. * Receita revisada no ciclo 2020-2021. * Receita revisada em 05-07-2024 | 0 | 0
AXIA Energia Sul | ANASTACIO | MC 230 kV TR 230/138 kV ANASTACIO TR1 MS | RBF | FT TR 230/138 kV ANASTACIO TR1 MS | 057/2001 | IPCA | RBNI | REA 10889/2021 | 2023-11-24 | 2038-11-23 | 79588.55 | 2025-06-01 | Ativa | T2021-080 | Adequação do módulo de conexão de 230 kV (BD4) do autotransformador 1 – ATF1 230/138kV 75 MVA - sistema de proteção. | 0 | 0
AXIA Energia Sul | ANASTACIO | MC 230 kV RTB 230 kV 27 Mvar ANASTACIO RT2 MS | RB | FT RTB 230 kV 27 Mvar ANASTACIO RT2 MS | 057/2001 | IPCA | RBNIA | DSP 4920/2023 |  |  | 1653736.44 | 2025-06-01 | Prevista | T2023-201 | Conexão de Reator de Barra 230 kV - BD4 do 2º reator de barra trifásico de 27 Mvar na SE Anastácio | 1T26 | 0
AXIA Energia Sul | ANASTACIO | MC 230 kV RTB 230 kV 27 Mvar ANASTACIO RT1 MS | RB | FT RTB 230 kV 27 Mvar ANASTACIO RT1 MS | 057/2001 | IPCA | RBNI | REA 10889/2021 | 2023-11-19 | 2052-11-18 | 1610849.21 | 2025-06-01 | Ativa | T2021-080 | Instalar um módulo de manobra - conexão de reator de barra 230KV/BD4 na SE Anastácio | 0 | 0
AXIA Energia Sul | ANASTACIO | MC 138 kV TR 230/138 kV ANASTACIO TR2 MS | RBF | FT TR 230/138 kV ANASTACIO TR2 MS | 057/2001 | IPCA | RBSE | PRT 579/2012 | 2013-01-01 | 2043-01-01 | 89047.3 | 2025-06-01 | Ativa |  | *(RAP Portaria 579/2012 - Concessão prorrogada em 01/01/2013 – LEI 12783/2013 ) * Receita revisada no ciclo 2020-2021. * Receita revisada em 05-07-2024 | 0 | 0
AXIA Energia Sul | ANASTACIO | MC 138 kV TR 230/138 kV ANASTACIO TR1 MS | RBF | FT TR 230/138 kV ANASTACIO TR1 MS | 057/2001 | IPCA | RBSE | PRT 579/2012 | 2013-01-01 | 2043-01-01 | 89047.3 | 2025-06-01 | Ativa |  | *(RAP Portaria 579/2012 - Concessão prorrogada em 01/01/2013 – LEI 12783/2013 ) * Receita revisada no ciclo 2020-2021. * Receita revisada em 05-07-2024 | 0 | 0
AXIA Energia Sul | ANASTACIO | MC 138 kV TR 230/138 kV ANASTACIO TR1 MS | RBF | FT TR 230/138 kV ANASTACIO TR1 MS | 057/2001 | IPCA | RBSE | PRT 120/2016 | 2017-07-01 | 2028-06-30 | 156285.32 | 2025-06-01 | Ativa |  | Componente Financeiro apurado referente ao período de Janeiro/2013 a Junho/2017, com prazo de pagamento de 8 anos, conforme consta no § 3º e § 4º, do Art. 1º, da PRT 120/2016. * Receita revisada no ciclo 2020-2021. * Receita revisada em 05-07-2024 | 0 | 0
AXIA Energia Sul | ANASTACIO | IB 230 kV MG 230 kV ANASTACIO MG1 MS IB1 | RB | FT MG 230 kV ANASTACIO MG1 MS | 057/2001 | IPCA | RBSE | PRT 579/2012 | 2013-01-01 | 2043-01-01 | 115146.18 | 2025-06-01 | Ativa |  | *(RAP Portaria 579/2012 - Concessão prorrogada em 01/01/2013 – LEI 12783/2013 ) * Receita revisada no ciclo 2020-2021. * Receita revisada em 05-07-2024 | 0 | 0
AXIA Energia Sul | ANASTACIO | IB 230 kV MG 230 kV ANASTACIO MG1 MS IB1 | RB | FT MG 230 kV ANASTACIO MG1 MS | 057/2001 | IPCA | RBNI | REA 10889/2021 | 2023-11-24 | 2038-11-23 | 224763.68 | 2025-06-01 | Ativa | T2021-080 | Adequação do módulo de manobra - interligação de barras 230KV/BD4 - sistema de proteção | 0 | 0
AXIA Energia Sul | ANASTACIO | EL 230 kV ANASTACIO LT 230 kV ANASTACIO /DOURADOS C-1 MS | RB | FT LT 230 kV ANASTACIO /DOURADOS C-1 MS | 057/2001 | IPCA | RBSE | PRT 579/2012 | 2013-01-01 | 2043-01-01 | 188929.17 | 2025-06-01 | Ativa |  | *(RAP Portaria 579/2012 - Concessão prorrogada em 01/01/2013 – LEI 12783/2013 ) * Receita revisada no ciclo 2020-2021. * Receita revisada em 05-07-2024 | 0 | 0
AXIA Energia Sul | ANASTACIO | EL 230 kV ANASTACIO LT 230 kV ANASTACIO /DOURADOS C-1 MS | RB | FT LT 230 kV ANASTACIO /DOURADOS C-1 MS | 057/2001 | IPCA | RBSE | PRT 120/2016 | 2017-07-01 | 2028-06-30 | 331586.21 | 2025-06-01 | Ativa |  | Componente Financeiro apurado referente ao período de Janeiro/2013 a Junho/2017, com prazo de pagamento de 8 anos, conforme consta no § 3º e § 4º, do Art. 1º, da PRT 120/2016. * Receita revisada no ciclo 2020-2021. * Receita revisada em 05-07-2024 | 0 | 0
AXIA Energia Sul | ANASTACIO | EL 230 kV ANASTACIO LT 230 kV ANASTACIO /DOURADOS C-1 MS | RB | FT LT 230 kV ANASTACIO /DOURADOS C-1 MS | 057/2001 | IPCA | RBNI | REA 10889/2021 | 2023-11-24 | 2038-11-23 | 85327.26 | 2025-06-01 | Ativa | T2021-080 | Adequação do módulo de entrada de linha Dourados de 230 kV/BD4 - sistema de proteção. | 0 | 0
AXIA Energia Nordeste | ANGELIM | TT 69/13,8 kV ANGELIM TA2 PE | DIT |  | 061/2001 | IPCA | RPC | PRT 579/2012 | 2013-01-01 | 2043-01-01 | 88456.08 | 2025-06-01 | Ativa |  | *(RAP Portaria 579/2012 - Concessão prorrogada em 01/01/2013 – LEI 12783/2013 ) * Receita revisada no ciclo 2020-2021. * Receita revisada em 05-07-2024 | 0 | 0
AXIA Energia Nordeste | ANGELIM | TT 69/13,8 kV ANGELIM TA2 PE | DIT |  | 061/2001 | IPCA | RPC | PRT 120/2016 | 2017-07-01 | 2028-06-30 | 248222.69 | 2025-06-01 | Ativa |  | Componente Financeiro apurado referente ao período de Janeiro/2013 a Junho/2017, com prazo de pagamento de 8 anos, conforme consta no § 3º e § 4º, do Art. 1º, da PRT 120/2016. * Receita revisada no ciclo 2020-2021. * Receita revisada em 05-07-2024 | 0 | 0
AXIA Energia Nordeste | ANGELIM | TT 69/13,8 kV ANGELIM TA2 PE | DIT |  | 061/2001 | IPCA | RPC | PRT 120/2016 | 2017-07-01 | 2042-12-31 | 228831 | 2025-06-01 | Ativa |  | Parcela de RAP calculada de acordo com a PRT 120/2016 e incluída a partir do ciclo 2017-2018. * Receita revisada provisoriamente no reajuste do ciclo 2018-2019. * Receita revisada no ciclo 2020-2021. * Receita revisada em 05-07-2024 | 0 | 0
AXIA Energia Nordeste | ANGELIM | TT 69/13,8 kV ANGELIM TA1 PE | DIT |  | 061/2001 | IPCA | RCDM | REA 3578/2012 | 2015-11-27 | 2046-07-25 | 181932.91 | 2025-06-01 | Ativa |  | Obra de Substituição Completa - Substituição de 1 transformador de aterramento: 02A1. INCLUIDA NO CICLO 2016/2017 *(Receita revisada em 06/07/2020) *(Receita revisada em 03/07/2024) | 0 | 0
AXIA Energia Nordeste | ANGELIM | TR 69/13,8 kV ANGELIM TR4B PE | DIT |  | 061/2001 | IPCA | RPC | PRT 579/2012 | 2013-01-01 | 2043-01-01 | 27249.34 | 2025-06-01 | Ativa |  | *(RAP Portaria 579/2012 - Concessão prorrogada em 01/01/2013 – LEI 12783/2013 ) * Receita revisada no ciclo 2020-2021. * Receita revisada em 05-07-2024 | 0 | 0
AXIA Energia Nordeste | ANGELIM | TR 69/13,8 kV ANGELIM TR4B PE | DIT |  | 061/2001 | IPCA | RPC | PRT 120/2016 | 2017-07-01 | 2028-06-30 | 76466.27 | 2025-06-01 | Ativa |  | Componente Financeiro apurado referente ao período de Janeiro/2013 a Junho/2017, com prazo de pagamento de 8 anos, conforme consta no § 3º e § 4º, do Art. 1º, da PRT 120/2016. * Receita revisada no ciclo 2020-2021. * Receita revisada em 05-07-2024 | 0 | 0
AXIA Energia Nordeste | ANGELIM | TR 69/13,8 kV ANGELIM TR4A PE | DIT |  | 061/2001 | IPCA | RPC | PRT 579/2012 | 2013-01-01 | 2043-01-01 | 27249.34 | 2025-06-01 | Ativa |  | *(RAP Portaria 579/2012 - Concessão prorrogada em 01/01/2013 – LEI 12783/2013 ) * Receita revisada no ciclo 2020-2021. * Receita revisada em 05-07-2024 | 0 | 0
AXIA Energia Nordeste | ANGELIM | TR 230/69 kV ANGELIM TR6 PE | RBF | FT TR 230/69 kV ANGELIM TR6 PE | 061/2001 | IPCA | RBSE | PRT 579/2012 | 2013-01-01 | 2043-01-01 | 353311.72 | 2025-06-01 | Ativa |  | *(RAP Portaria 579/2012 - Concessão prorrogada em 01/01/2013 – LEI 12783/2013 ) * Receita revisada no ciclo 2020-2021. * Receita revisada em 05-07-2024 | 0 | 0
AXIA Energia Nordeste | ANGELIM | TR 230/69 kV ANGELIM TR5 PE | RBF | FT TR 230/69 kV ANGELIM TR5 PE | 061/2001 | IPCA | RBSE | PRT 579/2012 | 2013-01-01 | 2043-01-01 | 353311.72 | 2025-06-01 | Ativa |  | *(RAP Portaria 579/2012 - Concessão prorrogada em 01/01/2013 – LEI 12783/2013 ) * Receita revisada no ciclo 2020-2021. * Receita revisada em 05-07-2024 | 0 | 0
AXIA Energia Nordeste | ANGELIM | TR 230/69 kV ANGELIM TR5 PE | RBF | FT TR 230/69 kV ANGELIM TR5 PE | 061/2001 | IPCA | RBSE | PRT 120/2016 | 2017-07-01 | 2028-06-30 | 991452.39 | 2025-06-01 | Ativa |  | Componente Financeiro apurado referente ao período de Janeiro/2013 a Junho/2017, com prazo de pagamento de 8 anos, conforme consta no § 3º e § 4º, do Art. 1º, da PRT 120/2016. * Receita revisada no ciclo 2020-2021. * Receita revisada em 05-07-2024 | 0 | 0
AXIA Energia Nordeste | ANGELIM | TR 230/69 kV ANGELIM TR5 PE | RBF | FT TR 230/69 kV ANGELIM TR5 PE | 061/2001 | IPCA | RBSE | PRT 120/2016 | 2017-07-01 | 2042-12-31 | 913997.96 | 2025-06-01 | Ativa |  | Parcela de RAP calculada de acordo com a PRT 120/2016 e incluída a partir do ciclo 2017-2018. * Receita revisada provisoriamente no reajuste do ciclo 2018-2019. * Receita revisada no ciclo 2020-2021. * Receita revisada em 05-07-2024 | 0 | 0
AXIA Energia Nordeste | ANGELIM | TR 230/69 kV ANGELIM TR5 PE | RBF | FT TR 230/69 kV ANGELIM TR5 PE | 061/2001 | IPCA | RMEL | REN 905/2020 | 2022-12-16 | 2057-11-23 | 602.46 | 2025-06-01 | Ativa |  | Melhorias de Pequeno Porte sem RAP Prévia incluídas no processo de revisão da RAP das transmissoras prorrogadas de 2023, nos termos do Módulo 3 das Regras dos Serviços de Transmissão de Energia Elétrica. * Melhoria autorizada sem RAP Prévia incluído no reajuste do Ciclo 2024 - 2025 *(Receita revisada em 04/07/2024) | 0 | 0
AXIA Energia Nordeste | ANGELIM | TR 230/69 kV ANGELIM TR3 PE | RBF | FT TR 230/69 kV ANGELIM TR3 PE | 061/2001 | IPCA | RMEL | REA 9918/2021 | 2022-12-05 | 2057-11-12 | 2264224.56 | 2025-06-01 | Ativa | T2020-006 | Obra de Substituição Completa - Substituição do transformador trifásico TR3 230/69 kV - 100 MVA da Subestação Angelim. As desativações associadas a esta substituição devem atender ao disposto no Módulo 9 do PRORET. Foi considerada receita adicional de O&M para o novo equipamento. *(Receita revisada em 03/07/2024) | 0 | 0
AXIA Energia Nordeste | ANGELIM | MG 230 kV ANGELIM MG1 PE | RB | FT MG 230 kV ANGELIM MG1 PE | 061/2001 | IPCA | RBSE | PRT 579/2012 | 2013-01-01 | 2043-01-01 | 755269.41 | 2025-06-01 | Ativa |  | *(RAP Portaria 579/2012 - Concessão prorrogada em 01/01/2013 – LEI 12783/2013 ) * Receita revisada no ciclo 2020-2021. * Receita revisada em 05-07-2024 | 0 | 0
AXIA Energia Nordeste | ANGELIM | MG 230 kV ANGELIM MG1 PE | RB | FT MG 230 kV ANGELIM MG1 PE | 061/2001 | IPCA | RMEL | REN 643/2014 | 2015-07-24 | 2030-07-23 | 29517.2 | 2025-06-01 | Ativa |  | IMPLANTAÇÃO DE SWITCH.Melhoria incluída no ciclo 2016-2017. *(Receita revisada em 06/07/2020) *(Receita revisada em 03/07/2024) | 0 | 0
AXIA Energia Nordeste | ANGELIM | MG 230 kV ANGELIM MG1 PE | RB | FT MG 230 kV ANGELIM MG1 PE | 061/2001 | IPCA | RBSE | PRT 120/2016 | 2017-07-01 | 2028-06-30 | 2119413.57 | 2025-06-01 | Ativa |  | Componente Financeiro apurado referente ao período de Janeiro/2013 a Junho/2017, com prazo de pagamento de 8 anos, conforme consta no § 3º e § 4º, do Art. 1º, da PRT 120/2016. * Receita revisada no ciclo 2020-2021. * Receita revisada em 05-07-2024 | 0 | 0
AXIA Energia Nordeste | ANGELIM | MG 230 kV ANGELIM MG1 PE | RB | FT MG 230 kV ANGELIM MG1 PE | 061/2001 | IPCA | RBSE | PRT 120/2016 | 2017-07-01 | 2042-12-31 | 1953840.36 | 2025-06-01 | Ativa |  | Parcela de RAP calculada de acordo com a PRT 120/2016 e incluída a partir do ciclo 2017-2018. * Receita revisada provisoriamente no reajuste do ciclo 2018-2019. * Receita revisada no ciclo 2020-2021. * Receita revisada em 05-07-2024 | 0 | 0
AXIA Energia Nordeste | ANGELIM | MG 230 kV ANGELIM MG1 PE | RB | FT MG 230 kV ANGELIM MG1 PE | 061/2001 | IPCA | RMEL | REN 443/2011 | 2016-04-01 | 2031-03-31 | 43361.4 | 2025-06-01 | Ativa |  | Revitalização Necessária: Implantação de Switches Industriais * Melhoria autorizada sem RAP Prévia incluído no reajuste do Ciclo 2017 - 2018 *(Receita revisada em 06/07/2020) *(Receita revisada em 03/07/2024) | 0 | 0
AXIA Energia Nordeste | ANGELIM | MG 230 kV ANGELIM MG1 PE | RB | FT MG 230 kV ANGELIM MG1 PE | 061/2001 | IPCA | RMEL | REN 443/2011 | 2016-08-04 | 2033-08-03 | 7105.28 | 2025-06-01 | Ativa |  | Implantação de Banco de Baterias * Melhoria autorizada sem RAP Prévia incluído no reajuste do Ciclo 2017 - 2018 *(Receita revisada em 06/07/2020) *(Receita revisada em 03/07/2024) | 0 | 0
AXIA Energia Nordeste | ANGELIM | MG 230 kV ANGELIM MG1 PE | RB | FT MG 230 kV ANGELIM MG1 PE | 061/2001 | IPCA | RMEL | REN 443/2011 | 2016-07-18 | 2046-07-21 | 3493.68 | 2025-06-01 | Ativa |  | Instalação de contatos auxiliares de chaves seccionadoras. RAP incluída na análise do recurso da REH 2.258/2017. * Melhoria autorizada sem RAP Prévia incluído no reajuste do Ciclo 2017 - 2018 *(Receita revisada em 06/07/2020) *(Receita revisada em 03/07/2024) | 0 | 0
AXIA Energia Nordeste | ANGELIM | MG 230 kV ANGELIM MG1 PE | RB | FT MG 230 kV ANGELIM MG1 PE | 061/2001 | IPCA | RMEL | REN 905/2020 | 2021-03-28 | 2041-12-17 | 460881.12 | 2025-06-01 | Ativa |  | Melhorias de Pequeno Porte sem RAP Prévia incluídas no processo de revisão da RAP das transmissoras prorrogadas de 2023, nos termos do Módulo 3 das Regras dos Serviços de Transmissão de Energia Elétrica. * Melhoria autorizada sem RAP Prévia incluído no reajuste do Ciclo 2024 - 2025 *(Receita revisada em 04/07/2024) | 0 | 0
AXIA Energia Nordeste | ANGELIM | MC 69 kV TT 69/13,8 kV ANGELIM TA2 PE | DIT |  | 061/2001 | IPCA | RPC | PRT 579/2012 | 2013-01-01 | 2043-01-01 | 26220.17 | 2025-06-01 | Ativa |  | *(RAP Portaria 579/2012 - Concessão prorrogada em 01/01/2013 – LEI 12783/2013 ) * Receita revisada no ciclo 2020-2021. * Receita revisada em 05-07-2024 | 0 | 0
AXIA Energia Nordeste | ANGELIM | MC 69 kV TT 69/13,8 kV ANGELIM TA1 PE | DIT |  | 061/2001 | IPCA | RPC | PRT 579/2012 | 2013-01-01 | 2043-01-01 | 26220.17 | 2025-06-01 | Ativa |  | *(RAP Portaria 579/2012 - Concessão prorrogada em 01/01/2013 – LEI 12783/2013 ) * Receita revisada no ciclo 2020-2021. * Receita revisada em 05-07-2024 | 0 | 0
AXIA Energia Nordeste | ANGELIM | MC 69 kV TR 69/13,8 kV ANGELIM TR4A PE | DIT |  | 061/2001 | IPCA | RPC | PRT 579/2012 | 2013-01-01 | 2043-01-01 | 62693.84 | 2025-06-01 | Ativa |  | *(RAP Portaria 579/2012 - Concessão prorrogada em 01/01/2013 – LEI 12783/2013 ) * Receita revisada no ciclo 2020-2021. * Receita revisada em 05-07-2024 | 0 | 0
AXIA Energia Nordeste | ANGELIM | MC 69 kV TR 69/13,8 kV ANGELIM TR4A PE | DIT |  | 061/2001 | IPCA | RMEL | REN 643/2014 | 2015-10-26 | 2030-10-25 | 4128.16 | 2025-06-01 | Ativa |  | Revitalização Necessária: Instalação de contatos auxiliares de chaves seccionadoras, Tensão 69kV, Posição 32T4-4/5.Melhoria incluída no ciclo 2016-2017. *(Receita revisada em 06/07/2020) *(Receita revisada em 03/07/2024) | 0 | 0
AXIA Energia Nordeste | ANGELIM | MC 69 kV TR 69/13,8 kV ANGELIM TR4A PE | DIT |  | 061/2001 | IPCA | RMEL | REN 643/2014 | 2015-10-27 | 2030-10-26 | 1982.67 | 2025-06-01 | Ativa |  | Revitalização Necessária: Instalação de contatos auxiliares de chaves seccionadoras, Tensão 69kV, Posição 32T4-6.Melhoria incluída no ciclo 2016-2017. *(Receita revisada em 06/07/2020) *(Receita revisada em 03/07/2024) | 0 | 0
AXIA Energia Nordeste | ANGELIM | MC 69 kV TR 230/69 kV ANGELIM TR6 PE | RBF | FT TR 230/69 kV ANGELIM TR6 PE | 061/2001 | IPCA | RBSE | PRT 579/2012 | 2013-01-01 | 2043-01-01 | 62693.84 | 2025-06-01 | Ativa |  | *(RAP Portaria 579/2012 - Concessão prorrogada em 01/01/2013 – LEI 12783/2013 ) * Receita revisada no ciclo 2020-2021. * Receita revisada em 05-07-2024 | 0 | 0
AXIA Energia Nordeste | ANGELIM | MC 69 kV TR 230/69 kV ANGELIM TR5 PE | RBF | FT TR 230/69 kV ANGELIM TR5 PE | 061/2001 | IPCA | RBSE | PRT 579/2012 | 2013-01-01 | 2043-01-01 | 62693.84 | 2025-06-01 | Ativa |  | *(RAP Portaria 579/2012 - Concessão prorrogada em 01/01/2013 – LEI 12783/2013 ) * Receita revisada no ciclo 2020-2021. * Receita revisada em 05-07-2024 | 0 | 0
AXIA Energia Nordeste | ANGELIM | MC 69 kV TR 230/69 kV ANGELIM TR5 PE | RBF | FT TR 230/69 kV ANGELIM TR5 PE | 061/2001 | IPCA | RBSE | PRT 120/2016 | 2017-07-01 | 2028-06-30 | 175929.5 | 2025-06-01 | Ativa |  | Componente Financeiro apurado referente ao período de Janeiro/2013 a Junho/2017, com prazo de pagamento de 8 anos, conforme consta no § 3º e § 4º, do Art. 1º, da PRT 120/2016. * Receita revisada no ciclo 2020-2021. * Receita revisada em 05-07-2024 | 0 | 0
AXIA Energia Nordeste | ANGELIM | MC 69 kV TR 230/69 kV ANGELIM TR3 PE | RBF | FT TR 230/69 kV ANGELIM TR3 PE | 061/2001 | IPCA | RBSE | PRT 579/2012 | 2013-01-01 | 2043-01-01 | 62693.84 | 2025-06-01 | Ativa |  | *(RAP Portaria 579/2012 - Concessão prorrogada em 01/01/2013 – LEI 12783/2013 ) * Receita revisada no ciclo 2020-2021. * Receita revisada em 05-07-2024 | 0 | 0
AXIA Energia Nordeste | ANGELIM | MC 69 kV TR 230/69 kV ANGELIM TR3 PE | RBF | FT TR 230/69 kV ANGELIM TR3 PE | 061/2001 | IPCA | RBSE | PRT 120/2016 | 2017-07-01 | 2028-06-30 | 175929.5 | 2025-06-01 | Ativa |  | Componente Financeiro apurado referente ao período de Janeiro/2013 a Junho/2017, com prazo de pagamento de 8 anos, conforme consta no § 3º e § 4º, do Art. 1º, da PRT 120/2016. * Receita revisada no ciclo 2020-2021. * Receita revisada em 05-07-2024 | 0 | 0
AXIA Energia Nordeste | ANGELIM | MC 69 kV TR 230/69 kV ANGELIM TR3 PE | RBF | FT TR 230/69 kV ANGELIM TR3 PE | 061/2001 | IPCA | RBSE | PRT 120/2016 | 2017-07-01 | 2042-12-31 | 162185.5 | 2025-06-01 | Ativa |  | Parcela de RAP calculada de acordo com a PRT 120/2016 e incluída a partir do ciclo 2017-2018. * Receita revisada provisoriamente no reajuste do ciclo 2018-2019. * Receita revisada no ciclo 2020-2021. * Receita revisada em 05-07-2024 | 0 | 0
AXIA Energia Nordeste | ANGELIM | MC 230 kV TR 230/69 kV ANGELIM TR6 PE | RBF | FT TR 230/69 kV ANGELIM TR6 PE | 061/2001 | IPCA | RBSE | PRT 579/2012 | 2013-01-01 | 2043-01-01 | 161968.64 | 2025-06-01 | Ativa |  | *(RAP Portaria 579/2012 - Concessão prorrogada em 01/01/2013 – LEI 12783/2013 ) * Receita revisada no ciclo 2020-2021. * Receita revisada em 05-07-2024 | 0 | 0
AXIA Energia Nordeste | ANGELIM | MC 230 kV TR 230/69 kV ANGELIM TR5 PE | RBF | FT TR 230/69 kV ANGELIM TR5 PE | 061/2001 | IPCA | RBSE | PRT 579/2012 | 2013-01-01 | 2043-01-01 | 161968.64 | 2025-06-01 | Ativa |  | *(RAP Portaria 579/2012 - Concessão prorrogada em 01/01/2013 – LEI 12783/2013 ) * Receita revisada no ciclo 2020-2021. * Receita revisada em 05-07-2024 | 0 | 0
AXIA Energia Nordeste | ANGELIM | MC 230 kV TR 230/69 kV ANGELIM TR5 PE | RBF | FT TR 230/69 kV ANGELIM TR5 PE | 061/2001 | IPCA | RBSE | PRT 120/2016 | 2017-07-01 | 2028-06-30 | 454511.36 | 2025-06-01 | Ativa |  | Componente Financeiro apurado referente ao período de Janeiro/2013 a Junho/2017, com prazo de pagamento de 8 anos, conforme consta no § 3º e § 4º, do Art. 1º, da PRT 120/2016. * Receita revisada no ciclo 2020-2021. * Receita revisada em 05-07-2024 | 0 | 0
AXIA Energia Nordeste | ANGELIM | MC 230 kV TR 230/69 kV ANGELIM TR5 PE | RBF | FT TR 230/69 kV ANGELIM TR5 PE | 061/2001 | IPCA | RMEL | REN 905/2020 | 2019-05-25 | 2047-06-21 | 84703.81 | 2025-06-01 | Ativa |  | Melhorias de Pequeno Porte sem RAP Prévia incluídas no processo de revisão da RAP das transmissoras prorrogadas de 2023, nos termos do Módulo 3 das Regras dos Serviços de Transmissão de Energia Elétrica. * Melhoria autorizada sem RAP Prévia incluído no reajuste do Ciclo 2024 - 2025 *(Receita revisada em 04/07/2024) | 0 | 0
AXIA Energia Nordeste | ANGELIM | MC 230 kV TR 230/69 kV ANGELIM TR3 PE | RBF | FT TR 230/69 kV ANGELIM TR3 PE | 061/2001 | IPCA | RBSE | PRT 579/2012 | 2013-01-01 | 2043-01-01 | 161968.64 | 2025-06-01 | Ativa |  | *(RAP Portaria 579/2012 - Concessão prorrogada em 01/01/2013 – LEI 12783/2013 ) * Receita revisada no ciclo 2020-2021. * Receita revisada em 05-07-2024 | 0 | 0
AXIA Energia Nordeste | ANGELIM | MC 230 kV TR 230/69 kV ANGELIM TR3 PE | RBF | FT TR 230/69 kV ANGELIM TR3 PE | 061/2001 | IPCA | RBSE | PRT 120/2016 | 2017-07-01 | 2028-06-30 | 454511.36 | 2025-06-01 | Ativa |  | Componente Financeiro apurado referente ao período de Janeiro/2013 a Junho/2017, com prazo de pagamento de 8 anos, conforme consta no § 3º e § 4º, do Art. 1º, da PRT 120/2016. * Receita revisada no ciclo 2020-2021. * Receita revisada em 05-07-2024 | 0 | 0
AXIA Energia Nordeste | ANGELIM | MC 230 kV TR 230/69 kV ANGELIM TR3 PE | RBF | FT TR 230/69 kV ANGELIM TR3 PE | 061/2001 | IPCA | RMEL | REN 905/2020 | 2020-03-05 | 2050-03-08 | 62609.66 | 2025-06-01 | Ativa |  | Melhorias de Pequeno Porte sem RAP Prévia incluídas no processo de revisão da RAP das transmissoras prorrogadas de 2023, nos termos do Módulo 3 das Regras dos Serviços de Transmissão de Energia Elétrica. * Melhoria autorizada sem RAP Prévia incluído no reajuste do Ciclo 2024 - 2025 *(Receita revisada em 04/07/2024) | 0 | 0
AXIA Energia Nordeste | ANGELIM | MC 13,8 kV TR 69/13,8 kV ANGELIM TR4A PE | DIT |  | 061/2001 | IPCA | RPC | PRT 579/2012 | 2013-01-01 | 2043-01-01 | 44666.29 | 2025-06-01 | Ativa |  | *(RAP Portaria 579/2012 - Concessão prorrogada em 01/01/2013 – LEI 12783/2013 ) * Receita revisada no ciclo 2020-2021. * Receita revisada em 05-07-2024 | 0 | 0
AXIA Energia Nordeste | ANGELIM | MC 13,8 kV TR 69/13,8 kV ANGELIM TR4A PE | DIT |  | 061/2001 | IPCA | RMEL | REN 905/2020 | 2014-03-16 | 2047-03-15 | 25778.37 | 2025-06-01 | Ativa |  | Melhorias de Pequeno Porte sem RAP Prévia incluídas no processo de revisão da RAP das transmissoras prorrogadas de 2023, nos termos do Módulo 3 das Regras dos Serviços de Transmissão de Energia Elétrica. * Melhoria autorizada sem RAP Prévia incluído no reajuste do Ciclo 2024 - 2025 *(Receita revisada em 04/07/2024) | 0 | 0
AXIA Energia Nordeste | ANGELIM | IB 69 kV MG 230 kV ANGELIM MG1 PE IB3 | DIT |  | 061/2001 | IPCA | RPC | PRT 579/2012 | 2013-01-01 | 2043-01-01 | 42137.4 | 2025-06-01 | Ativa |  | *(RAP Portaria 579/2012 - Concessão prorrogada em 01/01/2013 – LEI 12783/2013 ) * Receita revisada no ciclo 2020-2021. * Receita revisada em 05-07-2024 | 0 | 0
AXIA Energia Nordeste | ANGELIM | IB 69 kV MG 230 kV ANGELIM MG1 PE IB3 | DIT |  | 061/2001 | IPCA | RPC | PRT 120/2016 | 2017-07-01 | 2028-06-30 | 118244.66 | 2025-06-01 | Ativa |  | Componente Financeiro apurado referente ao período de Janeiro/2013 a Junho/2017, com prazo de pagamento de 8 anos, conforme consta no § 3º e § 4º, do Art. 1º, da PRT 120/2016. * Receita revisada no ciclo 2020-2021. * Receita revisada em 05-07-2024 | 0 | 0
AXIA Energia Nordeste | ANGELIM | IB 69 kV MG 230 kV ANGELIM MG1 PE IB3 | DIT |  | 061/2001 | IPCA | RPC | PRT 120/2016 | 2017-07-01 | 2042-12-31 | 109007.13 | 2025-06-01 | Ativa |  | Parcela de RAP calculada de acordo com a PRT 120/2016 e incluída a partir do ciclo 2017-2018. * Receita revisada provisoriamente no reajuste do ciclo 2018-2019. * Receita revisada no ciclo 2020-2021. * Receita revisada em 05-07-2024 | 0 | 0
AXIA Energia Nordeste | ANGELIM | IB 69 kV MG 230 kV ANGELIM MG1 PE IB3 | DIT |  | 061/2001 | IPCA | RMEL | REN 905/2020 | 2014-09-30 | 2047-09-29 | 55181.21 | 2025-06-01 | Ativa |  | Melhorias de Pequeno Porte sem RAP Prévia incluídas no processo de revisão da RAP das transmissoras prorrogadas de 2023, nos termos do Módulo 3 das Regras dos Serviços de Transmissão de Energia Elétrica. * Melhoria autorizada sem RAP Prévia incluído no reajuste do Ciclo 2024 - 2025 *(Receita revisada em 04/07/2024) | 0 | 0
AXIA Energia Nordeste | ANGELIM | IB 230 kV MG 230 kV ANGELIM MG1 PE IB2 | RB | FT MG 230 kV ANGELIM MG1 PE | 061/2001 | IPCA | RBSE | PRT 579/2012 | 2013-01-01 | 2043-01-01 | 133085.23 | 2025-06-01 | Ativa |  | *(RAP Portaria 579/2012 - Concessão prorrogada em 01/01/2013 – LEI 12783/2013 ) * Receita revisada no ciclo 2020-2021. * Receita revisada em 05-07-2024 | 0 | 0
AXIA Energia Nordeste | ANGELIM | IB 230 kV MG 230 kV ANGELIM MG1 PE IB1 | RB | FT MG 230 kV ANGELIM MG1 PE | 061/2001 | IPCA | RBSE | PRT 579/2012 | 2013-01-01 | 2043-01-01 | 133085.23 | 2025-06-01 | Ativa |  | *(RAP Portaria 579/2012 - Concessão prorrogada em 01/01/2013 – LEI 12783/2013 ) * Receita revisada no ciclo 2020-2021. * Receita revisada em 05-07-2024 | 0 | 0
AXIA Energia Nordeste | ANGELIM | IB 230 kV MG 230 kV ANGELIM MG1 PE IB1 | RB | FT MG 230 kV ANGELIM MG1 PE | 061/2001 | IPCA | RBSE | PRT 120/2016 | 2017-07-01 | 2028-06-30 | 373459.64 | 2025-06-01 | Ativa |  | Componente Financeiro apurado referente ao período de Janeiro/2013 a Junho/2017, com prazo de pagamento de 8 anos, conforme consta no § 3º e § 4º, do Art. 1º, da PRT 120/2016. * Receita revisada no ciclo 2020-2021. * Receita revisada em 05-07-2024 | 0 | 0
AXIA Energia Nordeste | ANGELIM | EL 69 kV ANGELIM DIST8 | DIT |  | 061/2001 | IPCA | RPC | PRT 579/2012 | 2013-01-01 | 2043-01-01 | 73293.67 | 2025-06-01 | Ativa |  | *(RAP Portaria 579/2012 - Concessão prorrogada em 01/01/2013 – LEI 12783/2013 ) * Receita revisada no ciclo 2020-2021. * Receita revisada em 05-07-2024 | 0 | 0
AXIA Energia Nordeste | ANGELIM | EL 69 kV ANGELIM DIST8 | DIT |  | 061/2001 | IPCA | RMEL | REN 643/2014 | 2015-10-26 | 2030-10-25 | 5688.31 | 2025-06-01 | Ativa |  | Revitalização Necessária: Instalação de contatos auxiliares de chaves seccionadoras, Tensão 69kV, Posição 32J6-4/5/6.Melhoria incluída no ciclo 2016-2017. *(Receita revisada em 06/07/2020) *(Receita revisada em 03/07/2024) | 0 | 0
AXIA Energia Nordeste | ANGELIM | EL 69 kV ANGELIM DIST8 | DIT |  | 061/2001 | IPCA | RPC | PRT 120/2016 | 2017-07-01 | 2028-06-30 | 205674.41 | 2025-06-01 | Ativa |  | Componente Financeiro apurado referente ao período de Janeiro/2013 a Junho/2017, com prazo de pagamento de 8 anos, conforme consta no § 3º e § 4º, do Art. 1º, da PRT 120/2016. * Receita revisada no ciclo 2020-2021. * Receita revisada em 05-07-2024 | 0 | 0
AXIA Energia Nordeste | ANGELIM | EL 69 kV ANGELIM DIST8 | DIT |  | 061/2001 | IPCA | RPC | PRT 120/2016 | 2017-07-01 | 2042-12-31 | 189606.68 | 2025-06-01 | Ativa |  | Parcela de RAP calculada de acordo com a PRT 120/2016 e incluída a partir do ciclo 2017-2018. * Receita revisada provisoriamente no reajuste do ciclo 2018-2019. * Receita revisada no ciclo 2020-2021. * Receita revisada em 05-07-2024 | 0 | 0
AXIA Energia Nordeste | ANGELIM | EL 69 kV ANGELIM DIST7 | DIT |  | 061/2001 | IPCA | RPC | PRT 579/2012 | 2013-01-01 | 2043-01-01 | 73293.67 | 2025-06-01 | Ativa |  | *(RAP Portaria 579/2012 - Concessão prorrogada em 01/01/2013 – LEI 12783/2013 ) * Receita revisada no ciclo 2020-2021. * Receita revisada em 05-07-2024 | 0 | 0
AXIA Energia Nordeste | ANGELIM | EL 69 kV ANGELIM DIST7 | DIT |  | 061/2001 | IPCA | RMEL | REN 643/2014 | 2015-10-22 | 2030-10-21 | 7751.04 | 2025-06-01 | Ativa |  | Revitalização Necessária: Instalação de contatos auxiliares de chaves seccionadoras, Tensão 69kV, Posição 32J5-4/5/6/7.Melhoria incluída no ciclo 2016-2017. *(Receita revisada em 06/07/2020) *(Receita revisada em 03/07/2024) | 0 | 0
AXIA Energia Nordeste | ANGELIM | EL 69 kV ANGELIM DIST7 | DIT |  | 061/2001 | IPCA | RPC | PRT 120/2016 | 2017-07-01 | 2028-06-30 | 205674.41 | 2025-06-01 | Ativa |  | Componente Financeiro apurado referente ao período de Janeiro/2013 a Junho/2017, com prazo de pagamento de 8 anos, conforme consta no § 3º e § 4º, do Art. 1º, da PRT 120/2016. * Receita revisada no ciclo 2020-2021. * Receita revisada em 05-07-2024 | 0 | 0
AXIA Energia Nordeste | ANGELIM | EL 69 kV ANGELIM DIST7 | DIT |  | 061/2001 | IPCA | RPC | PRT 120/2016 | 2017-07-01 | 2042-12-31 | 189606.68 | 2025-06-01 | Ativa |  | Parcela de RAP calculada de acordo com a PRT 120/2016 e incluída a partir do ciclo 2017-2018. * Receita revisada provisoriamente no reajuste do ciclo 2018-2019. * Receita revisada no ciclo 2020-2021. * Receita revisada em 05-07-2024 | 0 | 0
AXIA Energia Nordeste | ANGELIM | EL 69 kV ANGELIM DIST6 | DIT |  | 061/2001 | IPCA | RPC | PRT 579/2012 | 2013-01-01 | 2043-01-01 | 73293.67 | 2025-06-01 | Ativa |  | *(RAP Portaria 579/2012 - Concessão prorrogada em 01/01/2013 – LEI 12783/2013 ) * Receita revisada no ciclo 2020-2021. * Receita revisada em 05-07-2024 | 0 | 0
AXIA Energia Nordeste | ANGELIM | EL 69 kV ANGELIM DIST6 | DIT |  | 061/2001 | IPCA | RMEL | REN 643/2014 | 2015-10-19 | 2030-10-18 | 7574.58 | 2025-06-01 | Ativa |  | Revitalização Necessária: Instalação de contatos auxiliares de chaves seccionadoras, Tensão 69kV, Posição 32J1-4/5/6/7.Melhoria incluída no ciclo 2016-2017. *(Receita revisada em 06/07/2020) *(Receita revisada em 03/07/2024) | 0 | 0
AXIA Energia Nordeste | ANGELIM | EL 69 kV ANGELIM DIST6 | DIT |  | 061/2001 | IPCA | RMEL | REN 443/2011 | 2016-06-13 | 2040-06-12 | 2048.35 | 2025-06-01 | Ativa |  | SUBSTITUIÇÃO DE PARARAIOS, POSIÇÃO 72J7 FASE A DA SUB ANGELIM * Melhoria autorizada sem RAP Prévia incluído no reajuste do Ciclo 2017 - 2018 *(Receita revisada em 06/07/2020) *(Receita revisada em 03/07/2024) | 0 | 0
AXIA Energia Nordeste | ANGELIM | EL 69 kV ANGELIM DIST6 | DIT |  | 061/2001 | IPCA | RMEL | REN 443/2011 | 2016-06-12 | 2040-06-11 | 2048.12 | 2025-06-01 | Ativa |  | SUBSTITUIÇÃO DE PARARAIOS, POSIÇÃO 72J7 FASES B DA SUB ANGELIM * Melhoria autorizada sem RAP Prévia incluído no reajuste do Ciclo 2017 - 2018 *(Receita revisada em 06/07/2020) *(Receita revisada em 03/07/2024) | 0 | 0
AXIA Energia Nordeste | ANGELIM | EL 69 kV ANGELIM DIST6 | DIT |  | 061/2001 | IPCA | RMEL | REN 443/2011 | 2016-06-12 | 2040-06-11 | 2048.12 | 2025-06-01 | Ativa |  | SUBSTITUIÇÃO DE PARARAIOS, POSIÇÃO 72J7 FASE C DA SUB ANGELIM * Melhoria autorizada sem RAP Prévia incluído no reajuste do Ciclo 2017 - 2018 *(Receita revisada em 06/07/2020) *(Receita revisada em 03/07/2024) | 0 | 0
AXIA Energia Nordeste | ANGELIM | EL 69 kV ANGELIM DIST5 | DIT |  | 061/2001 | IPCA | RPC | PRT 579/2012 | 2013-01-01 | 2043-01-01 | 73293.67 | 2025-06-01 | Ativa |  | *(RAP Portaria 579/2012 - Concessão prorrogada em 01/01/2013 – LEI 12783/2013 ) * Receita revisada no ciclo 2020-2021. * Receita revisada em 05-07-2024 | 0 | 0
AXIA Energia Nordeste | ANGELIM | EL 69 kV ANGELIM DIST5 | DIT |  | 061/2001 | IPCA | RPC | PRT 120/2016 | 2017-07-01 | 2028-06-30 | 205674.41 | 2025-06-01 | Ativa |  | Componente Financeiro apurado referente ao período de Janeiro/2013 a Junho/2017, com prazo de pagamento de 8 anos, conforme consta no § 3º e § 4º, do Art. 1º, da PRT 120/2016. * Receita revisada no ciclo 2020-2021. * Receita revisada em 05-07-2024 | 0 | 0
AXIA Energia Nordeste | ANGELIM | EL 69 kV ANGELIM DIST5 | DIT |  | 061/2001 | IPCA | RPC | PRT 120/2016 | 2017-07-01 | 2042-12-31 | 189606.68 | 2025-06-01 | Ativa |  | Parcela de RAP calculada de acordo com a PRT 120/2016 e incluída a partir do ciclo 2017-2018. * Receita revisada provisoriamente no reajuste do ciclo 2018-2019. * Receita revisada no ciclo 2020-2021. * Receita revisada em 05-07-2024 | 0 | 0
AXIA Energia Nordeste | ANGELIM | EL 69 kV ANGELIM DIST5 | DIT |  | 061/2001 | IPCA | RMEL | REN 443/2011 | 2016-05-02 | 2031-05-01 | 1849.5 | 2025-06-01 | Ativa |  | Instalação de contatos auxiliares de chaves seccionadoras. RAP incluída na análise do recurso da REH 2.258/2017. * Melhoria autorizada sem RAP Prévia incluído no reajuste do Ciclo 2017 - 2018 *(Receita revisada em 06/07/2020) *(Receita revisada em 03/07/2024) | 0 | 0
AXIA Energia Nordeste | ANGELIM | EL 69 kV ANGELIM DIST4 | DIT |  | 061/2001 | IPCA | RPC | PRT 579/2012 | 2013-01-01 | 2043-01-01 | 73293.67 | 2025-06-01 | Ativa |  | *(RAP Portaria 579/2012 - Concessão prorrogada em 01/01/2013 – LEI 12783/2013 ) * Receita revisada no ciclo 2020-2021. * Receita revisada em 05-07-2024 | 0 | 0
AXIA Energia Nordeste | ANGELIM | EL 69 kV ANGELIM DIST4 | DIT |  | 061/2001 | IPCA | RMEL | REN 643/2014 | 2015-10-21 | 2030-10-20 | 7577.39 | 2025-06-01 | Ativa |  | Revitalização Necessária: Instalação de contatos auxiliares de chaves seccionadoras, Tensão 69kV, Posição 32J7-4/5/6/7.Melhoria incluída no ciclo 2016-2017. *(Receita revisada em 06/07/2020) *(Receita revisada em 03/07/2024) | 0 | 0
AXIA Energia Nordeste | ANGELIM | EL 69 kV ANGELIM DIST4 | DIT |  | 061/2001 | IPCA | RPC | PRT 120/2016 | 2017-07-01 | 2028-06-30 | 205674.41 | 2025-06-01 | Ativa |  | Componente Financeiro apurado referente ao período de Janeiro/2013 a Junho/2017, com prazo de pagamento de 8 anos, conforme consta no § 3º e § 4º, do Art. 1º, da PRT 120/2016. * Receita revisada no ciclo 2020-2021. * Receita revisada em 05-07-2024 | 0 | 0
AXIA Energia Nordeste | ANGELIM | EL 69 kV ANGELIM DIST4 | DIT |  | 061/2001 | IPCA | RPC | PRT 120/2016 | 2017-07-01 | 2042-12-31 | 189606.68 | 2025-06-01 | Ativa |  | Parcela de RAP calculada de acordo com a PRT 120/2016 e incluída a partir do ciclo 2017-2018. * Receita revisada provisoriamente no reajuste do ciclo 2018-2019. * Receita revisada no ciclo 2020-2021. * Receita revisada em 05-07-2024 | 0 | 0
AXIA Energia Nordeste | ANGELIM | EL 69 kV ANGELIM DIST3 | DIT |  | 061/2001 | IPCA | RPC | PRT 579/2012 | 2013-01-01 | 2043-01-01 | 73293.67 | 2025-06-01 | Ativa |  | *(RAP Portaria 579/2012 - Concessão prorrogada em 01/01/2013 – LEI 12783/2013 ) * Receita revisada no ciclo 2020-2021. * Receita revisada em 05-07-2024 | 0 | 0
AXIA Energia Nordeste | ANGELIM | EL 69 kV ANGELIM DIST3 | DIT |  | 061/2001 | IPCA | RMEL | REN 643/2014 | 2015-10-24 | 2030-10-23 | 3790.8 | 2025-06-01 | Ativa |  | Revitalização Necessária: Instalação de contatos auxiliares de chaves seccionadoras, Tensão 69kV, Posição 32J4-4/5.Melhoria incluída no ciclo 2016-2017. *(Receita revisada em 06/07/2020) *(Receita revisada em 03/07/2024) | 0 | 0
AXIA Energia Nordeste | ANGELIM | EL 69 kV ANGELIM DIST3 | DIT |  | 061/2001 | IPCA | RMEL | REN 643/2014 | 2015-10-27 | 2030-10-26 | 1896.45 | 2025-06-01 | Ativa |  | Revitalização Necessária: Instalação de contatos auxiliares de chaves seccionadoras, Tensão 69kV, Posição 32J4-6.Melhoria incluída no ciclo 2016-2017. *(Receita revisada em 06/07/2020) *(Receita revisada em 03/07/2024) | 0 | 0
AXIA Energia Nordeste | ANGELIM | EL 69 kV ANGELIM DIST3 | DIT |  | 061/2001 | IPCA | RPC | PRT 120/2016 | 2017-07-01 | 2028-06-30 | 205674.41 | 2025-06-01 | Ativa |  | Componente Financeiro apurado referente ao período de Janeiro/2013 a Junho/2017, com prazo de pagamento de 8 anos, conforme consta no § 3º e § 4º, do Art. 1º, da PRT 120/2016. * Receita revisada no ciclo 2020-2021. * Receita revisada em 05-07-2024 | 0 | 0
AXIA Energia Nordeste | ANGELIM | EL 69 kV ANGELIM DIST3 | DIT |  | 061/2001 | IPCA | RPC | PRT 120/2016 | 2017-07-01 | 2042-12-31 | 189606.68 | 2025-06-01 | Ativa |  | Parcela de RAP calculada de acordo com a PRT 120/2016 e incluída a partir do ciclo 2017-2018. * Receita revisada provisoriamente no reajuste do ciclo 2018-2019. * Receita revisada no ciclo 2020-2021. * Receita revisada em 05-07-2024 | 0 | 0
AXIA Energia Nordeste | ANGELIM | EL 69 kV ANGELIM DIST2 | DIT |  | 061/2001 | IPCA | RPC | PRT 579/2012 | 2013-01-01 | 2043-01-01 | 73293.67 | 2025-06-01 | Ativa |  | *(RAP Portaria 579/2012 - Concessão prorrogada em 01/01/2013 – LEI 12783/2013 ) * Receita revisada no ciclo 2020-2021. * Receita revisada em 05-07-2024 | 0 | 0
AXIA Energia Nordeste | ANGELIM | EL 69 kV ANGELIM DIST2 | DIT |  | 061/2001 | IPCA | RMEL | REN 643/2014 | 2015-10-27 | 2030-10-26 | 1896.45 | 2025-06-01 | Ativa |  | Revitalização Necessária: Instalação de contatos auxiliares de chaves seccionadoras, Tensão 69kV, Posição 32J3-6.Melhoria incluída no ciclo 2016-2017. *(Receita revisada em 06/07/2020) *(Receita revisada em 03/07/2024) | 0 | 0
AXIA Energia Nordeste | ANGELIM | EL 69 kV ANGELIM DIST2 | DIT |  | 061/2001 | IPCA | RMEL | REN 643/2014 | 2015-10-23 | 2030-10-22 | 3790.1 | 2025-06-01 | Ativa |  | Revitalização Necessária: Instalação de contatos auxiliares de chaves seccionadoras, Tensão 69kV, Posição 32J3-4/5.Melhoria incluída no ciclo 2016-2017. *(Receita revisada em 06/07/2020) *(Receita revisada em 03/07/2024) | 0 | 0
AXIA Energia Nordeste | ANGELIM | EL 69 kV ANGELIM DIST2 | DIT |  | 061/2001 | IPCA | RPC | PRT 120/2016 | 2017-07-01 | 2028-06-30 | 205674.41 | 2025-06-01 | Ativa |  | Componente Financeiro apurado referente ao período de Janeiro/2013 a Junho/2017, com prazo de pagamento de 8 anos, conforme consta no § 3º e § 4º, do Art. 1º, da PRT 120/2016. * Receita revisada no ciclo 2020-2021. * Receita revisada em 05-07-2024 | 0 | 0
AXIA Energia Nordeste | ANGELIM | EL 69 kV ANGELIM DIST2 | DIT |  | 061/2001 | IPCA | RPC | PRT 120/2016 | 2017-07-01 | 2042-12-31 | 189606.68 | 2025-06-01 | Ativa |  | Parcela de RAP calculada de acordo com a PRT 120/2016 e incluída a partir do ciclo 2017-2018. * Receita revisada provisoriamente no reajuste do ciclo 2018-2019. * Receita revisada no ciclo 2020-2021. * Receita revisada em 05-07-2024 | 0 | 0
AXIA Energia Nordeste | ANGELIM | EL 69 kV ANGELIM DIST2 | DIT |  | 061/2001 | IPCA | RMEL | REN 905/2020 | 2020-03-10 | 2044-03-09 | 7523.79 | 2025-06-01 | Ativa |  | Melhorias de Pequeno Porte sem RAP Prévia incluídas no processo de revisão da RAP das transmissoras prorrogadas de 2023, nos termos do Módulo 3 das Regras dos Serviços de Transmissão de Energia Elétrica. * Melhoria autorizada sem RAP Prévia incluído no reajuste do Ciclo 2024 - 2025 *(Receita revisada em 04/07/2024) | 0 | 0
AXIA Energia Nordeste | ANGELIM | EL 69 kV ANGELIM DIST1 | DIT |  | 061/2001 | IPCA | RPC | PRT 579/2012 | 2013-01-01 | 2043-01-01 | 73293.67 | 2025-06-01 | Ativa |  | *(RAP Portaria 579/2012 - Concessão prorrogada em 01/01/2013 – LEI 12783/2013 ) * Receita revisada no ciclo 2020-2021. * Receita revisada em 05-07-2024 | 0 | 0
AXIA Energia Nordeste | ANGELIM | EL 69 kV ANGELIM DIST1 | DIT |  | 061/2001 | IPCA | RMEL | REN 643/2014 | 2015-10-20 | 2030-10-19 | 7662.08 | 2025-06-01 | Ativa |  | Revitalização Necessária: Instalação de contatos auxiliares de chaves seccionadoras, Tensão 69kV, Posição 32J2-4/5/6/7.Melhoria incluída no ciclo 2016-2017. *(Receita revisada em 06/07/2020) *(Receita revisada em 03/07/2024) | 0 | 0
AXIA Energia Nordeste | ANGELIM | EL 230 kV ANGELIM LT 230 kV SANTANA II /ANGELIM C-1 AL/PE | RB | FT LT 230 kV SANTANA II /ANGELIM C-1 AL/PE | 061/2001 | IPCA | RBSE | PRT 579/2012 | 2013-01-01 | 2043-01-01 | 225893.95 | 2025-06-01 | Ativa |  | *(RAP Portaria 579/2012 - Concessão prorrogada em 01/01/2013 – LEI 12783/2013 ) * Receita revisada no ciclo 2020-2021. * Receita revisada em 05-07-2024 | 0 | 0
AXIA Energia Nordeste | ANGELIM | EL 230 kV ANGELIM LT 230 kV SANTANA II /ANGELIM C-1 AL/PE | RB | FT LT 230 kV SANTANA II /ANGELIM C-1 AL/PE | 061/2001 | IPCA | RBNI | REA 2837/2011 | 2015-03-20 | 2045-03-22 | 38100.11 | 2025-06-01 | Ativa |  | Substituição dos TCs 94L1-A, 94L1-B e 94L1-C.Incluído no reajuste ciclo 2015-2016 *(Receita revisada em 06/07/2020) *(Receita revisada em 03/07/2024) | 0 | 0
AXIA Energia Nordeste | ANGELIM | EL 230 kV ANGELIM LT 230 kV SANTANA II /ANGELIM C-1 AL/PE | RB | FT LT 230 kV SANTANA II /ANGELIM C-1 AL/PE | 061/2001 | IPCA | RBSE | PRT 120/2016 | 2017-07-01 | 2028-06-30 | 633896.59 | 2025-06-01 | Ativa |  | Componente Financeiro apurado referente ao período de Janeiro/2013 a Junho/2017, com prazo de pagamento de 8 anos, conforme consta no § 3º e § 4º, do Art. 1º, da PRT 120/2016. * Receita revisada no ciclo 2020-2021. * Receita revisada em 05-07-2024 | 0 | 0
AXIA Energia Nordeste | ANGELIM | EL 230 kV ANGELIM LT 230 kV SANTANA II /ANGELIM C-1 AL/PE | RB | FT LT 230 kV SANTANA II /ANGELIM C-1 AL/PE | 061/2001 | IPCA | RMEL | REN 905/2020 | 2018-05-04 | 2048-05-06 | 34784.54 | 2025-06-01 | Ativa |  | Melhorias de Pequeno Porte sem RAP Prévia incluídas no processo de revisão da RAP das transmissoras prorrogadas de 2023, nos termos do Módulo 3 das Regras dos Serviços de Transmissão de Energia Elétrica. * Melhoria autorizada sem RAP Prévia incluído no reajuste do Ciclo 2024 - 2025 *(Receita revisada em 04/07/2024) | 0 | 0
AXIA Energia Nordeste | ANGELIM | EL 230 kV ANGELIM LT 230 kV GARANHUNS II /ANGELIM C-3 PE | RB | FT LT 230 kV GARANHUNS II /ANGELIM C-3 PE | 061/2001 | IPCA | RBSE | PRT 579/2012 | 2013-01-01 | 2043-01-01 | 225893.95 | 2025-06-01 | Ativa |  | *(RAP Portaria 579/2012 - Concessão prorrogada em 01/01/2013 – LEI 12783/2013 ) * Receita revisada no ciclo 2020-2021. * Receita revisada em 05-07-2024 | 0 | 0
AXIA Energia Nordeste | ANGELIM | EL 230 kV ANGELIM LT 230 kV GARANHUNS II /ANGELIM C-3 PE | RB | FT LT 230 kV GARANHUNS II /ANGELIM C-3 PE | 061/2001 | IPCA | RBNI | REA 2837/2011 | 2015-04-14 | 2045-04-16 | 38188.82 | 2025-06-01 | Ativa |  | Substituição dos TCs 94L4-A, 94L4-B e 94L4-C.Incluído no reajuste ciclo 2015-2016 *(Receita revisada em 06/07/2020) *(Receita revisada em 03/07/2024) | 0 | 0
AXIA Energia Nordeste | ANGELIM | EL 230 kV ANGELIM LT 230 kV GARANHUNS II /ANGELIM C-2 PE | RB | FT LT 230 kV GARANHUNS II /ANGELIM C-2 PE | 061/2001 | IPCA | RBSE | PRT 579/2012 | 2013-01-01 | 2043-01-01 | 225893.95 | 2025-06-01 | Ativa |  | *(RAP Portaria 579/2012 - Concessão prorrogada em 01/01/2013 – LEI 12783/2013 ) * Receita revisada no ciclo 2020-2021. * Receita revisada em 05-07-2024 | 0 | 0
AXIA Energia Nordeste | ANGELIM | EL 230 kV ANGELIM LT 230 kV GARANHUNS II /ANGELIM C-1 PE | RB | FT LT 230 kV GARANHUNS II /ANGELIM C-1 PE | 061/2001 | IPCA | RBSE | PRT 579/2012 | 2013-01-01 | 2043-01-01 | 225893.95 | 2025-06-01 | Ativa |  | *(RAP Portaria 579/2012 - Concessão prorrogada em 01/01/2013 – LEI 12783/2013 ) * Receita revisada no ciclo 2020-2021. * Receita revisada em 05-07-2024 | 0 | 0
AXIA Energia Nordeste | ANGELIM | EL 230 kV ANGELIM LT 230 kV GARANHUNS II /ANGELIM C-1 PE | RB | FT LT 230 kV GARANHUNS II /ANGELIM C-1 PE | 061/2001 | IPCA | RMEL | REN 905/2020 | 2021-01-01 | 2051-01-04 | 56449.8 | 2025-06-01 | Ativa |  | Melhorias de Pequeno Porte sem RAP Prévia incluídas no processo de revisão da RAP das transmissoras prorrogadas de 2023, nos termos do Módulo 3 das Regras dos Serviços de Transmissão de Energia Elétrica. * Melhoria autorizada sem RAP Prévia incluído no reajuste do Ciclo 2024 - 2025 *(Receita revisada em 04/07/2024) | 0 | 0
AXIA Energia Nordeste | ANGELIM | EL 230 kV ANGELIM LT 230 kV ANGELIM /TACAIMBO C-3 PE | RB | FT LT 230 kV ANGELIM /TACAIMBO C-3 PE | 061/2001 | IPCA | RBSE | PRT 579/2012 | 2013-01-01 | 2043-01-01 | 225893.95 | 2025-06-01 | Ativa |  | *(RAP Portaria 579/2012 - Concessão prorrogada em 01/01/2013 – LEI 12783/2013 ) * Receita revisada no ciclo 2020-2021. * Receita revisada em 05-07-2024 | 0 | 0
AXIA Energia Nordeste | ANGELIM | EL 230 kV ANGELIM LT 230 kV ANGELIM /TACAIMBO C-3 PE | RB | FT LT 230 kV ANGELIM /TACAIMBO C-3 PE | 061/2001 | IPCA | RBSE | PRT 120/2016 | 2017-07-01 | 2028-06-30 | 633896.59 | 2025-06-01 | Ativa |  | Componente Financeiro apurado referente ao período de Janeiro/2013 a Junho/2017, com prazo de pagamento de 8 anos, conforme consta no § 3º e § 4º, do Art. 1º, da PRT 120/2016. * Receita revisada no ciclo 2020-2021. * Receita revisada em 05-07-2024 | 0 | 0
AXIA Energia Nordeste | ANGELIM | EL 230 kV ANGELIM LT 230 kV ANGELIM /TACAIMBO C-3 PE | RB | FT LT 230 kV ANGELIM /TACAIMBO C-3 PE | 061/2001 | IPCA | RBSE | PRT 120/2016 | 2017-07-01 | 2042-12-31 | 584375.21 | 2025-06-01 | Ativa |  | Parcela de RAP calculada de acordo com a PRT 120/2016 e incluída a partir do ciclo 2017-2018. * Receita revisada provisoriamente no reajuste do ciclo 2018-2019. * Receita revisada no ciclo 2020-2021. * Receita revisada em 05-07-2024 | 0 | 0
AXIA Energia Nordeste | ANGELIM | EL 230 kV ANGELIM LT 230 kV ANGELIM /TACAIMBO C-3 PE | RB | FT LT 230 kV ANGELIM /TACAIMBO C-3 PE | 061/2001 | IPCA | RMEL | REN 905/2020 | 2020-04-20 | 2035-04-19 | 47534.92 | 2025-06-01 | Ativa |  | Melhorias de Pequeno Porte sem RAP Prévia incluídas no processo de revisão da RAP das transmissoras prorrogadas de 2023, nos termos do Módulo 3 das Regras dos Serviços de Transmissão de Energia Elétrica. * Melhoria autorizada sem RAP Prévia incluído no reajuste do Ciclo 2024 - 2025 *(Receita revisada em 04/07/2024) | 0 | 0
AXIA Energia Nordeste | ANGELIM | EL 230 kV ANGELIM LT 230 kV ANGELIM /TACAIMBO C-2 PE | RB | FT LT 230 kV ANGELIM /TACAIMBO C-2 PE | 061/2001 | IPCA | RBSE | PRT 579/2012 | 2013-01-01 | 2043-01-01 | 225893.95 | 2025-06-01 | Ativa |  | *(RAP Portaria 579/2012 - Concessão prorrogada em 01/01/2013 – LEI 12783/2013 ) * Receita revisada no ciclo 2020-2021. * Receita revisada em 05-07-2024 | 0 | 0
AXIA Energia Nordeste | ANGELIM | EL 230 kV ANGELIM LT 230 kV ANGELIM /TACAIMBO C-2 PE | RB | FT LT 230 kV ANGELIM /TACAIMBO C-2 PE | 061/2001 | IPCA | RBSE | PRT 120/2016 | 2017-07-01 | 2028-06-30 | 633896.59 | 2025-06-01 | Ativa |  | Componente Financeiro apurado referente ao período de Janeiro/2013 a Junho/2017, com prazo de pagamento de 8 anos, conforme consta no § 3º e § 4º, do Art. 1º, da PRT 120/2016. * Receita revisada no ciclo 2020-2021. * Receita revisada em 05-07-2024 | 0 | 0
AXIA Energia Nordeste | ANGELIM | EL 230 kV ANGELIM LT 230 kV ANGELIM /TACAIMBO C-2 PE | RB | FT LT 230 kV ANGELIM /TACAIMBO C-2 PE | 061/2001 | IPCA | RBSE | PRT 120/2016 | 2017-07-01 | 2042-12-31 | 584375.21 | 2025-06-01 | Ativa |  | Parcela de RAP calculada de acordo com a PRT 120/2016 e incluída a partir do ciclo 2017-2018. * Receita revisada provisoriamente no reajuste do ciclo 2018-2019. * Receita revisada no ciclo 2020-2021. * Receita revisada em 05-07-2024 | 0 | 0
AXIA Energia Nordeste | ANGELIM | EL 230 kV ANGELIM LT 230 kV ANGELIM /TACAIMBO C-2 PE | RB | FT LT 230 kV ANGELIM /TACAIMBO C-2 PE | 061/2001 | IPCA | RMEL | REN 905/2020 | 2020-10-13 | 2041-07-25 | 73163.3 | 2025-06-01 | Ativa |  | Melhorias de Pequeno Porte sem RAP Prévia incluídas no processo de revisão da RAP das transmissoras prorrogadas de 2023, nos termos do Módulo 3 das Regras dos Serviços de Transmissão de Energia Elétrica. * Melhoria autorizada sem RAP Prévia incluído no reajuste do Ciclo 2024 - 2025 *(Receita revisada em 04/07/2024) | 0 | 0
AXIA Energia Nordeste | ANGELIM | EL 230 kV ANGELIM LT 230 kV ANGELIM /TACAIMBO C-1 PE | RB | FT LT 230 kV ANGELIM /TACAIMBO C-1 PE | 061/2001 | IPCA | RBSE | PRT 579/2012 | 2013-01-01 | 2043-01-01 | 225893.95 | 2025-06-01 | Ativa |  | *(RAP Portaria 579/2012 - Concessão prorrogada em 01/01/2013 – LEI 12783/2013 ) * Receita revisada no ciclo 2020-2021. * Receita revisada em 05-07-2024 | 0 | 0
AXIA Energia Nordeste | ANGELIM | EL 230 kV ANGELIM LT 230 kV ANGELIM /TACAIMBO C-1 PE | RB | FT LT 230 kV ANGELIM /TACAIMBO C-1 PE | 061/2001 | IPCA | RBNI | REA 2837/2011 | 2015-04-30 | 2045-05-02 | 38245.6 | 2025-06-01 | Ativa |  | Substituição dos TCs 94M3-A, 94M3-B e 94M3-C.Incluído no reajuste ciclo 2015-2016. *(Receita revisada em 06/07/2020) *(Receita revisada em 03/07/2024) | 0 | 0
AXIA Energia Nordeste | ANGELIM | EL 230 kV ANGELIM LT 230 kV ANGELIM /TACAIMBO C-1 PE | RB | FT LT 230 kV ANGELIM /TACAIMBO C-1 PE | 061/2001 | IPCA | RBSE | PRT 120/2016 | 2017-07-01 | 2028-06-30 | 633896.59 | 2025-06-01 | Ativa |  | Componente Financeiro apurado referente ao período de Janeiro/2013 a Junho/2017, com prazo de pagamento de 8 anos, conforme consta no § 3º e § 4º, do Art. 1º, da PRT 120/2016. * Receita revisada no ciclo 2020-2021. * Receita revisada em 05-07-2024 | 0 | 0
AXIA Energia Nordeste | ANGELIM | EL 230 kV ANGELIM LT 230 kV ANGELIM /TACAIMBO C-1 PE | RB | FT LT 230 kV ANGELIM /TACAIMBO C-1 PE | 061/2001 | IPCA | RBSE | PRT 120/2016 | 2017-07-01 | 2042-12-31 | 584375.21 | 2025-06-01 | Ativa |  | Parcela de RAP calculada de acordo com a PRT 120/2016 e incluída a partir do ciclo 2017-2018. * Receita revisada provisoriamente no reajuste do ciclo 2018-2019. * Receita revisada no ciclo 2020-2021. * Receita revisada em 05-07-2024 | 0 | 0
AXIA Energia Nordeste | ANGELIM | EL 230 kV ANGELIM LT 230 kV ANGELIM /RIBEIRAO C-2 PE | RB | FT LT 230 kV ANGELIM /RIBEIRAO C-2 PE | 061/2001 | IPCA | RBSE | PRT 579/2012 | 2013-01-01 | 2043-01-01 | 225893.95 | 2025-06-01 | Ativa |  | *(RAP Portaria 579/2012 - Concessão prorrogada em 01/01/2013 – LEI 12783/2013 ) * Receita revisada no ciclo 2020-2021. * Receita revisada em 05-07-2024 | 0 | 0
AXIA Energia Nordeste | ANGELIM | EL 230 kV ANGELIM LT 230 kV ANGELIM /RIBEIRAO C-2 PE | RB | FT LT 230 kV ANGELIM /RIBEIRAO C-2 PE | 061/2001 | IPCA | RBSE | PRT 120/2016 | 2017-07-01 | 2028-06-30 | 633896.59 | 2025-06-01 | Ativa |  | Componente Financeiro apurado referente ao período de Janeiro/2013 a Junho/2017, com prazo de pagamento de 8 anos, conforme consta no § 3º e § 4º, do Art. 1º, da PRT 120/2016. * Receita revisada no ciclo 2020-2021. * Receita revisada em 05-07-2024 | 0 | 0
AXIA Energia Nordeste | ANGELIM | EL 230 kV ANGELIM LT 230 kV ANGELIM /RIBEIRAO C-2 PE | RB | FT LT 230 kV ANGELIM /RIBEIRAO C-2 PE | 061/2001 | IPCA | RBSE | PRT 120/2016 | 2017-07-01 | 2042-12-31 | 584375.21 | 2025-06-01 | Ativa |  | Parcela de RAP calculada de acordo com a PRT 120/2016 e incluída a partir do ciclo 2017-2018. * Receita revisada provisoriamente no reajuste do ciclo 2018-2019. * Receita revisada no ciclo 2020-2021. * Receita revisada em 05-07-2024 | 0 | 0
AXIA Energia Nordeste | ANGELIM | EL 230 kV ANGELIM LT 230 kV ANGELIM /RIBEIRAO C-1 PE | RB | FT LT 230 kV ANGELIM /RIBEIRAO C-1 PE | 061/2001 | IPCA | RBSE | PRT 579/2012 | 2013-01-01 | 2043-01-01 | 225893.95 | 2025-06-01 | Ativa |  | *(RAP Portaria 579/2012 - Concessão prorrogada em 01/01/2013 – LEI 12783/2013 ) * Receita revisada no ciclo 2020-2021. * Receita revisada em 05-07-2024 | 0 | 0
AXIA Energia Nordeste | ANGELIM | EL 230 kV ANGELIM LT 230 kV ANGELIM /RIBEIRAO C-1 PE | RB | FT LT 230 kV ANGELIM /RIBEIRAO C-1 PE | 061/2001 | IPCA | RBSE | PRT 120/2016 | 2017-07-01 | 2028-06-30 | 633896.59 | 2025-06-01 | Ativa |  | Componente Financeiro apurado referente ao período de Janeiro/2013 a Junho/2017, com prazo de pagamento de 8 anos, conforme consta no § 3º e § 4º, do Art. 1º, da PRT 120/2016. * Receita revisada no ciclo 2020-2021. * Receita revisada em 05-07-2024 | 0 | 0
AXIA Energia Nordeste | ANGELIM | EL 230 kV ANGELIM LT 230 kV ANGELIM /RECIFE II C-1 PE | RB | FT LT 230 kV ANGELIM /RECIFE II C-1 PE | 061/2001 | IPCA | RBSE | PRT 579/2012 | 2013-01-01 | 2043-01-01 | 225893.95 | 2025-06-01 | Ativa |  | *(RAP Portaria 579/2012 - Concessão prorrogada em 01/01/2013 – LEI 12783/2013 ) * Receita revisada no ciclo 2020-2021. * Receita revisada em 05-07-2024 | 0 | 0
AXIA Energia Nordeste | ANGELIM | EL 230 kV ANGELIM LT 230 kV ANGELIM /RECIFE II C-1 PE | RB | FT LT 230 kV ANGELIM /RECIFE II C-1 PE | 061/2001 | IPCA | RBSE | PRT 120/2016 | 2017-07-01 | 2028-06-30 | 633896.59 | 2025-06-01 | Ativa |  | Componente Financeiro apurado referente ao período de Janeiro/2013 a Junho/2017, com prazo de pagamento de 8 anos, conforme consta no § 3º e § 4º, do Art. 1º, da PRT 120/2016. * Receita revisada no ciclo 2020-2021. * Receita revisada em 05-07-2024 | 0 | 0
AXIA Energia Nordeste | ANGELIM | EL 230 kV ANGELIM LT 230 kV ANGELIM /RECIFE II C-1 PE | RB | FT LT 230 kV ANGELIM /RECIFE II C-1 PE | 061/2001 | IPCA | RBSE | PRT 120/2016 | 2017-07-01 | 2042-12-31 | 584375.21 | 2025-06-01 | Ativa |  | Parcela de RAP calculada de acordo com a PRT 120/2016 e incluída a partir do ciclo 2017-2018. * Receita revisada provisoriamente no reajuste do ciclo 2018-2019. * Receita revisada no ciclo 2020-2021. * Receita revisada em 05-07-2024 | 0 | 0
AXIA Energia Nordeste | ANGELIM | EL 230 kV ANGELIM LT 230 kV ANGELIM /RECIFE II C-1 PE | RB | FT LT 230 kV ANGELIM /RECIFE II C-1 PE | 061/2001 | IPCA | RMEL | REN 905/2020 | 2018-11-28 | 2048-11-30 | 53090.64 | 2025-06-01 | Ativa |  | Melhorias de Pequeno Porte sem RAP Prévia incluídas no processo de revisão da RAP das transmissoras prorrogadas de 2023, nos termos do Módulo 3 das Regras dos Serviços de Transmissão de Energia Elétrica. * Melhoria autorizada sem RAP Prévia incluído no reajuste do Ciclo 2024 - 2025 *(Receita revisada em 04/07/2024) | 0 | 0
AXIA Energia Nordeste | ANGELIM | EL 230 kV ANGELIM LT 230 kV ANGELIM /MESSIAS C-3 PE/AL | RB | FT LT 230 kV ANGELIM /MESSIAS C-3 PE/AL | 061/2001 | IPCA | RBSE | PRT 579/2012 | 2013-01-01 | 2043-01-01 | 225893.95 | 2025-06-01 | Ativa |  | *(RAP Portaria 579/2012 - Concessão prorrogada em 01/01/2013 – LEI 12783/2013 ) * Receita revisada no ciclo 2020-2021. * Receita revisada em 05-07-2024 | 0 | 0
AXIA Energia Nordeste | ANGELIM | EL 230 kV ANGELIM LT 230 kV ANGELIM /MESSIAS C-3 PE/AL | RB | FT LT 230 kV ANGELIM /MESSIAS C-3 PE/AL | 061/2001 | IPCA | RBSE | PRT 120/2016 | 2017-07-01 | 2028-06-30 | 633896.59 | 2025-06-01 | Ativa |  | Componente Financeiro apurado referente ao período de Janeiro/2013 a Junho/2017, com prazo de pagamento de 8 anos, conforme consta no § 3º e § 4º, do Art. 1º, da PRT 120/2016. * Receita revisada no ciclo 2020-2021. * Receita revisada em 05-07-2024 | 0 | 0
AXIA Energia Nordeste | ANGELIM | EL 230 kV ANGELIM LT 230 kV ANGELIM /MESSIAS C-3 PE/AL | RB | FT LT 230 kV ANGELIM /MESSIAS C-3 PE/AL | 061/2001 | IPCA | RMEL | REN 443/2011 | 2016-06-02 | 2046-06-05 | 1748.74 | 2025-06-01 | Ativa |  | Instalação de contatos auxiliares de chaves seccionadoras. RAP incluída na análise do recurso da REH 2.258/2017. * Melhoria autorizada sem RAP Prévia incluído no reajuste do Ciclo 2017 - 2018 *(Receita revisada em 06/07/2020) *(Receita revisada em 03/07/2024) | 0 | 0
AXIA Energia Nordeste | ANGELIM | EL 230 kV ANGELIM LT 230 kV ANGELIM /MESSIAS C-3 PE/AL | RB | FT LT 230 kV ANGELIM /MESSIAS C-3 PE/AL | 061/2001 | IPCA | RMEL | REN 905/2020 | 2021-09-09 | 2050-04-25 | 129236.79 | 2025-06-01 | Ativa |  | Melhorias de Pequeno Porte sem RAP Prévia incluídas no processo de revisão da RAP das transmissoras prorrogadas de 2023, nos termos do Módulo 3 das Regras dos Serviços de Transmissão de Energia Elétrica. * Melhoria autorizada sem RAP Prévia incluído no reajuste do Ciclo 2024 - 2025 *(Receita revisada em 04/07/2024) | 0 | 0
AXIA Energia Nordeste | ANGELIM | EL 230 kV ANGELIM LT 230 kV ANGELIM /MESSIAS C-2 PE/AL | RB | FT LT 230 kV ANGELIM /MESSIAS C-2 PE/AL | 061/2001 | IPCA | RBSE | PRT 579/2012 | 2013-01-01 | 2043-01-01 | 225893.95 | 2025-06-01 | Ativa |  | *(RAP Portaria 579/2012 - Concessão prorrogada em 01/01/2013 – LEI 12783/2013 ) * Receita revisada no ciclo 2020-2021. * Receita revisada em 05-07-2024 | 0 | 0
AXIA Energia Nordeste | ANGELIM | EL 230 kV ANGELIM LT 230 kV ANGELIM /MESSIAS C-2 PE/AL | RB | FT LT 230 kV ANGELIM /MESSIAS C-2 PE/AL | 061/2001 | IPCA | RBNI | REA 2837/2011 | 2015-03-26 | 2045-03-28 | 38121.39 | 2025-06-01 | Ativa |  | Substituição dos TCs 94M8-A, 94M8-B e 94M8-C.Incluído no reajuste ciclo 2015-2016 *(Receita revisada em 06/07/2020) *(Receita revisada em 03/07/2024) | 0 | 0
AXIA Energia Nordeste | ANGELIM | EL 230 kV ANGELIM LT 230 kV ANGELIM /MESSIAS C-2 PE/AL | RB | FT LT 230 kV ANGELIM /MESSIAS C-2 PE/AL | 061/2001 | IPCA | RBSE | PRT 120/2016 | 2017-07-01 | 2028-06-30 | 633896.59 | 2025-06-01 | Ativa |  | Componente Financeiro apurado referente ao período de Janeiro/2013 a Junho/2017, com prazo de pagamento de 8 anos, conforme consta no § 3º e § 4º, do Art. 1º, da PRT 120/2016. * Receita revisada no ciclo 2020-2021. * Receita revisada em 05-07-2024 | 0 | 0
AXIA Energia Nordeste | ANGELIM | EL 230 kV ANGELIM LT 230 kV ANGELIM /MESSIAS C-2 PE/AL | RB | FT LT 230 kV ANGELIM /MESSIAS C-2 PE/AL | 061/2001 | IPCA | RMEL | REN 443/2011 | 2016-04-29 | 2046-05-02 | 1763.16 | 2025-06-01 | Ativa |  | Instalação de contatos auxiliares de chaves seccionadoras. RAP incluída na análise do recurso da REH 2.258/2017. * Melhoria autorizada sem RAP Prévia incluído no reajuste do Ciclo 2017 - 2018 *(Receita revisada em 06/07/2020) *(Receita revisada em 03/07/2024) | 0 | 0
AXIA Energia Nordeste | ANGELIM | EL 230 kV ANGELIM LT 230 kV ANGELIM /MESSIAS C-2 PE/AL | RB | FT LT 230 kV ANGELIM /MESSIAS C-2 PE/AL | 061/2001 | IPCA | RMEL | REN 905/2020 | 2017-08-04 | 2047-08-07 | 19299.05 | 2025-06-01 | Ativa |  | Melhorias de Pequeno Porte sem RAP Prévia incluídas no processo de revisão da RAP das transmissoras prorrogadas de 2023, nos termos do Módulo 3 das Regras dos Serviços de Transmissão de Energia Elétrica. * Melhoria autorizada sem RAP Prévia incluído no reajuste do Ciclo 2024 - 2025 *(Receita revisada em 04/07/2024) | 0 | 0
AXIA Energia Nordeste | ANGELIM | EL 230 kV ANGELIM LT 230 kV ANGELIM /MESSIAS C-1 PE/AL | RB | FT LT 230 kV ANGELIM /MESSIAS C-1 PE/AL | 061/2001 | IPCA | RBSE | PRT 579/2012 | 2013-01-01 | 2043-01-01 | 225893.95 | 2025-06-01 | Ativa |  | *(RAP Portaria 579/2012 - Concessão prorrogada em 01/01/2013 – LEI 12783/2013 ) * Receita revisada no ciclo 2020-2021. * Receita revisada em 05-07-2024 | 0 | 0
AXIA Energia Nordeste | ANGELIM | EL 230 kV ANGELIM LT 230 kV ANGELIM /MESSIAS C-1 PE/AL | RB | FT LT 230 kV ANGELIM /MESSIAS C-1 PE/AL | 061/2001 | IPCA | RBNI | REA 2837/2011 | 2015-03-13 | 2045-03-15 | 25383.51 | 2025-06-01 | Ativa |  | Substituição dos TCs 94M7-A e 94M7-B.Incluído no reajuste ciclo 2015-2016. *(Receita revisada em 06/07/2020) *(Receita revisada em 03/07/2024) | 0 | 0
AXIA Energia Nordeste | ANGELIM | EL 13,8 kV ANGELIM PALMERINA | DIT |  | 061/2001 | IPCA | RPC | PRT 579/2012 | 2013-01-01 | 2043-01-01 | 49955.58 | 2025-06-01 | Ativa |  | *(RAP Portaria 579/2012 - Concessão prorrogada em 01/01/2013 – LEI 12783/2013 ) * Receita revisada no ciclo 2020-2021. * Receita revisada em 05-07-2024 | 0 | 0
AXIA Energia Nordeste | ANGELIM | EL 13,8 kV ANGELIM PALMERINA | DIT |  | 061/2001 | IPCA | RMEL | REN 905/2020 | 2014-05-20 | 2047-05-19 | 25924.5 | 2025-06-01 | Ativa |  | Melhorias de Pequeno Porte sem RAP Prévia incluídas no processo de revisão da RAP das transmissoras prorrogadas de 2023, nos termos do Módulo 3 das Regras dos Serviços de Transmissão de Energia Elétrica. * Melhoria autorizada sem RAP Prévia incluído no reajuste do Ciclo 2024 - 2025 *(Receita revisada em 04/07/2024) | 0 | 0
AXIA Energia Nordeste | ANGELIM | EL 13,8 kV ANGELIM AUXIL2 | RB | FT MG 230 kV ANGELIM MG1 PE | 061/2001 | IPCA | RBSE | PRT 579/2012 | 2013-01-01 | 2043-01-01 | 49955.58 | 2025-06-01 | Ativa |  | *(RAP Portaria 579/2012 - Concessão prorrogada em 01/01/2013 – LEI 12783/2013 ) * Receita revisada no ciclo 2020-2021. * Receita revisada em 05-07-2024 | 0 | 0
AXIA Energia Nordeste | ANGELIM | EL 13,8 kV ANGELIM AUXIL2 | RB | FT MG 230 kV ANGELIM MG1 PE | 061/2001 | IPCA | RMEL | REN 905/2020 | 2013-04-21 | 2046-04-20 | 25038.26 | 2025-06-01 | Ativa |  | Melhorias de Pequeno Porte sem RAP Prévia incluídas no processo de revisão da RAP das transmissoras prorrogadas de 2023, nos termos do Módulo 3 das Regras dos Serviços de Transmissão de Energia Elétrica. * Melhoria autorizada sem RAP Prévia incluído no reajuste do Ciclo 2024 - 2025 *(Receita revisada em 04/07/2024) | 0 | 0
AXIA Energia Nordeste | ANGELIM | EL 13,8 kV ANGELIM AUXIL1 | RB | FT MG 230 kV ANGELIM MG1 PE | 061/2001 | IPCA | RBSE | PRT 579/2012 | 2013-01-01 | 2043-01-01 | 49955.58 | 2025-06-01 | Ativa |  | *(RAP Portaria 579/2012 - Concessão prorrogada em 01/01/2013 – LEI 12783/2013 ) * Receita revisada no ciclo 2020-2021. * Receita revisada em 05-07-2024 | 0 | 0
AXIA Energia Nordeste | ANGELIM | EL 13,8 kV ANGELIM AUXIL1 | RB | FT MG 230 kV ANGELIM MG1 PE | 061/2001 | IPCA | RMEL | REN 905/2020 | 2013-04-21 | 2046-04-20 | 25038.26 | 2025-06-01 | Ativa |  | Melhorias de Pequeno Porte sem RAP Prévia incluídas no processo de revisão da RAP das transmissoras prorrogadas de 2023, nos termos do Módulo 3 das Regras dos Serviços de Transmissão de Energia Elétrica. * Melhoria autorizada sem RAP Prévia incluído no reajuste do Ciclo 2024 - 2025 *(Receita revisada em 04/07/2024) | 0 | 0
AXIA Energia Nordeste | ANGELIM II | RTL 500 kV 150 Mvar ANGELIM II RT3 PE | RB | FT LT 500 kV P. AFONSO IV /ANGELIM II C-1 BA/PE | 061/2001 | IPCA | RBSE | PRT 579/2012 | 2013-01-01 | 2043-01-01 | 773925.04 | 2025-06-01 | Ativa |  | *(RAP Portaria 579/2012 - Concessão prorrogada em 01/01/2013 – LEI 12783/2013 ) * Receita revisada no ciclo 2020-2021. * Receita revisada em 05-07-2024 | 0 | 0
AXIA Energia Nordeste | ANGELIM II | RTL 500 kV 150 Mvar ANGELIM II RT3 PE | RB | FT LT 500 kV P. AFONSO IV /ANGELIM II C-1 BA/PE | 061/2001 | IPCA | RBSE | PRT 120/2016 | 2017-07-01 | 2028-06-30 | 2171764.43 | 2025-06-01 | Ativa |  | Componente Financeiro apurado referente ao período de Janeiro/2013 a Junho/2017, com prazo de pagamento de 8 anos, conforme consta no § 3º e § 4º, do Art. 1º, da PRT 120/2016. * Receita revisada no ciclo 2020-2021. * Receita revisada em 05-07-2024 | 0 | 0
AXIA Energia Nordeste | ANGELIM II | RTL 500 kV 150 Mvar ANGELIM II RT3 PE | RB | FT LT 500 kV P. AFONSO IV /ANGELIM II C-1 BA/PE | 061/2001 | IPCA | RMELP | REA 14107/2023 |  |  | 2775082.03 | 2025-06-01 | Prevista | T2023-056 | Obra de Substituição Completa - Substituição de 3 (três) Reatores monofásicos, fases A, B e C, potência 50 MVAr cada, posição operacional 05E3, da Subestação AGD. As desativações associadas a esta substituição devem atender ao disposto no Módulo 9 do PRORET. Foi considerada receita adicional de O&M para o novo equipamento. SGPMR 0001394/2022 | 0 | 0
AXIA Energia Nordeste | ANGELIM II | RTL 500 kV 150 Mvar ANGELIM II RT2 PE | RB | FT LT 230 kV GARANHUNS II /ANGELIM C-1 PE | 061/2001 | IPCA | RBSE | PRT 579/2012 | 2013-01-01 | 2043-01-01 | 773925.04 | 2025-06-01 | Ativa |  | *(RAP Portaria 579/2012 - Concessão prorrogada em 01/01/2013 – LEI 12783/2013 ) * Receita revisada no ciclo 2020-2021. * Receita revisada em 05-07-2024 | 0 | 0
AXIA Energia Nordeste | ANGELIM II | RTL 500 kV 150 Mvar ANGELIM II RT2 PE | RB | FT LT 230 kV GARANHUNS II /ANGELIM C-1 PE | 061/2001 | IPCA | RBSE | PRT 120/2016 | 2017-07-01 | 2028-06-30 | 2171764.43 | 2025-06-01 | Ativa |  | Componente Financeiro apurado referente ao período de Janeiro/2013 a Junho/2017, com prazo de pagamento de 8 anos, conforme consta no § 3º e § 4º, do Art. 1º, da PRT 120/2016. * Receita revisada no ciclo 2020-2021. * Receita revisada em 05-07-2024 | 0 | 0
AXIA Energia Nordeste | ANGELIM II | RTL 500 kV 150 Mvar ANGELIM II RT2 PE | RB | FT LT 230 kV GARANHUNS II /ANGELIM C-1 PE | 061/2001 | IPCA | RMELP | REA 14107/2023 |  |  | 2775082.03 | 2025-06-01 | Prevista | T2023-057 | Obra de Substituição Completa - Substituição de 3 (três) Reatores monofásicos, fases A, B e C, potência 50 MVAr cada, posição operacional 05E2, da Subestação AGD. As desativações associadas a esta substituição devem atender ao disposto no Módulo 9 do PRORET. Foi considerada receita adicional de O&M para o novo equipamento. SGPMR 0001393/2022 | 0 | 0
AXIA Energia Nordeste | ANGELIM II | RTB 500 kV 50 Mvar ANGELIM II RTR1 PE | RB | FT RTB 500 kV 50 MVAr ANGELIM II RTR1 PE | 061/2001 | IPCA | RBSE | PRT 579/2012 | 2013-01-01 | 2043-01-01 | 257975.01 | 2025-06-01 | Ativa |  | *(RAP Portaria 579/2012 - Concessão prorrogada em 01/01/2013 – LEI 12783/2013 ) * Receita revisada no ciclo 2020-2021. * Receita revisada em 05-07-2024 | 0 | 0
AXIA Energia Nordeste | ANGELIM II | RTB 500 kV 50 Mvar ANGELIM II RTR1 PE | RB | FT RTB 500 kV 50 MVAr ANGELIM II RTR1 PE | 061/2001 | IPCA | RBSE | PRT 120/2016 | 2017-07-01 | 2028-06-30 | 723921.48 | 2025-06-01 | Ativa |  | Componente Financeiro apurado referente ao período de Janeiro/2013 a Junho/2017, com prazo de pagamento de 8 anos, conforme consta no § 3º e § 4º, do Art. 1º, da PRT 120/2016. * Receita revisada no ciclo 2020-2021. * Receita revisada em 05-07-2024 | 0 | 0
AXIA Energia Nordeste | ANGELIM II | RTB 500 kV 50 Mvar ANGELIM II RTR1 PE | RB | FT RTB 500 kV 50 MVAr ANGELIM II RTR1 PE | 061/2001 | IPCA | RMELP | REA 14107/2023 |  |  | 925027.34 | 2025-06-01 | Prevista | T2023-055 | Obra de Substituição Completa - Substituição de 1 (um) Reator monofásico, potência 50 MVAr, posição operacional 05ER, da Subestação AGD. As desativações associadas a esta substituição devem atender ao disposto no Módulo 9 do PRORET. Foi considerada receita adicional de O&M para o novo equipamento. SGPMR 0001418/2022 | 1T26 | 0
AXIA Energia Nordeste | ANGELIM II | RTB 500 kV 50 Mvar ANGELIM II RTR1 PE | RB | FT RTB 500 kV 50 MVAr ANGELIM II RTR1 PE | 061/2001 | IPCA | RMEL | REN 905/2020 | 2021-12-07 | 2045-12-06 | 18196.29 | 2025-06-01 | Ativa |  | Melhorias de Pequeno Porte sem RAP Prévia incluídas no processo de revisão da RAP das transmissoras prorrogadas de 2023, nos termos do Módulo 3 das Regras dos Serviços de Transmissão de Energia Elétrica. * Melhoria autorizada sem RAP Prévia incluído no reajuste do Ciclo 2024 - 2025 *(Receita revisada em 04/07/2024) | 0 | 0
AXIA Energia Nordeste | ANGELIM II | RTB 500 kV 150 Mvar ANGELIM II RT5 PE | RB | FT RTB 500 kV 150 Mvar ANGELIM II RT5 PE | 061/2001 | IPCA | RBNIA | REA 10091/2021 |  |  | 1977867.69 | 2025-06-01 | Prevista | T2021-026 | Instalar na SE Angelim II 500 kV o segundo banco de reatores de barra, 3x50MVar. | 1T26 | 0
AXIA Energia Nordeste | ANGELIM II | RTB 500 kV 150 Mvar ANGELIM II RT1 PE | RB | FT RTB 500 kV 150 MVAr ANGELIM II RT1 PE | 061/2001 | IPCA | RBSE | PRT 579/2012 | 2013-01-01 | 2043-01-01 | 773925.04 | 2025-06-01 | Ativa |  | *(RAP Portaria 579/2012 - Concessão prorrogada em 01/01/2013 – LEI 12783/2013 ) * Receita revisada no ciclo 2020-2021. * Receita revisada em 05-07-2024 | 0 | 0
AXIA Energia Nordeste | ANGELIM II | MG 500 kV ANGELIM II MG1 PE | RB | FT MG 500 kV ANGELIM II MG1 PE | 061/2001 | IPCA | RBSE | PRT 579/2012 | 2013-01-01 | 2043-01-01 | 1197194.69 | 2025-06-01 | Ativa |  | *(RAP Portaria 579/2012 - Concessão prorrogada em 01/01/2013 – LEI 12783/2013 ) * Receita revisada no ciclo 2020-2021. * Receita revisada em 05-07-2024 | 0 | 0
AXIA Energia Nordeste | ANGELIM II | MG 500 kV ANGELIM II MG1 PE | RB | FT MG 500 kV ANGELIM II MG1 PE | 061/2001 | IPCA | RMEL | REN 643/2014 | 2015-12-17 | 2032-12-16 | 17524.75 | 2025-06-01 | Ativa |  | Revitalização Necessária: SUBSTITUIÇÃO DAS BATERIAS SATURNIA 6OPZS400 125VCC, 800A1 E 800A2 .Melhoria incluída no ciclo 2016-2017. *(Receita revisada em 06/07/2020) *(Receita revisada em 03/07/2024) | 0 | 0
AXIA Energia Nordeste | ANGELIM II | MG 500 kV ANGELIM II MG1 PE | RB | FT MG 500 kV ANGELIM II MG1 PE | 061/2001 | IPCA | RMEL | REN 643/2014 | 2015-07-24 | 2043-07-23 | 45099.15 | 2025-06-01 | Ativa |  | IMPLANTAÇÃO DE SWITCH.Melhoria incluída no ciclo 2016-2017. *(Receita revisada em 06/07/2020) *(Receita revisada em 03/07/2024) | 0 | 0
AXIA Energia Nordeste | ANGELIM II | MG 500 kV ANGELIM II MG1 PE | RB | FT MG 500 kV ANGELIM II MG1 PE | 061/2001 | IPCA | RBNI | REA 7761/2019 | 2021-11-30 | 2049-11-29 | 158811.23 | 2025-06-01 | Ativa |  | SUBSTITUIÇÃO DA UTR * Reforço autorizado sem RAP Prévia incluído no reajuste do Ciclo 2022 - 2023 *(Receita revisada em 03/07/2024) | 0 | 0
AXIA Energia Nordeste | ANGELIM II | MG 500 kV ANGELIM II MG1 PE | RB | FT MG 500 kV ANGELIM II MG1 PE | 061/2001 | IPCA | RMEL | REN 905/2020 | 2020-10-11 | 2042-09-17 | 224064.45 | 2025-06-01 | Ativa |  | Melhorias de Pequeno Porte sem RAP Prévia incluídas no processo de revisão da RAP das transmissoras prorrogadas de 2023, nos termos do Módulo 3 das Regras dos Serviços de Transmissão de Energia Elétrica. * Melhoria autorizada sem RAP Prévia incluído no reajuste do Ciclo 2024 - 2025 *(Receita revisada em 04/07/2024) | 0 | 0
AXIA Energia Nordeste | ANGELIM II | MC 500 kV RTL 500 kV 150 Mvar ANGELIM II RT3 PE | RB | FT LT 500 kV P. AFONSO IV /ANGELIM II C-1 BA/PE | 061/2001 | IPCA | RBSE | PRT 579/2012 | 2013-01-01 | 2043-01-01 | 251123.73 | 2025-06-01 | Ativa |  | *(RAP Portaria 579/2012 - Concessão prorrogada em 01/01/2013 – LEI 12783/2013 ) * Receita revisada no ciclo 2020-2021. * Receita revisada em 05-07-2024 | 0 | 0
AXIA Energia Nordeste | ANGELIM II | MC 500 kV RTL 500 kV 150 Mvar ANGELIM II RT3 PE | RB | FT LT 500 kV P. AFONSO IV /ANGELIM II C-1 BA/PE | 061/2001 | IPCA | RMEL | REN 905/2020 | 2022-01-23 | 2046-01-22 | 54823.23 | 2025-06-01 | Ativa |  | Melhorias de Pequeno Porte sem RAP Prévia incluídas no processo de revisão da RAP das transmissoras prorrogadas de 2023, nos termos do Módulo 3 das Regras dos Serviços de Transmissão de Energia Elétrica. * Melhoria autorizada sem RAP Prévia incluído no reajuste do Ciclo 2024 - 2025 *(Receita revisada em 04/07/2024) | 0 | 0
AXIA Energia Nordeste | ANGELIM II | MC 500 kV RTL 500 kV 150 Mvar ANGELIM II RT2 PE | RB | FT LT 230 kV GARANHUNS II /ANGELIM C-1 PE | 061/2001 | IPCA | RBSE | PRT 579/2012 | 2013-01-01 | 2043-01-01 | 251123.73 | 2025-06-01 | Ativa |  | *(RAP Portaria 579/2012 - Concessão prorrogada em 01/01/2013 – LEI 12783/2013 ) * Receita revisada no ciclo 2020-2021. * Receita revisada em 05-07-2024 | 0 | 0
AXIA Energia Nordeste | ANGELIM II | MC 500 kV RTL 500 kV 150 Mvar ANGELIM II RT2 PE | RB | FT LT 230 kV GARANHUNS II /ANGELIM C-1 PE | 061/2001 | IPCA | RMEL | REN 905/2020 | 2022-01-18 | 2046-01-17 | 54798.3 | 2025-06-01 | Ativa |  | Melhorias de Pequeno Porte sem RAP Prévia incluídas no processo de revisão da RAP das transmissoras prorrogadas de 2023, nos termos do Módulo 3 das Regras dos Serviços de Transmissão de Energia Elétrica. * Melhoria autorizada sem RAP Prévia incluído no reajuste do Ciclo 2024 - 2025 *(Receita revisada em 04/07/2024) | 0 | 0
AXIA Energia Nordeste | ANGELIM II | MC 500 kV RTB 500 kV 150 Mvar ANGELIM II RT5 PE | RB | FT RTB 500 kV 150 Mvar ANGELIM II RT5 PE | 061/2001 | IPCA | RBNIA | REA 10091/2021 |  |  | 1473014.05 | 2025-06-01 | Prevista | T2021-026 | Instalação de conexão do segundo reator de barra 500KV - RT5. | 1T26 | 0
AXIA Energia Nordeste | ANGELIM II | MC 500 kV RTB 500 kV 150 Mvar ANGELIM II RT1 PE | RB | FT RTB 500 kV 150 MVAr ANGELIM II RT1 PE | 061/2001 | IPCA | RBSE | PRT 579/2012 | 2013-01-01 | 2043-01-01 | 388096.61 | 2025-06-01 | Ativa |  | *(RAP Portaria 579/2012 - Concessão prorrogada em 01/01/2013 – LEI 12783/2013 ) * Receita revisada no ciclo 2020-2021. * Receita revisada em 05-07-2024 | 0 | 0
AXIA Energia Nordeste | ANGELIM II | MC 500 kV RTB 500 kV 150 Mvar ANGELIM II RT1 PE | RB | FT RTB 500 kV 150 MVAr ANGELIM II RT1 PE | 061/2001 | IPCA | RMEL | REN 643/2014 | 2013-02-02 | 2043-02-05 | 28863.89 | 2025-06-01 | Ativa |  | SUBSTITUIÇÃO DE TC TIPO AKOF 500 DE FABRICAÇAO SIEMENS, 95E1-1 FASES B e C. Incluído no reajuste ciclo 2015-2016. *(Receita revisada em 06/07/2020) *(Receita revisada em 03/07/2024) | 0 | 0
AXIA Energia Nordeste | ANGELIM II | MC 500 kV RTB 500 kV 150 Mvar ANGELIM II RT1 PE | RB | FT RTB 500 kV 150 MVAr ANGELIM II RT1 PE | 061/2001 | IPCA | RMEL | REN 905/2020 | 2021-12-12 | 2049-12-11 | 3604.36 | 2025-06-01 | Ativa |  | Melhorias de Pequeno Porte sem RAP Prévia incluídas no processo de revisão da RAP das transmissoras prorrogadas de 2023, nos termos do Módulo 3 das Regras dos Serviços de Transmissão de Energia Elétrica. * Melhoria autorizada sem RAP Prévia incluído no reajuste do Ciclo 2024 - 2025 *(Receita revisada em 04/07/2024) | 0 | 0
AXIA Energia Nordeste | ANGELIM II | IB 500 kV MG 500 kV ANGELIM II MG1 PE IB2 | RB | FT MG 500 kV ANGELIM II MG1 PE | 061/2001 | IPCA | RBSE | PRT 579/2012 | 2013-01-01 | 2043-01-01 | 439875.59 | 2025-06-01 | Ativa |  | *(RAP Portaria 579/2012 - Concessão prorrogada em 01/01/2013 – LEI 12783/2013 ) * Receita revisada no ciclo 2020-2021. * Receita revisada em 05-07-2024 | 0 | 0
AXIA Energia Nordeste | ANGELIM II | IB 500 kV MG 500 kV ANGELIM II MG1 PE IB2 | RB | FT MG 500 kV ANGELIM II MG1 PE | 061/2001 | IPCA | RMEL | REN 905/2020 | 2021-12-08 | 2054-12-07 | 188856.71 | 2025-06-01 | Ativa |  | Melhorias de Pequeno Porte sem RAP Prévia incluídas no processo de revisão da RAP das transmissoras prorrogadas de 2023, nos termos do Módulo 3 das Regras dos Serviços de Transmissão de Energia Elétrica. * Melhoria autorizada sem RAP Prévia incluído no reajuste do Ciclo 2024 - 2025 *(Receita revisada em 04/07/2024) | 0 | 0
AXIA Energia Nordeste | ANGELIM II | IB 500 kV MG 500 kV ANGELIM II MG1 PE IB1 | RB | FT MG 500 kV ANGELIM II MG1 PE | 061/2001 | IPCA | RBSE | PRT 579/2012 | 2013-01-01 | 2043-01-01 | 439875.59 | 2025-06-01 | Ativa |  | *(RAP Portaria 579/2012 - Concessão prorrogada em 01/01/2013 – LEI 12783/2013 ) * Receita revisada no ciclo 2020-2021. * Receita revisada em 05-07-2024 | 0 | 0
AXIA Energia Nordeste | ANGELIM II | IB 500 kV MG 500 kV ANGELIM II MG1 PE IB1 | RB | FT MG 500 kV ANGELIM II MG1 PE | 061/2001 | IPCA | RMEL | REN 905/2020 | 2021-12-10 | 2054-02-04 | 255962.14 | 2025-06-01 | Ativa |  | Melhorias de Pequeno Porte sem RAP Prévia incluídas no processo de revisão da RAP das transmissoras prorrogadas de 2023, nos termos do Módulo 3 das Regras dos Serviços de Transmissão de Energia Elétrica. * Melhoria autorizada sem RAP Prévia incluído no reajuste do Ciclo 2024 - 2025 *(Receita revisada em 04/07/2024) | 0 | 0
AXIA Energia Nordeste | ANGELIM II | EL 500 kV ANGELIM II LT 500 kV P. AFONSO IV /ANGELIM II C-1 BA/PE | RB | FT LT 500 kV P. AFONSO IV /ANGELIM II C-1 BA/PE | 061/2001 | IPCA | RBSE | PRT 579/2012 | 2013-01-01 | 2043-01-01 | 469641.83 | 2025-06-01 | Ativa |  | *(RAP Portaria 579/2012 - Concessão prorrogada em 01/01/2013 – LEI 12783/2013 ) * Receita revisada no ciclo 2020-2021. * Receita revisada em 05-07-2024 | 0 | 0
AXIA Energia Nordeste | ANGELIM II | EL 500 kV ANGELIM II LT 500 kV P. AFONSO IV /ANGELIM II C-1 BA/PE | RB | FT LT 500 kV P. AFONSO IV /ANGELIM II C-1 BA/PE | 061/2001 | IPCA | RMEL | REN 905/2020 | 2020-08-18 | 2044-09-16 | 493320.02 | 2025-06-01 | Ativa |  | Melhorias de Pequeno Porte sem RAP Prévia incluídas no processo de revisão da RAP das transmissoras prorrogadas de 2023, nos termos do Módulo 3 das Regras dos Serviços de Transmissão de Energia Elétrica. * Melhoria autorizada sem RAP Prévia incluído no reajuste do Ciclo 2024 - 2025 *(Receita revisada em 04/07/2024) | 0 | 0
AXIA Energia Nordeste | ANGELIM II | EL 500 kV ANGELIM II LT 500 kV GARANHUNS II /ANGELIM II C-1 PE | RB | FT LT 500 kV GARANHUNS II /ANGELIM II C-1 PE | 061/2001 | IPCA | RBSE | PRT 579/2012 | 2013-01-01 | 2043-01-01 | 469641.83 | 2025-06-01 | Ativa |  | *(RAP Portaria 579/2012 - Concessão prorrogada em 01/01/2013 – LEI 12783/2013 ) * Receita revisada no ciclo 2020-2021. * Receita revisada em 05-07-2024 | 0 | 0
AXIA Energia Nordeste | ANGELIM II | EL 500 kV ANGELIM II LT 500 kV GARANHUNS II /ANGELIM II C-1 PE | RB | FT LT 500 kV GARANHUNS II /ANGELIM II C-1 PE | 061/2001 | IPCA | RMEL | REN 905/2020 | 2020-05-08 | 2047-11-05 | 359122.72 | 2025-06-01 | Ativa |  | Melhorias de Pequeno Porte sem RAP Prévia incluídas no processo de revisão da RAP das transmissoras prorrogadas de 2023, nos termos do Módulo 3 das Regras dos Serviços de Transmissão de Energia Elétrica. * Melhoria autorizada sem RAP Prévia incluído no reajuste do Ciclo 2024 - 2025 *(Receita revisada em 04/07/2024) | 0 | 0
AXIA Energia Nordeste | ANGELIM II | EL 500 kV ANGELIM II LT 500 kV ANGELIM II /SUAPE II C-1 PE | RB | FT LT 500 kV ANGELIM II /SUAPE II C-1 PE | 061/2001 | IPCA | RBSE | PRT 579/2012 | 2013-01-01 | 2043-01-01 | 469641.83 | 2025-06-01 | Ativa |  | *(RAP Portaria 579/2012 - Concessão prorrogada em 01/01/2013 – LEI 12783/2013 ) * Receita revisada no ciclo 2020-2021. * Receita revisada em 05-07-2024 | 0 | 0
AXIA Energia Nordeste | ANGELIM II | EL 500 kV ANGELIM II LT 500 kV ANGELIM II /SUAPE II C-1 PE | RB | FT LT 500 kV ANGELIM II /SUAPE II C-1 PE | 061/2001 | IPCA | RBNI | REA 8328/2019 | 2025-05-26 | 2054-05-25 | 259076.9 | 2025-06-01 | Ativa | T2019-073 | Adequações das proteções, na SE Angelim II, na EL para Recife II, em função do seccionamento da LT 500 kV Angelim II - Recife II na SE Suape II. | 0 | 0
AXIA Energia Nordeste | ANGELIM II | EL 500 kV ANGELIM II LT 500 kV ANGELIM II /SUAPE II C-1 PE | RB | FT LT 500 kV ANGELIM II /SUAPE II C-1 PE | 061/2001 | IPCA | RMEL | REN 905/2020 | 2022-01-11 | 2052-05-12 | 374091.2 | 2025-06-01 | Ativa |  | Melhorias de Pequeno Porte sem RAP Prévia incluídas no processo de revisão da RAP das transmissoras prorrogadas de 2023, nos termos do Módulo 3 das Regras dos Serviços de Transmissão de Energia Elétrica. * Melhoria autorizada sem RAP Prévia incluído no reajuste do Ciclo 2024 - 2025 *(Receita revisada em 04/07/2024) | 0 | 0
AXIA Energia Nordeste | ANGELIM II | EL 500 kV ANGELIM II LT 500 kV ANGELIM II /PAU FERRO C-1 PE | RB | FT LT 500 kV ANGELIM II /PAU FERRO C-1 PE | 061/2001 | IPCA | RBSE | PRT 579/2012 | 2013-01-01 | 2043-01-01 | 469641.83 | 2025-06-01 | Ativa |  | *(RAP Portaria 579/2012 - Concessão prorrogada em 01/01/2013 – LEI 12783/2013 ) * Receita revisada no ciclo 2020-2021. * Receita revisada em 05-07-2024 | 0 | 0
AXIA Energia Nordeste | ANGELIM II | EL 500 kV ANGELIM II LT 500 kV ANGELIM II /PAU FERRO C-1 PE | RB | FT LT 500 kV ANGELIM II /PAU FERRO C-1 PE | 061/2001 | IPCA | RBNI | REA 5861/2016 | 2016-06-08 | 2044-06-07 | 21332.35 | 2025-06-01 | Ativa |  | EL 500 kV ANGELIM II LT 500 kV ANGELIM II /PAU FERRO C-1 PE * Reforço autorizado sem RAP Prévia incluído no reajuste do Ciclo 2017 - 2018 *(Receita revisada em 06/07/2020) *(Receita revisada em 03/07/2024) | 0 | 0
AXIA Energia Nordeste | ANGELIM II | EL 500 kV ANGELIM II LT 500 kV ANGELIM II /PAU FERRO C-1 PE | RB | FT LT 500 kV ANGELIM II /PAU FERRO C-1 PE | 061/2001 | IPCA | RMEL | REN 905/2020 | 2021-09-15 | 2051-12-19 | 434161.88 | 2025-06-01 | Ativa |  | Melhorias de Pequeno Porte sem RAP Prévia incluídas no processo de revisão da RAP das transmissoras prorrogadas de 2023, nos termos do Módulo 3 das Regras dos Serviços de Transmissão de Energia Elétrica. * Melhoria autorizada sem RAP Prévia incluído no reajuste do Ciclo 2024 - 2025 *(Receita revisada em 04/07/2024) | 0 | 0
AXIA Energia Holding | ANGRA FUR | TT 13,8/0,12 kV ANGRA FUR TR58 RJ | RBF | FT TR 500/138 kV ANGRA FUR TR58 RJ | 062/2001 | IPCA | RBSE | PRT 579/2012 | 2013-01-01 | 2043-01-01 | 84422.78 | 2025-06-01 | Ativa |  | *(RAP Portaria 579/2012 - Concessão prorrogada em 01/01/2013 – LEI 12783/2013 ) * Receita revisada no ciclo 2020-2021. * Receita revisada em 05-07-2024 | 0 | 0
AXIA Energia Holding | ANGRA FUR | TR 500/138 kV ANGRA FUR TRR1 RJ | RBF | FT TR 500/138 kV ANGRA FUR TRR1 RJ | 062/2001 | IPCA | RBSE | PRT 579/2012 | 2013-01-01 | 2043-01-01 | 491806.62 | 2025-06-01 | Ativa |  | *(RAP Portaria 579/2012 - Concessão prorrogada em 01/01/2013 – LEI 12783/2013 ) * Receita revisada no ciclo 2020-2021. * Receita revisada em 05-07-2024 | 0 | 0
AXIA Energia Holding | ANGRA FUR | TR 500/138 kV ANGRA FUR TRR1 RJ | RBF | FT TR 500/138 kV ANGRA FUR TRR1 RJ | 062/2001 | IPCA | RBSE | PRT 120/2016 | 2017-07-01 | 2028-06-30 | 1887247.5 | 2025-06-01 | Ativa |  | Componente Financeiro apurado referente ao período de Janeiro/2013 a Junho/2017, com prazo de pagamento de 8 anos, conforme consta no § 3º e § 4º, do Art. 1º, da PRT 120/2016. * Receita revisada no ciclo 2020-2021. * Receita revisada em 05-07-2024 | 0 | 0
AXIA Energia Holding | ANGRA FUR | TR 500/138 kV ANGRA FUR TRR1 RJ | RBF | FT TR 500/138 kV ANGRA FUR TRR1 RJ | 062/2001 | IPCA | RBSE | PRT 120/2016 | 2017-07-01 | 2042-12-31 | 2023230.35 | 2025-06-01 | Ativa |  | Parcela de RAP calculada de acordo com a PRT 120/2016 e incluída a partir do ciclo 2017-2018. * Receita revisada provisoriamente no reajuste do ciclo 2018-2019. * Receita revisada no ciclo 2020-2021. * Receita revisada em 05-07-2024 | 0 | 0
AXIA Energia Holding | ANGRA FUR | TR 500/138 kV ANGRA FUR TR58 RJ | RBF | FT TR 500/138 kV ANGRA FUR TR58 RJ | 062/2001 | IPCA | RBSE | PRT 579/2012 | 2013-01-01 | 2043-01-01 | 1476766.16 | 2025-06-01 | Ativa |  | *(RAP Portaria 579/2012 - Concessão prorrogada em 01/01/2013 – LEI 12783/2013 ) * Receita revisada no ciclo 2020-2021. * Receita revisada em 05-07-2024 | 0 | 0
AXIA Energia Holding | ANGRA FUR | TR 500/138 kV ANGRA FUR TR58 RJ | RBF | FT TR 500/138 kV ANGRA FUR TR58 RJ | 062/2001 | IPCA | RBSE | PRT 120/2016 | 2017-07-01 | 2028-06-30 | 5666908.81 | 2025-06-01 | Ativa |  | Componente Financeiro apurado referente ao período de Janeiro/2013 a Junho/2017, com prazo de pagamento de 8 anos, conforme consta no § 3º e § 4º, do Art. 1º, da PRT 120/2016. * Receita revisada no ciclo 2020-2021. * Receita revisada em 05-07-2024 | 0 | 0
AXIA Energia Holding | ANGRA FUR | TR 500/138 kV ANGRA FUR TR58 RJ | RBF | FT TR 500/138 kV ANGRA FUR TR58 RJ | 062/2001 | IPCA | RBSE | PRT 120/2016 | 2017-07-01 | 2042-12-31 | 6075229.6 | 2025-06-01 | Ativa |  | Parcela de RAP calculada de acordo com a PRT 120/2016 e incluída a partir do ciclo 2017-2018. * Receita revisada provisoriamente no reajuste do ciclo 2018-2019. * Receita revisada no ciclo 2020-2021. * Receita revisada em 05-07-2024 | 0 | 0
AXIA Energia Holding | ANGRA FUR | TR 138/138 kV ANGRA FUR TRD2 RJ | RBF | FT TR 138/138 kV ANGRA FUR TRD2 RJ | 062/2001 | IPCA | RBNI | REA 4089/2013 | 2018-07-27 | 2053-04-11 | 5263702.07 | 2025-06-01 | Ativa | T2013-030 | Instalar, na SE Angra, um transformador defasador reserva TRDR1 138/138 kV - 400 MVA.“(Receita alterada devido à alteração do perfil de plano para decrescente) *(Receita revisada em 03/07/2024) | 0 | 0
AXIA Energia Holding | ANGRA FUR | TR 138/138 kV ANGRA FUR TRD2 RJ | RBF | FT TR 138/138 kV ANGRA FUR TRD2 RJ | 062/2001 | IPCA | RMEL | REN 905/2020 | 2022-03-27 | 2037-03-26 | 837500.01 | 2025-06-01 | Ativa |  | Melhorias de Pequeno Porte sem RAP Prévia incluídas no processo de revisão da RAP das transmissoras prorrogadas de 2023, nos termos do Módulo 3 das Regras dos Serviços de Transmissão de Energia Elétrica. * Melhoria autorizada sem RAP Prévia incluído no reajuste do Ciclo 2024 - 2025 *(Receita revisada em 04/07/2024) | 0 | 0
AXIA Energia Holding | ANGRA FUR | TR 138/138 kV ANGRA FUR TRD1 RJ | RBF | FT TR 500/138 kV ANGRA FUR TR58 RJ | 062/2001 | IPCA | RBSE | PRT 579/2012 | 2013-01-01 | 2043-01-01 | 416060.75 | 2025-06-01 | Ativa |  | *(RAP Portaria 579/2012 - Concessão prorrogada em 01/01/2013 – LEI 12783/2013 ) * Receita revisada no ciclo 2020-2021. * Receita revisada em 05-07-2024 | 0 | 0
AXIA Energia Holding | ANGRA FUR | TR 138/13,8 kV ANGRA FUR TR1D RJ | DIT |  | 062/2001 | IPCA | RPC | PRT 579/2012 | 2013-01-01 | 2043-01-01 | 27035.96 | 2025-06-01 | Ativa |  | *(RAP Portaria 579/2012 - Concessão prorrogada em 01/01/2013 – LEI 12783/2013 ) * Receita revisada no ciclo 2020-2021. * Receita revisada em 05-07-2024 | 0 | 0
AXIA Energia Holding | ANGRA FUR | TR 138/13,8 kV ANGRA FUR TR1C RJ | DIT |  | 062/2001 | IPCA | RPC | PRT 579/2012 | 2013-01-01 | 2043-01-01 | 27035.96 | 2025-06-01 | Ativa |  | *(RAP Portaria 579/2012 - Concessão prorrogada em 01/01/2013 – LEI 12783/2013 ) * Receita revisada no ciclo 2020-2021. * Receita revisada em 05-07-2024 | 0 | 0
AXIA Energia Holding | ANGRA FUR | TR 138/13,8 kV ANGRA FUR TR1C RJ | DIT |  | 062/2001 | IPCA | RPC | PRT 120/2016 | 2017-07-01 | 2028-06-30 | 103747.16 | 2025-06-01 | Ativa |  | Componente Financeiro apurado referente ao período de Janeiro/2013 a Junho/2017, com prazo de pagamento de 8 anos, conforme consta no § 3º e § 4º, do Art. 1º, da PRT 120/2016. * Receita revisada no ciclo 2020-2021. * Receita revisada em 05-07-2024 | 0 | 0
AXIA Energia Holding | ANGRA FUR | TR 138/13,8 kV ANGRA FUR TR1B RJ | DIT |  | 062/2001 | IPCA | RPC | PRT 579/2012 | 2013-01-01 | 2043-01-01 | 27035.96 | 2025-06-01 | Ativa |  | *(RAP Portaria 579/2012 - Concessão prorrogada em 01/01/2013 – LEI 12783/2013 ) * Receita revisada no ciclo 2020-2021. * Receita revisada em 05-07-2024 | 0 | 0
AXIA Energia Holding | ANGRA FUR | TR 138/13,8 kV ANGRA FUR TR1A RJ | DIT |  | 062/2001 | IPCA | RPC | PRT 579/2012 | 2013-01-01 | 2043-01-01 | 27035.96 | 2025-06-01 | Ativa |  | *(RAP Portaria 579/2012 - Concessão prorrogada em 01/01/2013 – LEI 12783/2013 ) * Receita revisada no ciclo 2020-2021. * Receita revisada em 05-07-2024 | 0 | 0
AXIA Energia Holding | ANGRA FUR | TR 138/13,8 kV ANGRA FUR TR1A RJ | DIT |  | 062/2001 | IPCA | RCDMA | DSP 4208/2023 |  |  | 943929.14 | 2025-06-01 | Prevista | T2023-187 | Obra de Substituição Completa - Substituição, na SE ANGRA FUR, de uma transformação trifásica TR1A 138/13,8- KV - 7,5 MVA por novo transformador 138/13,8 kV, 15 MVA (Rotina- Substituição -IdeMdl 10331). | 0 | 0
AXIA Energia Holding | ANGRA FUR | RTL 500 kV 136 Mvar ANGRA FUR RT1 RJ | RB | FT RTL 500 kV 136 MVAr ANGRA FUR RT1 RJ | 062/2001 | IPCA | RBSE | PRT 579/2012 | 2013-01-01 | 2043-01-01 | 715674.32 | 2025-06-01 | Ativa |  | *(RAP Portaria 579/2012 - Concessão prorrogada em 01/01/2013 – LEI 12783/2013 ) * Receita revisada no ciclo 2020-2021. * Receita revisada em 05-07-2024 | 0 | 0
AXIA Energia Holding | ANGRA FUR | MG 500 kV ANGRA FUR MG1 RJ | RB | FT MG 500 kV ANGRA FUR MG1 RJ | 062/2001 | IPCA | RBSE | PRT 579/2012 | 2013-01-01 | 2043-01-01 | 1803591.06 | 2025-06-01 | Ativa |  | *(RAP Portaria 579/2012 - Concessão prorrogada em 01/01/2013 – LEI 12783/2013 ) * Receita revisada no ciclo 2020-2021. * Receita revisada em 05-07-2024 | 0 | 0
AXIA Energia Holding | ANGRA FUR | MG 500 kV ANGRA FUR MG1 RJ | RB | FT MG 500 kV ANGRA FUR MG1 RJ | 062/2001 | IPCA | RBSE | PRT 120/2016 | 2017-07-01 | 2028-06-30 | 6921059.23 | 2025-06-01 | Ativa |  | Componente Financeiro apurado referente ao período de Janeiro/2013 a Junho/2017, com prazo de pagamento de 8 anos, conforme consta no § 3º e § 4º, do Art. 1º, da PRT 120/2016. * Receita revisada no ciclo 2020-2021. * Receita revisada em 05-07-2024 | 0 | 0
AXIA Energia Holding | ANGRA FUR | MG 500 kV ANGRA FUR MG1 RJ | RB | FT MG 500 kV ANGRA FUR MG1 RJ | 062/2001 | IPCA | RBSE | PRT 120/2016 | 2017-07-01 | 2042-12-31 | 7419746 | 2025-06-01 | Ativa |  | Parcela de RAP calculada de acordo com a PRT 120/2016 e incluída a partir do ciclo 2017-2018. * Receita revisada provisoriamente no reajuste do ciclo 2018-2019. * Receita revisada no ciclo 2020-2021. * Receita revisada em 05-07-2024 | 0 | 0
AXIA Energia Holding | ANGRA FUR | MG 500 kV ANGRA FUR MG1 RJ | RB | FT MG 500 kV ANGRA FUR MG1 RJ | 062/2001 | IPCA | RBNIA | REA 6787/2017 |  |  | 78052.14 | 2025-06-01 | Prevista | T2017-068 | Complementação do MIG 500 kV para o remanejamento dos vãos de 500 kV na SE Angra. | 0 | 0
AXIA Energia Holding | ANGRA FUR | MG 500 kV ANGRA FUR MG1 RJ | RB | FT MG 500 kV ANGRA FUR MG1 RJ | 062/2001 | IPCA | RMEL | REN 443/2011 | 2017-12-31 | 2033-03-27 | 970.52 | 2025-06-01 | Ativa |  | Substituição de IHMs do Sistema de Supervisão e Controle Local (SAGE) por obsolescência ou por atualização tecnológica. * Melhoria autorizada sem RAP Prévia incluído no reajuste do Ciclo 2018 - 2019 *(Receita revisada em 06/07/2020) *(Receita revisada em 03/07/2024) | 0 | 0
AXIA Energia Holding | ANGRA FUR | MG 500 kV ANGRA FUR MG1 RJ | RB | FT MG 500 kV ANGRA FUR MG1 RJ | 062/2001 | IPCA | RMEL | REN 443/2011 | 2016-03-21 | 2029-08-16 | 6657.51 | 2025-06-01 | Ativa |  | Substituição de RÁDIO VHF ESTAÇÃO FIXA RÁDIO VHF ESTAÇÃO FIXA - Nº Oper: - PMI (004265/2017) * Melhoria autorizada sem RAP Prévia incluído no reajuste do Ciclo 2018 - 2019 *(Receita revisada em 06/07/2020) *(Receita revisada em 03/07/2024) | 0 | 0
AXIA Energia Holding | ANGRA FUR | MG 500 kV ANGRA FUR MG1 RJ | RB | FT MG 500 kV ANGRA FUR MG1 RJ | 062/2001 | IPCA | RMEL | REN 443/2011 | 2016-03-21 | 2029-08-16 | 15485.65 | 2025-06-01 | Ativa |  | Substituição de RÁDIO VHF ESTAÇÃO FIXA RÁDIO VHF ESTAÇÃO FIXA - Nº Oper: - PMI (004268/2017) * Melhoria autorizada sem RAP Prévia incluído no reajuste do Ciclo 2018 - 2019 *(Receita revisada em 06/07/2020) *(Receita revisada em 03/07/2024) | 0 | 0
AXIA Energia Holding | ANGRA FUR | MG 500 kV ANGRA FUR MG1 RJ | RB | FT MG 500 kV ANGRA FUR MG1 RJ | 062/2001 | IPCA | RBNI | REA 8314/2019 | 2021-02-11 | 2036-02-10 | 2107.78 | 2025-06-01 | Ativa |  | Implantação de sistema de comunicação associado à Unidade de Medição Fasorial – PMU indicada na obra Nº SGPMR 000360/2014 (FT: LT 500 kV ANGRA FUR / C. PAULISTA C 1 RJ/SP) * Reforço autorizado sem RAP Prévia incluído no reajuste do Ciclo 2021 - 2022 *(Receita revisada em 03/07/2024) | 0 | 0
AXIA Energia Holding | ANGRA FUR | MG 500 kV ANGRA FUR MG1 RJ | RB | FT MG 500 kV ANGRA FUR MG1 RJ | 062/2001 | IPCA | RBNI | REA 8314/2019 | 2021-02-11 | 2036-02-10 | 2107.77 | 2025-06-01 | Ativa |  | Implantação de sistema de comunicação associado à Unidade de Medição Fasorial – PMU indicada na obra Nº SGPMR 000381/2014 (FT: LT 500 kV ANGRA FUR /NOVA IGUACU C 1 RJ) * Reforço autorizado sem RAP Prévia incluído no reajuste do Ciclo 2021 - 2022 *(Receita revisada em 03/07/2024) | 0 | 0
AXIA Energia Holding | ANGRA FUR | MG 500 kV ANGRA FUR MG1 RJ | RB | FT MG 500 kV ANGRA FUR MG1 RJ | 062/2001 | IPCA | RBNI | REA 8314/2019 | 2021-02-11 | 2036-02-10 | 2107.77 | 2025-06-01 | Ativa |  | Implantação de sistema de comunicação associado à Unidade de Medição Fasorial – PMU indicada na obra Nº SGPMR 000405/2014 (FT: LT 500 kV ANGRA FUR /ZONA OESTE C 1 RJ) * Reforço autorizado sem RAP Prévia incluído no reajuste do Ciclo 2021 - 2022 *(Receita revisada em 03/07/2024) | 0 | 0
AXIA Energia Holding | ANGRA FUR | MG 500 kV ANGRA FUR MG1 RJ | RB | FT MG 500 kV ANGRA FUR MG1 RJ | 062/2001 | IPCA | RBNIA | DSP 4208/2023 |  |  | 109911.01 | 2025-06-01 | Prevista | T2023-187 | Instalação de 1 MÓDULO DE INFRAESTRUTURA DE MANOBRA (138 KV - BPT) para o substituir o transformador TR1A por novo Transformador 138/13,8 kV, 15 MVA, na SE Angra. | 0 | 0
AXIA Energia Holding | ANGRA FUR | MG 500 kV ANGRA FUR MG1 RJ | RB | FT MG 500 kV ANGRA FUR MG1 RJ | 062/2001 | IPCA | RBNIA | DSP 4208/2023 |  |  | 49952.53 | 2025-06-01 | Prevista | T2023-187 | Instalação de 1 MÓDULO DE INFRAESTRUTURA DE MANOBRA (13,8 KV - BPT) para o substituir o transformador TR1A por novo Transformador 138/13,8 kV, 15 MVA, na SE Angra. | 0 | 0
AXIA Energia Holding | ANGRA FUR | MG 500 kV ANGRA FUR MG1 RJ | RB | FT MG 500 kV ANGRA FUR MG1 RJ | 062/2001 | IPCA | RMEL | REN 905/2020 | 2015-03-19 | 2035-05-07 | 542976.87 | 2025-06-01 | Ativa |  | Melhorias de Pequeno Porte sem RAP Prévia incluídas no processo de revisão da RAP das transmissoras prorrogadas de 2023, nos termos do Módulo 3 das Regras dos Serviços de Transmissão de Energia Elétrica. * Melhoria autorizada sem RAP Prévia incluído no reajuste do Ciclo 2024 - 2025 *(Receita revisada em 04/07/2024) | 0 | 0
AXIA Energia Holding | ANGRA FUR | MC 500 kV TR 500/25 kV ANGRA FUR TRG2 RJ | DIT |  | 062/2001 | IPCA | RPC | PRT 579/2012 | 2013-01-01 | 2043-01-01 | 395602.46 | 2025-06-01 | Ativa |  | *(RAP Portaria 579/2012 - Concessão prorrogada em 01/01/2013 – LEI 12783/2013 ) * Receita revisada no ciclo 2020-2021. * Receita revisada em 05-07-2024 | 0 | 0
AXIA Energia Holding | ANGRA FUR | MC 500 kV TR 500/25 kV ANGRA FUR TRG2 RJ | DIT |  | 062/2001 | IPCA | RPC | PRT 120/2016 | 2017-07-01 | 2028-06-30 | 1518075.87 | 2025-06-01 | Ativa |  | Componente Financeiro apurado referente ao período de Janeiro/2013 a Junho/2017, com prazo de pagamento de 8 anos, conforme consta no § 3º e § 4º, do Art. 1º, da PRT 120/2016. * Receita revisada no ciclo 2020-2021. * Receita revisada em 05-07-2024 | 0 | 0
AXIA Energia Holding | ANGRA FUR | MC 500 kV TR 500/25 kV ANGRA FUR TRG2 RJ | DIT |  | 062/2001 | IPCA | RMEL | REN 643/2014 | 2016-12-02 | 2045-12-24 | 51331.34 | 2025-06-01 | Ativa |  | Substituição da seccionadora SC921 * Melhoria autorizada sem RAP Prévia incluído no reajuste do Ciclo 2017 - 2018 *(Receita revisada em 06/07/2020) *(Receita revisada em 03/07/2024) | 0 | 0
AXIA Energia Holding | ANGRA FUR | MC 500 kV TR 500/25 kV ANGRA FUR TRG2 RJ | DIT |  | 062/2001 | IPCA | RCDMA | REA 6787/2017 |  |  | 1520644.75 | 2025-06-01 | Prevista | T2017-068 | Remanejamento dos vãos de 500 kV na SE Angra. | 0 | 0
AXIA Energia Holding | ANGRA FUR | MC 500 kV TR 500/19 kV ANGRA FUR TRG1 RJ | DIT |  | 062/2001 | IPCA | RPC | PRT 579/2012 | 2013-01-01 | 2043-01-01 | 395602.46 | 2025-06-01 | Ativa |  | *(RAP Portaria 579/2012 - Concessão prorrogada em 01/01/2013 – LEI 12783/2013 ) * Receita revisada no ciclo 2020-2021. * Receita revisada em 05-07-2024 | 0 | 0
AXIA Energia Holding | ANGRA FUR | MC 500 kV TR 500/19 kV ANGRA FUR TRG1 RJ | DIT |  | 062/2001 | IPCA | RMEL | REN 905/2020 | 2018-07-11 | 2048-07-13 | 159359 | 2025-06-01 | Ativa |  | Melhorias de Pequeno Porte sem RAP Prévia incluídas no processo de revisão da RAP das transmissoras prorrogadas de 2023, nos termos do Módulo 3 das Regras dos Serviços de Transmissão de Energia Elétrica. * Melhoria autorizada sem RAP Prévia incluído no reajuste do Ciclo 2024 - 2025 *(Receita revisada em 04/07/2024) | 0 | 0
AXIA Energia Holding | ANGRA FUR | MC 500 kV TR 500/138 kV ANGRA FUR TR58 RJ | RBF | FT TR 500/138 kV ANGRA FUR TR58 RJ | 062/2001 | IPCA | RBSE | PRT 579/2012 | 2013-01-01 | 2043-01-01 | 395602.46 | 2025-06-01 | Ativa |  | *(RAP Portaria 579/2012 - Concessão prorrogada em 01/01/2013 – LEI 12783/2013 ) * Receita revisada no ciclo 2020-2021. * Receita revisada em 05-07-2024 | 0 | 0
AXIA Energia Holding | ANGRA FUR | MC 500 kV TR 500/138 kV ANGRA FUR TR58 RJ | RBF | FT TR 500/138 kV ANGRA FUR TR58 RJ | 062/2001 | IPCA | RBSE | PRT 120/2016 | 2017-07-01 | 2028-06-30 | 1518075.87 | 2025-06-01 | Ativa |  | Componente Financeiro apurado referente ao período de Janeiro/2013 a Junho/2017, com prazo de pagamento de 8 anos, conforme consta no § 3º e § 4º, do Art. 1º, da PRT 120/2016. * Receita revisada no ciclo 2020-2021. * Receita revisada em 05-07-2024 | 0 | 0
AXIA Energia Holding | ANGRA FUR | MC 500 kV TR 500/138 kV ANGRA FUR TR58 RJ | RBF | FT TR 500/138 kV ANGRA FUR TR58 RJ | 062/2001 | IPCA | RBSE | PRT 120/2016 | 2017-07-01 | 2042-12-31 | 1627458.6 | 2025-06-01 | Ativa |  | Parcela de RAP calculada de acordo com a PRT 120/2016 e incluída a partir do ciclo 2017-2018. * Receita revisada provisoriamente no reajuste do ciclo 2018-2019. * Receita revisada no ciclo 2020-2021. * Receita revisada em 05-07-2024 | 0 | 0
AXIA Energia Holding | ANGRA FUR | MC 500 kV TR 500/138 kV ANGRA FUR TR58 RJ | RBF | FT TR 500/138 kV ANGRA FUR TR58 RJ | 062/2001 | IPCA | RBNI | REA 7761/2019 | 2022-03-27 | 2037-03-26 | 410195.35 | 2025-06-01 | Ativa |  | Sistema de Proteção, Supervisão e circuitos secundários de corrente, potencial e controle - Autotransformadores AT58 500/345/13,8 kV. * Reforço autorizado sem RAP Prévia incluído no reajuste do Ciclo 2022 - 2023 *(Receita revisada em 03/07/2024) | 0 | 0
AXIA Energia Holding | ANGRA FUR | MC 500 kV RTL 500 kV 136 Mvar ANGRA FUR RT1 RJ | RB | FT RTL 500 kV 136 MVAr ANGRA FUR RT1 RJ | 062/2001 | IPCA | RBSE | PRT 579/2012 | 2013-01-01 | 2043-01-01 | 239673.35 | 2025-06-01 | Ativa |  | *(RAP Portaria 579/2012 - Concessão prorrogada em 01/01/2013 – LEI 12783/2013 ) * Receita revisada no ciclo 2020-2021. * Receita revisada em 05-07-2024 | 0 | 0
AXIA Energia Holding | ANGRA FUR | MC 138 kV TR 500/138 kV ANGRA FUR TR58 RJ | RBF | FT TR 500/138 kV ANGRA FUR TR58 RJ | 062/2001 | IPCA | RBSE | PRT 579/2012 | 2013-01-01 | 2043-01-01 | 115609.72 | 2025-06-01 | Ativa |  | *(RAP Portaria 579/2012 - Concessão prorrogada em 01/01/2013 – LEI 12783/2013 ) * Receita revisada no ciclo 2020-2021. * Receita revisada em 05-07-2024 | 0 | 0
AXIA Energia Holding | ANGRA FUR | MC 138 kV TR 500/138 kV ANGRA FUR TR58 RJ | RBF | FT TR 500/138 kV ANGRA FUR TR58 RJ | 062/2001 | IPCA | RBSE | PRT 120/2016 | 2017-07-01 | 2028-06-30 | 443638.1 | 2025-06-01 | Ativa |  | Componente Financeiro apurado referente ao período de Janeiro/2013 a Junho/2017, com prazo de pagamento de 8 anos, conforme consta no § 3º e § 4º, do Art. 1º, da PRT 120/2016. * Receita revisada no ciclo 2020-2021. * Receita revisada em 05-07-2024 | 0 | 0
AXIA Energia Holding | ANGRA FUR | MC 138 kV TR 500/138 kV ANGRA FUR TR58 RJ | RBF | FT TR 500/138 kV ANGRA FUR TR58 RJ | 062/2001 | IPCA | RBSE | PRT 120/2016 | 2017-07-01 | 2042-12-31 | 475603.79 | 2025-06-01 | Ativa |  | Parcela de RAP calculada de acordo com a PRT 120/2016 e incluída a partir do ciclo 2017-2018. * Receita revisada provisoriamente no reajuste do ciclo 2018-2019. * Receita revisada no ciclo 2020-2021. * Receita revisada em 05-07-2024 | 0 | 0
AXIA Energia Holding | ANGRA FUR | MC 138 kV TR 500/138 kV ANGRA FUR TR58 RJ | RBF | FT TR 500/138 kV ANGRA FUR TR58 RJ | 062/2001 | IPCA | RBNI | REA 7761/2019 | 2022-03-27 | 2037-03-26 | 234198.34 | 2025-06-01 | Ativa |  | Sistema de Proteção, Supervisão e circuitos secundários de corrente, potencial e controle - Autotransformadores AT58 500/345/13,8 kV. * Reforço autorizado sem RAP Prévia incluído no reajuste do Ciclo 2022 - 2023. *(Receita revisada em 03/07/2024) | 0 | 0
AXIA Energia Holding | ANGRA FUR | MC 138 kV TR 138/4,16 kV ANGRA FUR T1A2 RJ | DIT |  | 062/2001 | IPCA | RPC | PRT 579/2012 | 2013-01-01 | 2043-01-01 | 115609.72 | 2025-06-01 | Ativa |  | *(RAP Portaria 579/2012 - Concessão prorrogada em 01/01/2013 – LEI 12783/2013 ) * Receita revisada no ciclo 2020-2021. * Receita revisada em 05-07-2024 | 0 | 0
AXIA Energia Holding | ANGRA FUR | MC 138 kV TR 138/4,16 kV ANGRA FUR T1A2 RJ | DIT |  | 062/2001 | IPCA | RMEL | REN 643/2014 | 2016-07-02 | 2039-02-24 | 12107.24 | 2025-06-01 | Ativa |  | Substituição de PARA-RAIOS * Melhoria autorizada sem RAP Prévia incluído no reajuste do Ciclo 2017 - 2018 *(Receita revisada em 06/07/2020) *(Receita revisada em 03/07/2024) | 0 | 0
AXIA Energia Holding | ANGRA FUR | MC 138 kV TR 138/4,16 kV ANGRA FUR T1A2 RJ | DIT |  | 062/2001 | IPCA | RMEL | REN 905/2020 | 2018-05-27 | 2047-02-14 | 103710.88 | 2025-06-01 | Ativa |  | Melhorias de Pequeno Porte sem RAP Prévia incluídas no processo de revisão da RAP das transmissoras prorrogadas de 2023, nos termos do Módulo 3 das Regras dos Serviços de Transmissão de Energia Elétrica. * Melhoria autorizada sem RAP Prévia incluído no reajuste do Ciclo 2024 - 2025 *(Receita revisada em 04/07/2024) | 0 | 0
AXIA Energia Holding | ANGRA FUR | MC 138 kV TR 138/138 kV ANGRA FUR TRD2 RJ MC2 | RBF | FT TR 138/138 kV ANGRA FUR TRD2 RJ | 062/2001 | IPCA | RBNI | REA 4089/2013 | 2018-07-27 | 2045-04-12 | 44361.46 | 2025-06-01 | Ativa | T2013-030 | Instalar, na SE Angra, no lado de saída do transformador defasador reserva TRDR1 138/138 kV - 400 MVA. um módulo de conexão, em 138 kV, composto por uma chave seccionadora e 3 pára-raios. *(Receita revisada em 03/07/2024) | 0 | 0
AXIA Energia Holding | ANGRA FUR | MC 138 kV TR 138/138 kV ANGRA FUR TRD2 RJ MC1 | RBF | FT TR 138/138 kV ANGRA FUR TRD2 RJ | 062/2001 | IPCA | RBNI | REA 4089/2013 | 2018-07-27 | 2046-02-10 | 53749.73 | 2025-06-01 | Ativa | T2013-030 | Instalar, na SE Angra, no lado de entrada do transformador defasador reserva TRDR1 138/138 kV - 400 MVA. um módulo de conexão, em 138 kV, composto por uma chave seccionadora e 3 pára-raios. *(Receita revisada em 03/07/2024) | 0 | 0
AXIA Energia Holding | ANGRA FUR | MC 138 kV TR 138/138 kV ANGRA FUR TRD1 RJ MC2 | RBF | FT TR 500/138 kV ANGRA FUR TR58 RJ | 062/2001 | IPCA | RBSE | PRT 579/2012 | 2013-01-01 | 2043-01-01 | 49861.02 | 2025-06-01 | Ativa |  | *(RAP Portaria 579/2012 - Concessão prorrogada em 01/01/2013 – LEI 12783/2013 ) * Receita revisada no ciclo 2020-2021. * Receita revisada em 05-07-2024 | 0 | 0
AXIA Energia Holding | ANGRA FUR | MC 138 kV TR 138/138 kV ANGRA FUR TRD1 RJ MC1 | RBF | FT TR 500/138 kV ANGRA FUR TR58 RJ | 062/2001 | IPCA | RBSE | PRT 579/2012 | 2013-01-01 | 2043-01-01 | 54206.58 | 2025-06-01 | Ativa |  | *(RAP Portaria 579/2012 - Concessão prorrogada em 01/01/2013 – LEI 12783/2013 ) * Receita revisada no ciclo 2020-2021. * Receita revisada em 05-07-2024 | 0 | 0
AXIA Energia Holding | ANGRA FUR | MC 138 kV TR 138/13,8 kV ANGRA FUR TR1D RJ | DIT |  | 062/2001 | IPCA | RPC | PRT 579/2012 | 2013-01-01 | 2043-01-01 | 107257.42 | 2025-06-01 | Ativa |  | *(RAP Portaria 579/2012 - Concessão prorrogada em 01/01/2013 – LEI 12783/2013 ) * Receita revisada no ciclo 2020-2021. * Receita revisada em 05-07-2024 | 0 | 0
AXIA Energia Holding | ANGRA FUR | MC 138 kV TR 138/13,8 kV ANGRA FUR TR1D RJ | DIT |  | 062/2001 | IPCA | RMEL | REN 643/2014 | 2016-06-04 | 2039-01-27 | 12067.3 | 2025-06-01 | Ativa |  | Substituição de PARA-RAIOS * Melhoria autorizada sem RAP Prévia incluído no reajuste do Ciclo 2017 - 2018 *(Receita revisada em 06/07/2020) *(Receita revisada em 03/07/2024) | 0 | 0
AXIA Energia Holding | ANGRA FUR | MC 138 kV TR 138/13,8 kV ANGRA FUR TR1D RJ | DIT |  | 062/2001 | IPCA | RMEL | REN 905/2020 | 2017-07-01 | 2047-07-04 | 55110.38 | 2025-06-01 | Ativa |  | Melhorias de Pequeno Porte sem RAP Prévia incluídas no processo de revisão da RAP das transmissoras prorrogadas de 2023, nos termos do Módulo 3 das Regras dos Serviços de Transmissão de Energia Elétrica. * Melhoria autorizada sem RAP Prévia incluído no reajuste do Ciclo 2024 - 2025 *(Receita revisada em 04/07/2024) | 0 | 0
AXIA Energia Holding | ANGRA FUR | MC 138 kV TR 138/13,8 kV ANGRA FUR TR1C RJ | DIT |  | 062/2001 | IPCA | RPC | PRT 579/2012 | 2013-01-01 | 2043-01-01 | 107257.42 | 2025-06-01 | Ativa |  | *(RAP Portaria 579/2012 - Concessão prorrogada em 01/01/2013 – LEI 12783/2013 ) * Receita revisada no ciclo 2020-2021. * Receita revisada em 05-07-2024 | 0 | 0
AXIA Energia Holding | ANGRA FUR | MC 138 kV TR 138/13,8 kV ANGRA FUR TR1C RJ | DIT |  | 062/2001 | IPCA | RMEL | REN 443/2011 | 2017-01-26 | 2040-04-20 | 4130.54 | 2025-06-01 | Ativa |  | Substituição de PARA-RAIOS PARARAIOS VÃO TR1C LADO 138 KV FASE A * Melhoria autorizada sem RAP Prévia incluído no reajuste do Ciclo 2018 - 2019 *(Receita revisada em 06/07/2020) *(Receita revisada em 03/07/2024) | 0 | 0
AXIA Energia Holding | ANGRA FUR | MC 138 kV TR 138/13,8 kV ANGRA FUR TR1C RJ | DIT |  | 062/2001 | IPCA | RMEL | REN 443/2011 | 2017-01-26 | 2040-04-20 | 4130.54 | 2025-06-01 | Ativa |  | Substituição de PARA-RAIOS PARARAIOS VÃO TR1C LADO 138 KV FASE B * Melhoria autorizada sem RAP Prévia incluído no reajuste do Ciclo 2018 - 2019 *(Receita revisada em 06/07/2020) *(Receita revisada em 03/07/2024) | 0 | 0
AXIA Energia Holding | ANGRA FUR | MC 138 kV TR 138/13,8 kV ANGRA FUR TR1C RJ | DIT |  | 062/2001 | IPCA | RMEL | REN 443/2011 | 2017-01-26 | 2040-04-20 | 4130.54 | 2025-06-01 | Ativa |  | Substituição de PARA-RAIOS PARARAIOS VÃO TR1C LADO 138 KV FASE C * Melhoria autorizada sem RAP Prévia incluído no reajuste do Ciclo 2018 - 2019 *(Receita revisada em 06/07/2020) *(Receita revisada em 03/07/2024) | 0 | 0
AXIA Energia Holding | ANGRA FUR | MC 138 kV TR 138/13,8 kV ANGRA FUR TR1C RJ | DIT |  | 062/2001 | IPCA | RMEL | REN 905/2020 | 2017-07-01 | 2050-05-26 | 136684.24 | 2025-06-01 | Ativa |  | Melhorias de Pequeno Porte sem RAP Prévia incluídas no processo de revisão da RAP das transmissoras prorrogadas de 2023, nos termos do Módulo 3 das Regras dos Serviços de Transmissão de Energia Elétrica. * Melhoria autorizada sem RAP Prévia incluído no reajuste do Ciclo 2024 - 2025 *(Receita revisada em 04/07/2024) | 0 | 0
AXIA Energia Holding | ANGRA FUR | MC 138 kV TR 138/13,8 kV ANGRA FUR TR1B RJ | DIT |  | 062/2001 | IPCA | RPC | PRT 579/2012 | 2013-01-01 | 2043-01-01 | 107257.42 | 2025-06-01 | Ativa |  | *(RAP Portaria 579/2012 - Concessão prorrogada em 01/01/2013 – LEI 12783/2013 ) * Receita revisada no ciclo 2020-2021. * Receita revisada em 05-07-2024 | 0 | 0
AXIA Energia Holding | ANGRA FUR | MC 138 kV TR 138/13,8 kV ANGRA FUR TR1B RJ | DIT |  | 062/2001 | IPCA | RMEL | REN 643/2014 | 2016-06-02 | 2039-01-25 | 12064.45 | 2025-06-01 | Ativa |  | Substituição de PARA-RAIOS * Melhoria autorizada sem RAP Prévia incluído no reajuste do Ciclo 2017 - 2018 *(Receita revisada em 06/07/2020) *(Receita revisada em 03/07/2024) | 0 | 0
AXIA Energia Holding | ANGRA FUR | MC 138 kV TR 138/13,8 kV ANGRA FUR TR1B RJ | DIT |  | 062/2001 | IPCA | RMEL | REN 905/2020 | 2017-07-01 | 2047-07-04 | 82665.57 | 2025-06-01 | Ativa |  | Melhorias de Pequeno Porte sem RAP Prévia incluídas no processo de revisão da RAP das transmissoras prorrogadas de 2023, nos termos do Módulo 3 das Regras dos Serviços de Transmissão de Energia Elétrica. * Melhoria autorizada sem RAP Prévia incluído no reajuste do Ciclo 2024 - 2025 *(Receita revisada em 04/07/2024) | 0 | 0
AXIA Energia Holding | ANGRA FUR | MC 138 kV TR 138/13,8 kV ANGRA FUR TR1A RJ | DIT |  | 062/2001 | IPCA | RPC | PRT 579/2012 | 2013-01-01 | 2043-01-01 | 107257.42 | 2025-06-01 | Ativa |  | *(RAP Portaria 579/2012 - Concessão prorrogada em 01/01/2013 – LEI 12783/2013 ) * Receita revisada no ciclo 2020-2021. * Receita revisada em 05-07-2024 | 0 | 0
AXIA Energia Holding | ANGRA FUR | MC 138 kV TR 138/13,8 kV ANGRA FUR TR1A RJ | DIT |  | 062/2001 | IPCA | RMEL | REN 443/2011 | 2017-01-10 | 2040-04-04 | 4123.11 | 2025-06-01 | Ativa |  | Substituição de PARA-RAIOS PARARAIOS VÃO TR1A LADO 138 KV FASE A * Melhoria autorizada sem RAP Prévia incluído no reajuste do Ciclo 2018 - 2019 *(Receita revisada em 06/07/2020) *(Receita revisada em 03/07/2024) | 0 | 0
AXIA Energia Holding | ANGRA FUR | MC 138 kV TR 138/13,8 kV ANGRA FUR TR1A RJ | DIT |  | 062/2001 | IPCA | RMEL | REN 443/2011 | 2017-01-10 | 2040-04-04 | 4123.11 | 2025-06-01 | Ativa |  | Substituição de PARA-RAIOS PARARAIOS VÃO TR1A LADO 138 KV FASE B * Melhoria autorizada sem RAP Prévia incluído no reajuste do Ciclo 2018 - 2019 *(Receita revisada em 06/07/2020) *(Receita revisada em 03/07/2024) | 0 | 0
AXIA Energia Holding | ANGRA FUR | MC 138 kV TR 138/13,8 kV ANGRA FUR TR1A RJ | DIT |  | 062/2001 | IPCA | RMEL | REN 443/2011 | 2017-01-10 | 2040-04-04 | 4123.11 | 2025-06-01 | Ativa |  | Substituição de PARA-RAIOS PARARAIOS VÃO TR1A LADO 138 KV FASE C * Melhoria autorizada sem RAP Prévia incluído no reajuste do Ciclo 2018 - 2019 *(Receita revisada em 06/07/2020) *(Receita revisada em 03/07/2024) | 0 | 0
AXIA Energia Holding | ANGRA FUR | MC 138 kV TR 138/13,8 kV ANGRA FUR TR1A RJ | DIT |  | 062/2001 | IPCA | RCDMA | DSP 4208/2023 |  |  | 1122898.55 | 2025-06-01 | Prevista | T2023-187 | Obra de Substituição Completa - Substituição, na SE ANGRA FUR, de um módulo de conexão, em 138 kV, para a transformação TR1A 138/13,8 kV para substituir o transformador TR1A por novo Transformador 138/13,8 kV, 15 MVA. (Rotina-Substituição - o IdeMdl 10332) | 0 | 0
AXIA Energia Holding | ANGRA FUR | MC 138 kV TR 138/13,8 kV ANGRA FUR TR1A RJ | DIT |  | 062/2001 | IPCA | RMEL | REN 905/2020 | 2017-07-01 | 2047-07-04 | 82665.57 | 2025-06-01 | Ativa |  | Melhorias de Pequeno Porte sem RAP Prévia incluídas no processo de revisão da RAP das transmissoras prorrogadas de 2023, nos termos do Módulo 3 das Regras dos Serviços de Transmissão de Energia Elétrica. * Melhoria autorizada sem RAP Prévia incluído no reajuste do Ciclo 2024 - 2025 *(Receita revisada em 04/07/2024) | 0 | 0
AXIA Energia Holding | ANGRA FUR | MC 138 kV TR 138/13,8 kV ANGRA FUR T2A3 RJ | DIT |  | 062/2001 | IPCA | RPC | PRT 579/2012 | 2013-01-01 | 2043-01-01 | 115609.72 | 2025-06-01 | Ativa |  | *(RAP Portaria 579/2012 - Concessão prorrogada em 01/01/2013 – LEI 12783/2013 ) * Receita revisada no ciclo 2020-2021. * Receita revisada em 05-07-2024 | 0 | 0
AXIA Energia Holding | ANGRA FUR | MC 138 kV TR 138/13,8 kV ANGRA FUR T2A3 RJ | DIT |  | 062/2001 | IPCA | RPC | PRT 120/2016 | 2017-07-01 | 2028-06-30 | 443638.1 | 2025-06-01 | Ativa |  | Componente Financeiro apurado referente ao período de Janeiro/2013 a Junho/2017, com prazo de pagamento de 8 anos, conforme consta no § 3º e § 4º, do Art. 1º, da PRT 120/2016. * Receita revisada no ciclo 2020-2021. * Receita revisada em 05-07-2024 | 0 | 0
AXIA Energia Holding | ANGRA FUR | MC 138 kV TR 138/13,8 kV ANGRA FUR T2A3 RJ | DIT |  | 062/2001 | IPCA | RPC | PRT 120/2016 | 2017-07-01 | 2042-12-31 | 475603.79 | 2025-06-01 | Ativa |  | Parcela de RAP calculada de acordo com a PRT 120/2016 e incluída a partir do ciclo 2017-2018. * Receita revisada provisoriamente no reajuste do ciclo 2018-2019. * Receita revisada no ciclo 2020-2021. * Receita revisada em 05-07-2024 | 0 | 0
AXIA Energia Holding | ANGRA FUR | MC 138 kV TR 138/13,8 kV ANGRA FUR T2A3 RJ | DIT |  | 062/2001 | IPCA | RMEL | REN 905/2020 | 2017-05-26 | 2047-05-29 | 82405.35 | 2025-06-01 | Ativa |  | Melhorias de Pequeno Porte sem RAP Prévia incluídas no processo de revisão da RAP das transmissoras prorrogadas de 2023, nos termos do Módulo 3 das Regras dos Serviços de Transmissão de Energia Elétrica. * Melhoria autorizada sem RAP Prévia incluído no reajuste do Ciclo 2024 - 2025 *(Receita revisada em 04/07/2024) | 0 | 0
AXIA Energia Holding | ANGRA FUR | MC 138 kV BC 138 kV 25 Mvar ANGRA FUR BC1A RJ | DIT |  | 062/2001 | IPCA | RPC | PRT 579/2012 | 2013-01-01 | 2043-01-01 | 105211.38 | 2025-06-01 | Ativa |  | *(RAP Portaria 579/2012 - Concessão prorrogada em 01/01/2013 – LEI 12783/2013 ) * Receita revisada no ciclo 2020-2021. * Receita revisada em 05-07-2024 | 0 | 0
AXIA Energia Holding | ANGRA FUR | MC 138 kV BC 138 kV 25 Mvar ANGRA FUR BC1A RJ | DIT |  | 062/2001 | IPCA | RMEL | REN 905/2020 | 2017-07-01 | 2047-07-04 | 27003.55 | 2025-06-01 | Ativa |  | Melhorias de Pequeno Porte sem RAP Prévia incluídas no processo de revisão da RAP das transmissoras prorrogadas de 2023, nos termos do Módulo 3 das Regras dos Serviços de Transmissão de Energia Elétrica. * Melhoria autorizada sem RAP Prévia incluído no reajuste do Ciclo 2024 - 2025 *(Receita revisada em 04/07/2024) | 0 | 0
AXIA Energia Holding | ANGRA FUR | MC 13,8 kV TT 13,8/0,12 kV ANGRA FUR TR58 RJ | RBF | FT TR 500/138 kV ANGRA FUR TR58 RJ | 062/2001 | IPCA | RBSE | PRT 579/2012 | 2013-01-01 | 2043-01-01 | 25024.62 | 2025-06-01 | Ativa |  | *(RAP Portaria 579/2012 - Concessão prorrogada em 01/01/2013 – LEI 12783/2013 ) * Receita revisada no ciclo 2020-2021. * Receita revisada em 05-07-2024 | 0 | 0
AXIA Energia Holding | ANGRA FUR | MC 13,8 kV TR 138/13,8 kV ANGRA FUR TR1D RJ | DIT |  | 062/2001 | IPCA | RPC | PRT 579/2012 | 2013-01-01 | 2043-01-01 | 25131.93 | 2025-06-01 | Ativa |  | *(RAP Portaria 579/2012 - Concessão prorrogada em 01/01/2013 – LEI 12783/2013 ) * Receita revisada no ciclo 2020-2021. * Receita revisada em 05-07-2024 | 0 | 0
AXIA Energia Holding | ANGRA FUR | MC 13,8 kV TR 138/13,8 kV ANGRA FUR TR1C RJ | DIT |  | 062/2001 | IPCA | RPC | PRT 579/2012 | 2013-01-01 | 2043-01-01 | 17692.66 | 2025-06-01 | Ativa |  | *(RAP Portaria 579/2012 - Concessão prorrogada em 01/01/2013 – LEI 12783/2013 ) * Receita revisada no ciclo 2020-2021. * Receita revisada em 05-07-2024 | 0 | 0
AXIA Energia Holding | ANGRA FUR | MC 13,8 kV TR 138/13,8 kV ANGRA FUR TR1B RJ | DIT |  | 062/2001 | IPCA | RPC | PRT 579/2012 | 2013-01-01 | 2043-01-01 | 46266.62 | 2025-06-01 | Ativa |  | *(RAP Portaria 579/2012 - Concessão prorrogada em 01/01/2013 – LEI 12783/2013 ) * Receita revisada no ciclo 2020-2021. * Receita revisada em 05-07-2024 | 0 | 0
AXIA Energia Holding | ANGRA FUR | MC 13,8 kV TR 138/13,8 kV ANGRA FUR TR1A RJ | DIT |  | 062/2001 | IPCA | RPC | PRT 579/2012 | 2013-01-01 | 2043-01-01 | 46266.62 | 2025-06-01 | Ativa |  | *(RAP Portaria 579/2012 - Concessão prorrogada em 01/01/2013 – LEI 12783/2013 ) * Receita revisada no ciclo 2020-2021. * Receita revisada em 05-07-2024 | 0 | 0
AXIA Energia Holding | ANGRA FUR | MC 13,8 kV TR 138/13,8 kV ANGRA FUR TR1A RJ | DIT |  | 062/2001 | IPCA | RCDMA | DSP 4208/2023 |  |  | 462852.29 | 2025-06-01 | Prevista | T2023-187 | Obra de Substituição Completa - Substituição, na SE ANGRA FUR, de um módulo de conexão, em 13,8 kV, para a transformação TR1A 138/13,8 kV para substituir o transformador TR1A por novo Transformador 138/13,8 kV, 15 MVA. (Rotina-Substituição - o IdeMdl 10333) | 0 | 0
AXIA Energia Holding | ANGRA FUR | MC 13,8 kV BC 13,8 kV 5 Mvar ANGRA FUR BC2 RJ | DIT |  | 062/2001 | IPCA | RPC | PRT 579/2012 | 2013-01-01 | 2043-01-01 | 72752.22 | 2025-06-01 | Ativa |  | *(RAP Portaria 579/2012 - Concessão prorrogada em 01/01/2013 – LEI 12783/2013 ) * Receita revisada no ciclo 2020-2021. * Receita revisada em 05-07-2024 | 0 | 0
AXIA Energia Holding | ANGRA FUR | MC 13,8 kV BC 13,8 kV 3 Mvar ANGRA FUR BC1 RJ | DIT |  | 062/2001 | IPCA | RPC | PRT 579/2012 | 2013-01-01 | 2043-01-01 | 72752.22 | 2025-06-01 | Ativa |  | *(RAP Portaria 579/2012 - Concessão prorrogada em 01/01/2013 – LEI 12783/2013 ) * Receita revisada no ciclo 2020-2021. * Receita revisada em 05-07-2024 | 0 | 0
AXIA Energia Holding | ANGRA FUR | IB 500 kV MG 500 kV ANGRA FUR MG1 RJ IB1 | RB | FT MG 500 kV ANGRA FUR MG1 RJ | 062/2001 | IPCA | RBSE | PRT 579/2012 | 2013-01-01 | 2043-01-01 | 419818.78 | 2025-06-01 | Ativa |  | *(RAP Portaria 579/2012 - Concessão prorrogada em 01/01/2013 – LEI 12783/2013 ) * Receita revisada no ciclo 2020-2021. * Receita revisada em 05-07-2024 | 0 | 0
AXIA Energia Holding | ANGRA FUR | IB 138 kV MG 500 kV ANGRA FUR MG1 RJ IB4 | DIT |  | 062/2001 | IPCA | RPC | PRT 579/2012 | 2013-01-01 | 2043-01-01 | 92690.54 | 2025-06-01 | Ativa |  | *(RAP Portaria 579/2012 - Concessão prorrogada em 01/01/2013 – LEI 12783/2013 ) * Receita revisada no ciclo 2020-2021. * Receita revisada em 05-07-2024 | 0 | 0
AXIA Energia Holding | ANGRA FUR | IB 138 kV MG 500 kV ANGRA FUR MG1 RJ IB4 | DIT |  | 062/2001 | IPCA | RMEL | REN 643/2014 | 2016-05-31 | 2038-12-24 | 12062 | 2025-06-01 | Ativa |  | Substituição de PARA-RAIOS * Melhoria autorizada sem RAP Prévia incluído no reajuste do Ciclo 2017 - 2018 *(Receita revisada em 06/07/2020) *(Receita revisada em 03/07/2024) | 0 | 0
AXIA Energia Holding | ANGRA FUR | IB 138 kV MG 500 kV ANGRA FUR MG1 RJ IB4 | DIT |  | 062/2001 | IPCA | RMEL | REN 905/2020 | 2017-07-01 | 2049-12-25 | 164621.63 | 2025-06-01 | Ativa |  | Melhorias de Pequeno Porte sem RAP Prévia incluídas no processo de revisão da RAP das transmissoras prorrogadas de 2023, nos termos do Módulo 3 das Regras dos Serviços de Transmissão de Energia Elétrica. * Melhoria autorizada sem RAP Prévia incluído no reajuste do Ciclo 2024 - 2025 *(Receita revisada em 04/07/2024) | 0 | 0
AXIA Energia Holding | ANGRA FUR | IB 138 kV MG 500 kV ANGRA FUR MG1 RJ IB3 | DIT |  | 062/2001 | IPCA | RPC | PRT 579/2012 | 2013-01-01 | 2043-01-01 | 92690.54 | 2025-06-01 | Ativa |  | *(RAP Portaria 579/2012 - Concessão prorrogada em 01/01/2013 – LEI 12783/2013 ) * Receita revisada no ciclo 2020-2021. * Receita revisada em 05-07-2024 | 0 | 0
AXIA Energia Holding | ANGRA FUR | IB 138 kV MG 500 kV ANGRA FUR MG1 RJ IB3 | DIT |  | 062/2001 | IPCA | RMEL | REN 643/2014 | 2016-07-14 | 2039-04-08 | 12123.72 | 2025-06-01 | Ativa |  | Substituição de PARA-RAIOS * Melhoria autorizada sem RAP Prévia incluído no reajuste do Ciclo 2017 - 2018 *(Receita revisada em 06/07/2020) *(Receita revisada em 03/07/2024) | 0 | 0
AXIA Energia Holding | ANGRA FUR | IB 138 kV MG 500 kV ANGRA FUR MG1 RJ IB3 | DIT |  | 062/2001 | IPCA | RMEL | REN 905/2020 | 2017-03-23 | 2045-07-03 | 73270.62 | 2025-06-01 | Ativa |  | Melhorias de Pequeno Porte sem RAP Prévia incluídas no processo de revisão da RAP das transmissoras prorrogadas de 2023, nos termos do Módulo 3 das Regras dos Serviços de Transmissão de Energia Elétrica. * Melhoria autorizada sem RAP Prévia incluído no reajuste do Ciclo 2024 - 2025 *(Receita revisada em 04/07/2024) | 0 | 0
AXIA Energia Holding | ANGRA FUR | IB 138 kV MG 500 kV ANGRA FUR MG1 RJ IB2 | DIT |  | 062/2001 | IPCA | RPC | PRT 579/2012 | 2013-01-01 | 2043-01-01 | 82866.56 | 2025-06-01 | Ativa |  | *(RAP Portaria 579/2012 - Concessão prorrogada em 01/01/2013 – LEI 12783/2013 ) * Receita revisada no ciclo 2020-2021. * Receita revisada em 05-07-2024 | 0 | 0
AXIA Energia Holding | ANGRA FUR | IB 138 kV MG 500 kV ANGRA FUR MG1 RJ IB2 | DIT |  | 062/2001 | IPCA | RMEL | REN 905/2020 | 2017-05-21 | 2048-07-17 | 219172.83 | 2025-06-01 | Ativa |  | Melhorias de Pequeno Porte sem RAP Prévia incluídas no processo de revisão da RAP das transmissoras prorrogadas de 2023, nos termos do Módulo 3 das Regras dos Serviços de Transmissão de Energia Elétrica. * Melhoria autorizada sem RAP Prévia incluído no reajuste do Ciclo 2024 - 2025 *(Receita revisada em 04/07/2024) | 0 | 0
AXIA Energia Holding | ANGRA FUR | IB 138 kV MG 500 kV ANGRA FUR MG1 RJ IB1 | DIT |  | 062/2001 | IPCA | RPC | PRT 579/2012 | 2013-01-01 | 2043-01-01 | 92690.54 | 2025-06-01 | Ativa |  | *(RAP Portaria 579/2012 - Concessão prorrogada em 01/01/2013 – LEI 12783/2013 ) * Receita revisada no ciclo 2020-2021. * Receita revisada em 05-07-2024 | 0 | 0
AXIA Energia Holding | ANGRA FUR | EL 500 kV ANGRA FUR LT 500 kV ANGRA FUR /ZONA OESTE C-1 RJ | RB | FT LT 500 kV ANGRA FUR /ZONA OESTE C-1 RJ | 062/2001 | IPCA | RBSE | PRT 579/2012 | 2013-01-01 | 2043-01-01 | 448227.78 | 2025-06-01 | Ativa |  | *(RAP Portaria 579/2012 - Concessão prorrogada em 01/01/2013 – LEI 12783/2013 ) * Receita revisada no ciclo 2020-2021. * Receita revisada em 05-07-2024 | 0 | 0
AXIA Energia Holding | ANGRA FUR | EL 500 kV ANGRA FUR LT 500 kV ANGRA FUR /ZONA OESTE C-1 RJ | RB | FT LT 500 kV ANGRA FUR /ZONA OESTE C-1 RJ | 062/2001 | IPCA | RBSE | PRT 120/2016 | 2017-07-01 | 2028-06-30 | 1720019.06 | 2025-06-01 | Ativa |  | Componente Financeiro apurado referente ao período de Janeiro/2013 a Junho/2017, com prazo de pagamento de 8 anos, conforme consta no § 3º e § 4º, do Art. 1º, da PRT 120/2016. * Receita revisada no ciclo 2020-2021. * Receita revisada em 05-07-2024 | 0 | 0
AXIA Energia Holding | ANGRA FUR | EL 500 kV ANGRA FUR LT 500 kV ANGRA FUR /ZONA OESTE C-1 RJ | RB | FT LT 500 kV ANGRA FUR /ZONA OESTE C-1 RJ | 062/2001 | IPCA | RBNI | REA 5861/2016 | 2021-02-10 | 2036-02-09 | 12544.97 | 2025-06-01 | Ativa |  | LT 500kV Angra - Zona Oeste - Incluir a unidade de medição sincrofasorial (PMU) a ser utilizada no Sistema de Medição Sincronizada de Fasores (SMSF) para o SIN (Sistema Interligado Nacional), incluindo os equipamentos/serviços necessários para prover todas as interligações de dados necessárias para disponibilizar as medições sincrofasoriais realizadas pelas PMUs até a RDS. * Reforço autorizado sem RAP Prévia incluído no reajuste do Ciclo 2021 - 2022 *(Receita revisada em 03/07/2024) | 0 | 0
AXIA Energia Holding | ANGRA FUR | EL 500 kV ANGRA FUR LT 500 kV ANGRA FUR /ZONA OESTE C-1 RJ | RB | FT LT 500 kV ANGRA FUR /ZONA OESTE C-1 RJ | 062/2001 | IPCA | RMEL | REN 905/2020 | 2023-01-31 | 2053-02-02 | 36536.02 | 2025-06-01 | Ativa |  | Melhorias de Pequeno Porte sem RAP Prévia incluídas no processo de revisão da RAP das transmissoras prorrogadas de 2023, nos termos do Módulo 3 das Regras dos Serviços de Transmissão de Energia Elétrica. * Melhoria autorizada sem RAP Prévia incluído no reajuste do Ciclo 2024 - 2025 *(Receita revisada em 04/07/2024) | 0 | 0
AXIA Energia Holding | ANGRA FUR | EL 500 kV ANGRA FUR LT 500 kV ANGRA FUR /NOVA IGUACU C-1 RJ | RB | FT LT 500 kV ANGRA FUR /NOVA IGUACU C-1 RJ | 062/2001 | IPCA | RBSE | PRT 579/2012 | 2013-01-01 | 2043-01-01 | 448227.78 | 2025-06-01 | Ativa |  | *(RAP Portaria 579/2012 - Concessão prorrogada em 01/01/2013 – LEI 12783/2013 ) * Receita revisada no ciclo 2020-2021. * Receita revisada em 05-07-2024 | 0 | 0
AXIA Energia Holding | ANGRA FUR | EL 500 kV ANGRA FUR LT 500 kV ANGRA FUR /NOVA IGUACU C-1 RJ | RB | FT LT 500 kV ANGRA FUR /NOVA IGUACU C-1 RJ | 062/2001 | IPCA | RMEL | REN 643/2014 | 2016-12-02 | 2048-06-17 | 286942.67 | 2025-06-01 | Ativa |  | Substituição do DJ9144 e SC9145 * Melhoria autorizada sem RAP Prévia incluído no reajuste do Ciclo 2017 - 2018 *(Receita revisada em 06/07/2020) *(Receita revisada em 03/07/2024) | 0 | 0
AXIA Energia Holding | ANGRA FUR | EL 500 kV ANGRA FUR LT 500 kV ANGRA FUR /NOVA IGUACU C-1 RJ | RB | FT LT 500 kV ANGRA FUR /NOVA IGUACU C-1 RJ | 062/2001 | IPCA | RMEL | REN 443/2011 | 2017-04-23 | 2040-10-16 | 14086 | 2025-06-01 | Ativa |  | Substituição de PARA-RAIOS PARARAIO LTANSJ STAN FASE A * Melhoria autorizada sem RAP Prévia incluído no reajuste do Ciclo 2018 - 2019 *(Receita revisada em 06/07/2020) *(Receita revisada em 03/07/2024) | 0 | 0
AXIA Energia Holding | ANGRA FUR | EL 500 kV ANGRA FUR LT 500 kV ANGRA FUR /NOVA IGUACU C-1 RJ | RB | FT LT 500 kV ANGRA FUR /NOVA IGUACU C-1 RJ | 062/2001 | IPCA | RMEL | REN 443/2011 | 2017-04-23 | 2040-10-16 | 14086 | 2025-06-01 | Ativa |  | Substituição de PARA-RAIOS PARARAIO LTANSJ STAN FASE B * Melhoria autorizada sem RAP Prévia incluído no reajuste do Ciclo 2018 - 2019 *(Receita revisada em 06/07/2020) *(Receita revisada em 03/07/2024) | 0 | 0
AXIA Energia Holding | ANGRA FUR | EL 500 kV ANGRA FUR LT 500 kV ANGRA FUR /NOVA IGUACU C-1 RJ | RB | FT LT 500 kV ANGRA FUR /NOVA IGUACU C-1 RJ | 062/2001 | IPCA | RMEL | REN 443/2011 | 2017-04-23 | 2040-10-16 | 14086 | 2025-06-01 | Ativa |  | Substituição de PARA-RAIOS PARARAIO LTANSJ STAN FASE C * Melhoria autorizada sem RAP Prévia incluído no reajuste do Ciclo 2018 - 2019 *(Receita revisada em 06/07/2020) *(Receita revisada em 03/07/2024) | 0 | 0
AXIA Energia Holding | ANGRA FUR | EL 500 kV ANGRA FUR LT 500 kV ANGRA FUR /NOVA IGUACU C-1 RJ | RB | FT LT 500 kV ANGRA FUR /NOVA IGUACU C-1 RJ | 062/2001 | IPCA | RBNI | REA 5861/2016 | 2021-02-10 | 2036-02-09 | 12544.97 | 2025-06-01 | Ativa |  | LT 500kV Angra - São José - Incluir a unidade de medição sincrofasorial (PMU) a ser utilizada no Sistema de Medição Sincronizada de Fasores (SMSF) para o SIN (Sistema Interligado Nacional), incluindo os equipamentos/serviços necessários para prover todas as interligações de dados necessárias para disponibilizar as medições sincrofasoriais realizadas pelas PMUs até a RDS. * Reforço autorizado sem RAP Prévia incluído no reajuste do Ciclo 2021 - 2022 *(Receita revisada em 03/07/2024) | 0 | 0
AXIA Energia Holding | ANGRA FUR | EL 500 kV ANGRA FUR LT 500 kV ANGRA FUR /NOVA IGUACU C-1 RJ | RB | FT LT 500 kV ANGRA FUR /NOVA IGUACU C-1 RJ | 062/2001 | IPCA | RMEL | REN 905/2020 | 2018-04-29 | 2047-05-30 | 471156.08 | 2025-06-01 | Ativa |  | Melhorias de Pequeno Porte sem RAP Prévia incluídas no processo de revisão da RAP das transmissoras prorrogadas de 2023, nos termos do Módulo 3 das Regras dos Serviços de Transmissão de Energia Elétrica. * Melhoria autorizada sem RAP Prévia incluído no reajuste do Ciclo 2024 - 2025 *(Receita revisada em 04/07/2024) | 0 | 0
AXIA Energia Holding | ANGRA FUR | EL 500 kV ANGRA FUR LT 500 kV ANGRA FUR /C. PAULISTA C-1 RJ/SP | RB | FT LT 500 kV ANGRA FUR /C. PAULISTA C-1 RJ/SP | 062/2001 | IPCA | RBSE | PRT 579/2012 | 2013-01-01 | 2043-01-01 | 448227.78 | 2025-06-01 | Ativa |  | *(RAP Portaria 579/2012 - Concessão prorrogada em 01/01/2013 – LEI 12783/2013 ) * Receita revisada no ciclo 2020-2021. * Receita revisada em 05-07-2024 | 0 | 0
AXIA Energia Holding | ANGRA FUR | EL 500 kV ANGRA FUR LT 500 kV ANGRA FUR /C. PAULISTA C-1 RJ/SP | RB | FT LT 500 kV ANGRA FUR /C. PAULISTA C-1 RJ/SP | 062/2001 | IPCA | RBNI | REA 4347/2013 | 2015-07-06 | 2041-03-29 | 8702.55 | 2025-06-01 | Ativa |  | Substituição de RDP 500 kV INCLUÍDA NO CICLO 16/17 *(Receita revisada em 06/07/2020) *(Receita revisada em 03/07/2024) | 0 | 0
AXIA Energia Holding | ANGRA FUR | EL 500 kV ANGRA FUR LT 500 kV ANGRA FUR /C. PAULISTA C-1 RJ/SP | RB | FT LT 500 kV ANGRA FUR /C. PAULISTA C-1 RJ/SP | 062/2001 | IPCA | RBNI | REA 5861/2016 | 2021-02-10 | 2036-02-09 | 12544.97 | 2025-06-01 | Ativa |  | LT 500kV Angra - Cachoeira Paulista - Incluir a unidade de medição sincrofasorial (PMU) a ser utilizada no Sistema de Medição Sincronizada de Fasores (SMSF) para o SIN (Sistema Interligado Nacional), incluindo os equipamentos/serviços necessários para prover todas as interligações de dados necessárias para disponibilizar as medições sincrofasoriais realizadas pelas PMUs até a RDS. * Reforço autorizado sem RAP Prévia incluído no reajuste do Ciclo 2021 - 2022 *(Receita revisada em 03/07/2024) | 0 | 0
AXIA Energia Holding | ANGRA FUR | EL 500 kV ANGRA FUR LT 500 kV ANGRA FUR /C. PAULISTA C-1 RJ/SP | RB | FT LT 500 kV ANGRA FUR /C. PAULISTA C-1 RJ/SP | 062/2001 | IPCA | RMEL | REN 905/2020 | 2018-08-19 | 2048-03-15 | 583589.88 | 2025-06-01 | Ativa |  | Melhorias de Pequeno Porte sem RAP Prévia incluídas no processo de revisão da RAP das transmissoras prorrogadas de 2023, nos termos do Módulo 3 das Regras dos Serviços de Transmissão de Energia Elétrica. * Melhoria autorizada sem RAP Prévia incluído no reajuste do Ciclo 2024 - 2025 *(Receita revisada em 04/07/2024) | 0 | 0
AXIA Energia Holding | ANGRA FUR | EL 138 kV ANGRA FUR MAMBUCABA-AMPLA | DIT |  | 062/2001 | IPCA | RPC | PRT 579/2012 | 2013-01-01 | 2043-01-01 | 159930.94 | 2025-06-01 | Ativa |  | *(RAP Portaria 579/2012 - Concessão prorrogada em 01/01/2013 – LEI 12783/2013 ) * Receita revisada no ciclo 2020-2021. * Receita revisada em 05-07-2024 | 0 | 0
AXIA Energia Holding | ANGRA FUR | EL 138 kV ANGRA FUR MAMBUCABA-AMPLA | DIT |  | 062/2001 | IPCA | RMEL | REN 905/2020 | 2017-07-01 | 2050-05-26 | 136684.24 | 2025-06-01 | Ativa |  | Melhorias de Pequeno Porte sem RAP Prévia incluídas no processo de revisão da RAP das transmissoras prorrogadas de 2023, nos termos do Módulo 3 das Regras dos Serviços de Transmissão de Energia Elétrica. * Melhoria autorizada sem RAP Prévia incluído no reajuste do Ciclo 2024 - 2025 *(Receita revisada em 04/07/2024) | 0 | 0
AXIA Energia Holding | ANGRA FUR | EL 138 kV ANGRA FUR LT 138 kV ANGRA FUR /SANTA CRUZ C-1 RJ | DIT |  | 062/2001 | IPCA | RPC | PRT 579/2012 | 2013-01-01 | 2043-01-01 | 168846.18 | 2025-06-01 | Ativa |  | *(RAP Portaria 579/2012 - Concessão prorrogada em 01/01/2013 – LEI 12783/2013 ) * Receita revisada no ciclo 2020-2021. * Receita revisada em 05-07-2024 | 0 | 0
AXIA Energia Holding | ANGRA FUR | EL 138 kV ANGRA FUR LT 138 kV ANGRA FUR /SANTA CRUZ C-1 RJ | DIT |  | 062/2001 | IPCA | RPC | PRT 120/2016 | 2017-07-01 | 2028-06-30 | 647926.49 | 2025-06-01 | Ativa |  | Componente Financeiro apurado referente ao período de Janeiro/2013 a Junho/2017, com prazo de pagamento de 8 anos, conforme consta no § 3º e § 4º, do Art. 1º, da PRT 120/2016. * Receita revisada no ciclo 2020-2021. * Receita revisada em 05-07-2024 | 0 | 0
AXIA Energia Holding | ANGRA FUR | EL 138 kV ANGRA FUR LT 138 kV ANGRA FUR /SANTA CRUZ C-1 RJ | DIT |  | 062/2001 | IPCA | RPC | PRT 120/2016 | 2017-07-01 | 2042-12-31 | 694611.89 | 2025-06-01 | Ativa |  | Parcela de RAP calculada de acordo com a PRT 120/2016 e incluída a partir do ciclo 2017-2018. * Receita revisada provisoriamente no reajuste do ciclo 2018-2019. * Receita revisada no ciclo 2020-2021. * Receita revisada em 05-07-2024 | 0 | 0
AXIA Energia Holding | ANGRA FUR | EL 138 kV ANGRA FUR LT 138 kV ANGRA FUR /JACUACANGA C-1 RJ | DIT |  | 062/2001 | IPCA | RPC | PRT 579/2012 | 2013-01-01 | 2043-01-01 | 168846.18 | 2025-06-01 | Ativa |  | *(RAP Portaria 579/2012 - Concessão prorrogada em 01/01/2013 – LEI 12783/2013 ) * Receita revisada no ciclo 2020-2021. * Receita revisada em 05-07-2024 | 0 | 0
AXIA Energia Holding | ANGRA FUR | EL 138 kV ANGRA FUR LT 138 kV ANGRA FUR /JACUACANGA C-1 RJ | DIT |  | 062/2001 | IPCA | RPC | PRT 120/2016 | 2017-07-01 | 2028-06-30 | 647926.49 | 2025-06-01 | Ativa |  | Componente Financeiro apurado referente ao período de Janeiro/2013 a Junho/2017, com prazo de pagamento de 8 anos, conforme consta no § 3º e § 4º, do Art. 1º, da PRT 120/2016. * Receita revisada no ciclo 2020-2021. * Receita revisada em 05-07-2024 | 0 | 0
AXIA Energia Holding | ANGRA FUR | EL 138 kV ANGRA FUR LT 138 kV ANGRA FUR /JACUACANGA C-1 RJ | DIT |  | 062/2001 | IPCA | RPC | PRT 120/2016 | 2017-07-01 | 2042-12-31 | 694611.89 | 2025-06-01 | Ativa |  | Parcela de RAP calculada de acordo com a PRT 120/2016 e incluída a partir do ciclo 2017-2018. * Receita revisada provisoriamente no reajuste do ciclo 2018-2019. * Receita revisada no ciclo 2020-2021. * Receita revisada em 05-07-2024 | 0 | 0
AXIA Energia Holding | ANGRA FUR | EL 138 kV ANGRA FUR LT 138 kV ANGRA FUR /ANGRA AMPLA C-1 RJ | DIT |  | 062/2001 | IPCA | RPC | PRT 579/2012 | 2013-01-01 | 2043-01-01 | 168846.18 | 2025-06-01 | Ativa |  | *(RAP Portaria 579/2012 - Concessão prorrogada em 01/01/2013 – LEI 12783/2013 ) * Receita revisada no ciclo 2020-2021. * Receita revisada em 05-07-2024 | 0 | 0
AXIA Energia Holding | ANGRA FUR | EL 138 kV ANGRA FUR LT 138 kV ANGRA FUR /ANGRA AMPLA C-1 RJ | DIT |  | 062/2001 | IPCA | RPC | PRT 120/2016 | 2017-07-01 | 2028-06-30 | 647926.49 | 2025-06-01 | Ativa |  | Componente Financeiro apurado referente ao período de Janeiro/2013 a Junho/2017, com prazo de pagamento de 8 anos, conforme consta no § 3º e § 4º, do Art. 1º, da PRT 120/2016. * Receita revisada no ciclo 2020-2021. * Receita revisada em 05-07-2024 | 0 | 0
AXIA Energia Holding | ANGRA FUR | EL 138 kV ANGRA FUR LT 138 kV ANGRA FUR /ANGRA AMPLA C-1 RJ | DIT |  | 062/2001 | IPCA | RPC | PRT 120/2016 | 2017-07-01 | 2042-12-31 | 694611.89 | 2025-06-01 | Ativa |  | Parcela de RAP calculada de acordo com a PRT 120/2016 e incluída a partir do ciclo 2017-2018. * Receita revisada provisoriamente no reajuste do ciclo 2018-2019. * Receita revisada no ciclo 2020-2021. * Receita revisada em 05-07-2024 | 0 | 0
AXIA Energia Holding | ANGRA FUR | EL 13,8 kV ANGRA FUR DIST9 | DIT |  | 062/2001 | IPCA | RPC | PRT 579/2012 | 2013-01-01 | 2043-01-01 | 50185.98 | 2025-06-01 | Ativa |  | *(RAP Portaria 579/2012 - Concessão prorrogada em 01/01/2013 – LEI 12783/2013 ) * Receita revisada no ciclo 2020-2021. * Receita revisada em 05-07-2024 | 0 | 0
AXIA Energia Holding | ANGRA FUR | EL 13,8 kV ANGRA FUR DIST8 | DIT |  | 062/2001 | IPCA | RPC | PRT 579/2012 | 2013-01-01 | 2043-01-01 | 50185.98 | 2025-06-01 | Ativa |  | *(RAP Portaria 579/2012 - Concessão prorrogada em 01/01/2013 – LEI 12783/2013 ) * Receita revisada no ciclo 2020-2021. * Receita revisada em 05-07-2024 | 0 | 0
AXIA Energia Holding | ANGRA FUR | EL 13,8 kV ANGRA FUR DIST7 | DIT |  | 062/2001 | IPCA | RPC | PRT 579/2012 | 2013-01-01 | 2043-01-01 | 50185.98 | 2025-06-01 | Ativa |  | *(RAP Portaria 579/2012 - Concessão prorrogada em 01/01/2013 – LEI 12783/2013 ) * Receita revisada no ciclo 2020-2021. * Receita revisada em 05-07-2024 | 0 | 0
AXIA Energia Holding | ANGRA FUR | EL 13,8 kV ANGRA FUR DIST6 | DIT |  | 062/2001 | IPCA | RPC | PRT 579/2012 | 2013-01-01 | 2043-01-01 | 50185.98 | 2025-06-01 | Ativa |  | *(RAP Portaria 579/2012 - Concessão prorrogada em 01/01/2013 – LEI 12783/2013 ) * Receita revisada no ciclo 2020-2021. * Receita revisada em 05-07-2024 | 0 | 0
AXIA Energia Holding | ANGRA FUR | EL 13,8 kV ANGRA FUR DIST5 | DIT |  | 062/2001 | IPCA | RPC | PRT 579/2012 | 2013-01-01 | 2043-01-01 | 50185.98 | 2025-06-01 | Ativa |  | *(RAP Portaria 579/2012 - Concessão prorrogada em 01/01/2013 – LEI 12783/2013 ) * Receita revisada no ciclo 2020-2021. * Receita revisada em 05-07-2024 | 0 | 0
AXIA Energia Holding | ANGRA FUR | EL 13,8 kV ANGRA FUR DIST4 | DIT |  | 062/2001 | IPCA | RPC | PRT 579/2012 | 2013-01-01 | 2043-01-01 | 50185.98 | 2025-06-01 | Ativa |  | *(RAP Portaria 579/2012 - Concessão prorrogada em 01/01/2013 – LEI 12783/2013 ) * Receita revisada no ciclo 2020-2021. * Receita revisada em 05-07-2024 | 0 | 0
AXIA Energia Holding | ANGRA FUR | EL 13,8 kV ANGRA FUR DIST3 | DIT |  | 062/2001 | IPCA | RPC | PRT 579/2012 | 2013-01-01 | 2043-01-01 | 50185.98 | 2025-06-01 | Ativa |  | *(RAP Portaria 579/2012 - Concessão prorrogada em 01/01/2013 – LEI 12783/2013 ) * Receita revisada no ciclo 2020-2021. * Receita revisada em 05-07-2024 | 0 | 0
AXIA Energia Holding | ANGRA FUR | EL 13,8 kV ANGRA FUR DIST3 | DIT |  | 062/2001 | IPCA | RPC | PRT 120/2016 | 2017-07-01 | 2028-06-30 | 192582.55 | 2025-06-01 | Ativa |  | Componente Financeiro apurado referente ao período de Janeiro/2013 a Junho/2017, com prazo de pagamento de 8 anos, conforme consta no § 3º e § 4º, do Art. 1º, da PRT 120/2016. * Receita revisada no ciclo 2020-2021. * Receita revisada em 05-07-2024 | 0 | 0
AXIA Energia Holding | ANGRA FUR | EL 13,8 kV ANGRA FUR DIST2 | DIT |  | 062/2001 | IPCA | RPC | PRT 579/2012 | 2013-01-01 | 2043-01-01 | 50185.98 | 2025-06-01 | Ativa |  | *(RAP Portaria 579/2012 - Concessão prorrogada em 01/01/2013 – LEI 12783/2013 ) * Receita revisada no ciclo 2020-2021. * Receita revisada em 05-07-2024 | 0 | 0
AXIA Energia Holding | ANGRA FUR | EL 13,8 kV ANGRA FUR DIST12 | DIT |  | 062/2001 | IPCA | RPC | PRT 579/2012 | 2013-01-01 | 2043-01-01 | 50185.98 | 2025-06-01 | Ativa |  | *(RAP Portaria 579/2012 - Concessão prorrogada em 01/01/2013 – LEI 12783/2013 ) * Receita revisada no ciclo 2020-2021. * Receita revisada em 05-07-2024 | 0 | 0
AXIA Energia Holding | ANGRA FUR | EL 13,8 kV ANGRA FUR DIST11 | DIT |  | 062/2001 | IPCA | RPC | PRT 579/2012 | 2013-01-01 | 2043-01-01 | 50185.98 | 2025-06-01 | Ativa |  | *(RAP Portaria 579/2012 - Concessão prorrogada em 01/01/2013 – LEI 12783/2013 ) * Receita revisada no ciclo 2020-2021. * Receita revisada em 05-07-2024 | 0 | 0
AXIA Energia Holding | ANGRA FUR | EL 13,8 kV ANGRA FUR DIST10 | DIT |  | 062/2001 | IPCA | RPC | PRT 579/2012 | 2013-01-01 | 2043-01-01 | 50185.98 | 2025-06-01 | Ativa |  | *(RAP Portaria 579/2012 - Concessão prorrogada em 01/01/2013 – LEI 12783/2013 ) * Receita revisada no ciclo 2020-2021. * Receita revisada em 05-07-2024 | 0 | 0
AXIA Energia Holding | ANGRA FUR | EL 13,8 kV ANGRA FUR DIST1 | DIT |  | 062/2001 | IPCA | RPC | PRT 579/2012 | 2013-01-01 | 2043-01-01 | 50185.98 | 2025-06-01 | Ativa |  | *(RAP Portaria 579/2012 - Concessão prorrogada em 01/01/2013 – LEI 12783/2013 ) * Receita revisada no ciclo 2020-2021. * Receita revisada em 05-07-2024 | 0 | 0
AXIA Energia Holding | ANGRA FUR | BC 138 kV 25 Mvar ANGRA FUR BC1A RJ | DIT |  | 062/2001 | IPCA | RPC | PRT 579/2012 | 2013-01-01 | 2043-01-01 | 122812.95 | 2025-06-01 | Ativa |  | *(RAP Portaria 579/2012 - Concessão prorrogada em 01/01/2013 – LEI 12783/2013 ) * Receita revisada no ciclo 2020-2021. * Receita revisada em 05-07-2024 | 0 | 0
AXIA Energia Holding | ANGRA FUR | BC 138 kV 25 Mvar ANGRA FUR BC1A RJ | DIT |  | 062/2001 | IPCA | RPC | PRT 120/2016 | 2017-07-01 | 2028-06-30 | 471279.6 | 2025-06-01 | Ativa |  | Componente Financeiro apurado referente ao período de Janeiro/2013 a Junho/2017, com prazo de pagamento de 8 anos, conforme consta no § 3º e § 4º, do Art. 1º, da PRT 120/2016. * Receita revisada no ciclo 2020-2021. * Receita revisada em 05-07-2024 | 0 | 0
AXIA Energia Holding | ANGRA FUR | BC 13,8 kV 5 Mvar ANGRA FUR BC2 RJ | DIT |  | 062/2001 | IPCA | RPC | PRT 579/2012 | 2013-01-01 | 2043-01-01 | 28386.46 | 2025-06-01 | Ativa |  | *(RAP Portaria 579/2012 - Concessão prorrogada em 01/01/2013 – LEI 12783/2013 ) * Receita revisada no ciclo 2020-2021. * Receita revisada em 05-07-2024 | 0 | 0
AXIA Energia Holding | ANGRA FUR | BC 13,8 kV 5 Mvar ANGRA FUR BC2 RJ | DIT |  | 062/2001 | IPCA | RPC | PRT 120/2016 | 2017-07-01 | 2028-06-30 | 108929.57 | 2025-06-01 | Ativa |  | Componente Financeiro apurado referente ao período de Janeiro/2013 a Junho/2017, com prazo de pagamento de 8 anos, conforme consta no § 3º e § 4º, do Art. 1º, da PRT 120/2016. * Receita revisada no ciclo 2020-2021. * Receita revisada em 05-07-2024 | 0 | 0
AXIA Energia Holding | ANGRA FUR | BC 13,8 kV 3 Mvar ANGRA FUR BC1 RJ | DIT |  | 062/2001 | IPCA | RPC | PRT 579/2012 | 2013-01-01 | 2043-01-01 | 28386.46 | 2025-06-01 | Ativa |  | *(RAP Portaria 579/2012 - Concessão prorrogada em 01/01/2013 – LEI 12783/2013 ) * Receita revisada no ciclo 2020-2021. * Receita revisada em 05-07-2024 | 0 | 0
AXIA Energia Nordeste | AQUIRAZ II | TT 69/0 kV AQUIRAZ II TT2 CE | RB | FT MG 230 kV AQUIRAZ II MG1 CE | 004/2010 | IPCA | RBNI | REA 4877/2014 | 2023-12-04 | 2053-12-03 | 285479.37 | 2025-06-01 | Ativa | T2014-061 | Instalação, na SE AQUIRAZ II, de transformador de aterramento TT2 10 ohms / fase, em 69 kV. | 0 | 0
AXIA Energia Nordeste | AQUIRAZ II | TT 69/0 kV AQUIRAZ II TT1 CE | DIT |  | 004/2010 | IPCA | RPEC | CC 004/2010 | 2010-07-12 | 2040-07-11 | 63901.23 | 2025-06-01 | Ativa | T2010-058-C | Contrato de Concessão nº 004/2010 SE Aquiraz II 230/69kV - 450MVA - RPEC *(Considera adicional de RGR relativo à prorrogação do encargo) * Receita Revisada no reajuste do ciclo 2016-2017. *Receita revisada no Ciclo 2021-2022. | 0 | 0
AXIA Energia Nordeste | AQUIRAZ II | TR 230/69 kV AQUIRAZ II TR4 CE | RBF | FT TR 230/69 kV AQUIRAZ II TR4 CE | 004/2010 | IPCA | RBNI | REA 4877/2014 | 2023-12-04 | 2058-12-03 | 1722187.72 | 2025-06-01 | Ativa | T2014-061 | Instalação, na SE AQUIRAZ II, do quarto transformador trifásico 04T4 230/69-13,8 KV - 150 MVA. | 0 | 0
AXIA Energia Nordeste | AQUIRAZ II | TR 230/69 kV AQUIRAZ II TR3 CE | RBF | FT TR 230/69 kV AQUIRAZ II TR3 CE | 004/2010 | IPCA | RBL | CC 004/2010 | 2010-07-12 | 2040-07-11 | 1279546.83 | 2025-06-01 | Ativa | T2010-058-C | Contrato de Concessão nº 004/2010 SE Aquiraz II 230/69kV - 450MVA - RBL *(Considera adicional de RGR relativo à prorrogação do encargo) * Receita Revisada no reajuste do ciclo 2016-2017. *Receita revisada no Ciclo 2021-2022. | 0 | 0
AXIA Energia Nordeste | AQUIRAZ II | TR 230/69 kV AQUIRAZ II TR2 CE | RBF | FT TR 230/69 kV AQUIRAZ II TR2 CE | 004/2010 | IPCA | RBL | CC 004/2010 | 2010-07-12 | 2040-07-11 | 1279546.83 | 2025-06-01 | Ativa | T2010-058-C | Contrato de Concessão nº 004/2010 SE Aquiraz II 230/69kV - 450MVA - RBL *(Considera adicional de RGR relativo à prorrogação do encargo) * Receita Revisada no reajuste do ciclo 2016-2017. *Receita revisada no Ciclo 2021-2022. | 0 | 0
AXIA Energia Nordeste | AQUIRAZ II | TR 230/69 kV AQUIRAZ II TR1 CE | RBF | FT TR 230/69 kV AQUIRAZ II TR1 CE | 004/2010 | IPCA | RBL | CC 004/2010 | 2010-07-12 | 2040-07-11 | 1279546.83 | 2025-06-01 | Ativa | T2010-058-C | Contrato de Concessão nº 004/2010 SE Aquiraz II 230/69kV - 450MVA - RBL *(Considera adicional de RGR relativo à prorrogação do encargo) * Receita Revisada no reajuste do ciclo 2016-2017. *Receita revisada no Ciclo 2021-2022. | 0 | 0
AXIA Energia Nordeste | AQUIRAZ II | MG 230 kV AQUIRAZ II MG2 CE | RB | FT MG 230 kV AQUIRAZ II MG2 CE | 061/2001 | IPCA | RBNI | REA 2823/2011 | 2020-10-02 | 2049-08-25 | 440601.36 | 2025-06-01 | Ativa | T2010-086 | Complemento, na SE Aquiraz II, de infraestrutura de módulo geral pela instalação de dois módulos de entrada de linha 230 kV, arranjo barra dupla a quatro chaves para o segundo circuito da LT 230 kV Aquiraz II - Fortaleza I e para o segundo circuito da LT 230 kV Banabuiú - Aquiraz II. *(Inclui alterações estabelecidas pela Lei 12.783/2013) *(Receita revisada em 03/07/2024) | 0 | 0
AXIA Energia Nordeste | AQUIRAZ II | MG 230 kV AQUIRAZ II MG2 CE | RB | FT MG 230 kV AQUIRAZ II MG2 CE | 061/2001 | IPCA | RBNI | REA 3631/2012 | 2020-11-09 | 2049-10-02 | 441561.36 | 2025-06-01 | Ativa | T2012-075 | Complementação do módulo de infraestrutura geral da subestação Aquiraz II com a instalação de dois módulos de infraestrutura de manobra 230 kV, arranjo barra dupla a 4 chaves. *(Inclui alterações estabelecidas pela Lei 12.783/2013) *(Receita revisada em 03/07/2024) | 0 | 0
AXIA Energia Nordeste | AQUIRAZ II | MG 230 kV AQUIRAZ II MG2 CE | RB | FT MG 230 kV AQUIRAZ II MG2 CE | 061/2001 | IPCA | RMEL | REN 443/2011 | 2016-10-07 | 2033-10-06 | 1437.8 | 2025-06-01 | Ativa |  | Implantação de Banco de Baterias * Melhoria autorizada sem RAP Prévia incluído no reajuste do Ciclo 2017 - 2018 *(Receita revisada em 06/07/2020) *(Receita revisada em 03/07/2024) | 0 | 0
AXIA Energia Nordeste | AQUIRAZ II | MG 230 kV AQUIRAZ II MG2 CE | RB | FT MG 230 kV AQUIRAZ II MG2 CE | 061/2001 | IPCA | RMEL | REN 905/2020 | 2019-05-09 | 2038-05-08 | 74362.26 | 2025-06-01 | Ativa |  | Melhorias de Pequeno Porte sem RAP Prévia incluídas no processo de revisão da RAP das transmissoras prorrogadas de 2023, nos termos do Módulo 3 das Regras dos Serviços de Transmissão de Energia Elétrica. * Melhoria autorizada sem RAP Prévia incluído no reajuste do Ciclo 2024 - 2025 *(Receita revisada em 04/07/2024) | 0 | 0
AXIA Energia Nordeste | AQUIRAZ II | MG 230 kV AQUIRAZ II MG1 CE | RB | FT MG 230 kV AQUIRAZ II MG1 CE | 004/2010 | IPCA | RBL | CC 004/2010 | 2010-07-12 | 2040-07-11 | 1392783.92 | 2025-06-01 | Ativa | T2010-058-C | Contrato de Concessão nº 004/2010 SE Aquiraz II 230/69kV - 450MVA - RBL *(Considera adicional de RGR relativo à prorrogação do encargo) * Receita Revisada no reajuste do ciclo 2016-2017. *Receita revisada no Ciclo 2021-2022. | 0 | 0
AXIA Energia Nordeste | AQUIRAZ II | MG 230 kV AQUIRAZ II MG1 CE | RB | FT MG 230 kV AQUIRAZ II MG1 CE | 004/2010 | IPCA | RBNI | REA 2837/2011 | 2013-12-11 | 2044-12-10 | 47972.46 | 2025-06-01 | Ativa |  | Complementação do Módulo de Infraestrutura Geral com três Módulos de Infraestrutura de Manobra associados aos três novos módulos de entrada de linha 69 kV. RAP reconhecida no reajuste do ciclo 2015-2016. * Receita Revisada no reajuste do ciclo 2016-2017 *(Receita revisada em 21/06/2021) | 0 | 0
AXIA Energia Nordeste | AQUIRAZ II | MG 230 kV AQUIRAZ II MG1 CE | RB | FT MG 230 kV AQUIRAZ II MG1 CE | 004/2010 | IPCA | RBNI | REA 4877/2014 | 2023-12-04 | 2055-12-03 | 63499.05 | 2025-06-01 | Ativa | T2014-061 | Complementação, na SE Aquiraz II, do módulo de infraestrutura geral 230 kV, arranjo barra dupla a 4 chaves e a instalação de um módulo de infraestrutura de manobra 230 kV, arranjo barra dupla a 4 chaves. | 0 | 0
AXIA Energia Nordeste | AQUIRAZ II | MG 230 kV AQUIRAZ II MG1 CE | RB | FT MG 230 kV AQUIRAZ II MG1 CE | 004/2010 | IPCA | RBNI | REA 4877/2014 | 2023-12-04 | 2054-12-03 | 33533.75 | 2025-06-01 | Ativa | T2014-061 | Complementação, na SE Aquiraz II, do módulo de infraestrutura geral 69 kV com a instalação de um módulo de infraestrutura de manobra 69 kV, arranjo barra principal e transferência e um módulo de infraestrutura de manobra 69 kV, arranjo barra princiapl e transferência. | 0 | 0
AXIA Energia Nordeste | AQUIRAZ II | MG 230 kV AQUIRAZ II MG1 CE | RB | FT MG 230 kV AQUIRAZ II MG1 CE | 004/2010 | IPCA | RBNI | REA 7761/2019 | 2015-09-30 | 2030-09-29 | 25774.51 | 2025-06-01 | Ativa |  | Implantação de Sistema para acesso remoto a dispositivos de Proteção, Controle e Automação. Sistema composto de Painel com PCs Industriais (1 Concentrador, 1 Firewall, 1 Receptor GPS, 1 Switch Gerenciável) * Reforço autorizado sem RAP Prévia incluído no reajuste do Ciclo 2022 - 2023 | 0 | 0
AXIA Energia Nordeste | AQUIRAZ II | MG 230 kV AQUIRAZ II MG1 CE | RB | FT MG 230 kV AQUIRAZ II MG1 CE | 004/2010 | IPCA | RBNI | REN 1020/2022 | 2024-01-01 | 2051-12-31 | 43936.05 | 2025-06-01 | Ativa |  | MIM ASSOCIADO: Implantação de Entrada de Linha em 69 kV na SE - Aquiraz II * Reforço autorizado sem RAP Prévia incluído no reajuste do Ciclo 2024 - 2025 | 0 | 0
AXIA Energia Nordeste | AQUIRAZ II | MC 69 kV TT 69/0 kV AQUIRAZ II TT2 CE | RB | FT MG 230 kV AQUIRAZ II MG1 CE | 004/2010 | IPCA | RBNI | REA 4877/2014 | 2023-12-04 | 2043-12-03 | 105406.31 | 2025-06-01 | Ativa | T2014-061 | Instalação, na SE AQUIRAZ II, de um módulo de conexão para o TT 69/0 kV AQUIRAZ II TT2 CE. | 0 | 0
AXIA Energia Nordeste | AQUIRAZ II | MC 69 kV TT 69/0 kV AQUIRAZ II TT1 CE | DIT |  | 004/2010 | IPCA | RPEC | CC 004/2010 | 2010-07-12 | 2040-07-11 | 72853.83 | 2025-06-01 | Ativa | T2010-058-C | Contrato de Concessão nº 004/2010 SE Aquiraz II 230/69kV - 450MVA - RPEC *(Considera adicional de RGR relativo à prorrogação do encargo) * Receita Revisada no reajuste do ciclo 2016-2017. *Receita revisada no Ciclo 2021-2022. | 0 | 0
AXIA Energia Nordeste | AQUIRAZ II | MC 69 kV TR 230/69 kV AQUIRAZ II TR4 CE | RBF | FT TR 230/69 kV AQUIRAZ II TR4 CE | 004/2010 | IPCA | RBNI | REA 4877/2014 | 2023-12-04 | 2046-12-03 | 241414.88 | 2025-06-01 | Ativa | T2014-061 | Instalação, na SE AQUIRAZ II, de um módulo de conexão, em 69 kV, para a transformação TR 230/69 kV AQUIRAZ II TR4 CE. | 0 | 0
AXIA Energia Nordeste | AQUIRAZ II | MC 69 kV TR 230/69 kV AQUIRAZ II TR3 CE | RBF | FT TR 230/69 kV AQUIRAZ II TR3 CE | 004/2010 | IPCA | RBL | CC 004/2010 | 2010-07-12 | 2040-07-11 | 245644.12 | 2025-06-01 | Ativa | T2010-058-C | Contrato de Concessão nº 004/2010 SE Aquiraz II 230/69kV - 450MVA - RBL *(Considera adicional de RGR relativo à prorrogação do encargo) * Receita Revisada no reajuste do ciclo 2016-2017. *Receita revisada no Ciclo 2021-2022. | 0 | 0
AXIA Energia Nordeste | AQUIRAZ II | MC 69 kV TR 230/69 kV AQUIRAZ II TR2 CE | RBF | FT TR 230/69 kV AQUIRAZ II TR2 CE | 004/2010 | IPCA | RBL | CC 004/2010 | 2010-07-12 | 2040-07-11 | 245644.12 | 2025-06-01 | Ativa | T2010-058-C | Contrato de Concessão nº 004/2010 SE Aquiraz II 230/69kV - 450MVA - RBL *(Considera adicional de RGR relativo à prorrogação do encargo) * Receita Revisada no reajuste do ciclo 2016-2017. *Receita revisada no Ciclo 2021-2022. | 0 | 0
AXIA Energia Nordeste | AQUIRAZ II | MC 69 kV TR 230/69 kV AQUIRAZ II TR1 CE | RBF | FT TR 230/69 kV AQUIRAZ II TR1 CE | 004/2010 | IPCA | RBL | CC 004/2010 | 2010-07-12 | 2040-07-11 | 245644.12 | 2025-06-01 | Ativa | T2010-058-C | Contrato de Concessão nº 004/2010 SE Aquiraz II 230/69kV - 450MVA - RBL *(Considera adicional de RGR relativo à prorrogação do encargo) * Receita Revisada no reajuste do ciclo 2016-2017. *Receita revisada no Ciclo 2021-2022. | 0 | 0
AXIA Energia Nordeste | AQUIRAZ II | MC 230 kV TR 230/69 kV AQUIRAZ II TR4 CE | RBF | FT TR 230/69 kV AQUIRAZ II TR4 CE | 004/2010 | IPCA | RBNI | REA 4877/2014 | 2023-12-04 | 2047-12-03 | 585668.94 | 2025-06-01 | Ativa | T2014-061 | Instalação, na SE AQUIRAZ II, de um módulo de conexão, em 230 kV, para a transformação TR 230/69 kV AQUIRAZ II TR4 CE. | 0 | 0
AXIA Energia Nordeste | AQUIRAZ II | MC 230 kV TR 230/69 kV AQUIRAZ II TR3 CE | RBF | FT TR 230/69 kV AQUIRAZ II TR3 CE | 004/2010 | IPCA | RBL | CC 004/2010 | 2010-07-12 | 2040-07-11 | 616320.08 | 2025-06-01 | Ativa | T2010-058-C | Contrato de Concessão nº 004/2010 SE Aquiraz II 230/69kV - 450MVA - RBL *(Considera adicional de RGR relativo à prorrogação do encargo) * Receita Revisada no reajuste do ciclo 2016-2017. *Receita revisada no Ciclo 2021-2022. | 0 | 0
AXIA Energia Nordeste | AQUIRAZ II | MC 230 kV TR 230/69 kV AQUIRAZ II TR2 CE | RBF | FT TR 230/69 kV AQUIRAZ II TR2 CE | 004/2010 | IPCA | RBL | CC 004/2010 | 2010-07-12 | 2040-07-11 | 616320.08 | 2025-06-01 | Ativa | T2010-058-C | Contrato de Concessão nº 004/2010 SE Aquiraz II 230/69kV - 450MVA - RBL *(Considera adicional de RGR relativo à prorrogação do encargo) * Receita Revisada no reajuste do ciclo 2016-2017. *Receita revisada no Ciclo 2021-2022. | 0 | 0
AXIA Energia Nordeste | AQUIRAZ II | MC 230 kV TR 230/69 kV AQUIRAZ II TR1 CE | RBF | FT TR 230/69 kV AQUIRAZ II TR1 CE | 004/2010 | IPCA | RBL | CC 004/2010 | 2010-07-12 | 2040-07-11 | 616320.08 | 2025-06-01 | Ativa | T2010-058-C | Contrato de Concessão nº 004/2010 SE Aquiraz II 230/69kV - 450MVA - RBL *(Considera adicional de RGR relativo à prorrogação do encargo) * Receita Revisada no reajuste do ciclo 2016-2017. *Receita revisada no Ciclo 2021-2022. | 0 | 0
AXIA Energia Nordeste | AQUIRAZ II | IB 69 kV MG 230 kV AQUIRAZ II MG1 CE IB1 | DIT |  | 004/2010 | IPCA | RPEC | CC 004/2010 | 2010-07-12 | 2040-07-11 | 105954.5 | 2025-06-01 | Ativa | T2010-058-C | Contrato de Concessão nº 004/2010 SE Aquiraz II 230/69kV - 450MVA - RPEC *(Considera adicional de RGR relativo à prorrogação do encargo) * Receita Revisada no reajuste do ciclo 2016-2017. *Receita revisada no Ciclo 2021-2022. | 0 | 0
AXIA Energia Nordeste | AQUIRAZ II | IB 230 kV MG 230 kV AQUIRAZ II MG1 CE IB1 | RB | FT MG 230 kV AQUIRAZ II MG1 CE | 004/2010 | IPCA | RBL | CC 004/2010 | 2010-07-12 | 2040-07-11 | 452558.37 | 2025-06-01 | Ativa | T2010-058-C | Contrato de Concessão nº 004/2010 SE Aquiraz II 230/69kV - 450MVA - RBL *(Considera adicional de RGR relativo à prorrogação do encargo) * Receita Revisada no reajuste do ciclo 2016-2017. *Receita revisada no Ciclo 2021-2022. | 0 | 0
AXIA Energia Nordeste | AQUIRAZ II | EL 69 kV AQUIRAZ II EUZEBIO 3 | DIT |  | 004/2010 | IPCA | RCDM | REA 2837/2011 | 2013-12-11 | 2037-12-10 | 291138.62 | 2025-06-01 | Ativa |  | Instalar dois módulos de entrada de linha de 69 kV para Euzébio. RAP reconhecida no reajuste do ciclo 2015-2016. * Receita Revisada no reajuste do ciclo 2016-2017 *(Receita revisada em 21/06/2021) | 0 | 0
AXIA Energia Nordeste | AQUIRAZ II | EL 69 kV AQUIRAZ II EUZEBIO 2 | DIT |  | 004/2010 | IPCA | RCDM | REA 2837/2011 | 2013-12-11 | 2037-12-10 | 291138.62 | 2025-06-01 | Ativa |  | Instalar dois módulos de entrada de linha de 69 kV para Euzébio. RAP reconhecida no reajuste do ciclo 2015-2016. * Receita Revisada no reajuste do ciclo 2016-2017 *(Receita revisada em 21/06/2021) | 0 | 0
AXIA Energia Nordeste | AQUIRAZ II | EL 69 kV AQUIRAZ II EUZEBIO 1 | DIT |  | 004/2010 | IPCA | RCDM | REA 2837/2011 | 2013-12-11 | 2037-12-10 | 291138.62 | 2025-06-01 | Ativa |  | Instalar um módulo de entrada de linha de 69 kV para Cascavel. RAP reconhecida no reajuste do ciclo 2015-2016. * Receita Revisada no reajuste do ciclo 2016-2017 *(Receita revisada em 21/06/2021) | 0 | 0
AXIA Energia Nordeste | AQUIRAZ II | EL 69 kV AQUIRAZ II DIST5 | DIT |  | 004/2010 | IPCA | RCDM | REN 1020/2022 | 2024-01-01 | 2054-12-31 | 524544.19 | 2025-06-01 | Ativa |  | Implantação de Entrada de Linha em 69 kV na SE - Aquiraz II * Reforço autorizado sem RAP Prévia incluído no reajuste do Ciclo 2024 - 2025 | 0 | 0
AXIA Energia Nordeste | AQUIRAZ II | EL 69 kV AQUIRAZ II DIST4 | DIT |  | 004/2010 | IPCA | RPEC | CC 004/2010 | 2010-07-12 | 2040-07-11 | 188006.71 | 2025-06-01 | Ativa | T2010-058-C | Contrato de Concessão nº 004/2010 SE Aquiraz II 230/69kV - 450MVA - RPEC *(Considera adicional de RGR relativo à prorrogação do encargo) * Receita Revisada no reajuste do ciclo 2016-2017. *Receita revisada no Ciclo 2021-2022. | 0 | 0
AXIA Energia Nordeste | AQUIRAZ II | EL 69 kV AQUIRAZ II DIST3 | DIT |  | 004/2010 | IPCA | RPEC | CC 004/2010 | 2010-07-12 | 2040-07-11 | 188006.71 | 2025-06-01 | Ativa | T2010-058-C | Contrato de Concessão nº 004/2010 SE Aquiraz II 230/69kV - 450MVA - RPEC *(Considera adicional de RGR relativo à prorrogação do encargo) * Receita Revisada no reajuste do ciclo 2016-2017. *Receita revisada no Ciclo 2021-2022. | 0 | 0
AXIA Energia Nordeste | AQUIRAZ II | EL 69 kV AQUIRAZ II DIST2 | DIT |  | 004/2010 | IPCA | RPEC | CC 004/2010 | 2010-07-12 | 2040-07-11 | 188006.71 | 2025-06-01 | Ativa | T2010-058-C | Contrato de Concessão nº 004/2010 SE Aquiraz II 230/69kV - 450MVA - RPEC *(Considera adicional de RGR relativo à prorrogação do encargo) * Receita Revisada no reajuste do ciclo 2016-2017. *Receita revisada no Ciclo 2021-2022. | 0 | 0
AXIA Energia Nordeste | AQUIRAZ II | EL 69 kV AQUIRAZ II DIST1 | DIT |  | 004/2010 | IPCA | RPEC | CC 004/2010 | 2010-07-12 | 2040-07-11 | 188006.71 | 2025-06-01 | Ativa | T2010-058-C | Contrato de Concessão nº 004/2010 SE Aquiraz II 230/69kV - 450MVA - RPEC *(Considera adicional de RGR relativo à prorrogação do encargo) * Receita Revisada no reajuste do ciclo 2016-2017. *Receita revisada no Ciclo 2021-2022. | 0 | 0
AXIA Energia Nordeste | AQUIRAZ II | EL 230 kV AQUIRAZ II LT 230 kV BANABUIU /AQUIRAZ II C-3 CE | RB | FT LT 230 kV BANABUIU /AQUIRAZ II C-3 CE | 061/2001 | IPCA | RBNI | REA 3631/2012 | 2020-11-06 | 2049-03-01 | 1690690.11 | 2025-06-01 | Ativa | T2012-075 | Instalação, na SE Aquiraz II, de um módulo de entrada de linha 230 kV, arranjo barra dupla a 4 chaves, destinada a conexão da Linha de Transmissão 230 kV Banabuiú - Aquiraz II - C1, originada do seccionamento da Linha de Transmissão 230 kV Banabuiú - Fortaleza C1. *(Inclui alterações estabelecidas pela Lei 12.783/2013) *(Receita revisada em 03/07/2024) | 0 | 0
AXIA Energia Nordeste | AQUIRAZ II | EL 230 kV AQUIRAZ II LT 230 kV BANABUIU /AQUIRAZ II C-2 CE | RB | FT LT 230 kV BANABUIU /AQUIRAZ II C-2 CE | 061/2001 | IPCA | RBNI | REA 10140/2021 | 2015-12-31 | 2042-12-31 | 80686.65 | 2025-06-01 | Ativa |  | Parcela adicional de RAP para operação e manutenção de entrada de linha em 230 kV, arranjo BD4, na subestação Aquiraz II, associada à linha de transmissão LT 230 kV Banabuiú /Aquiraz II C2. *(Receita revisada em 03/07/2024) | 0 | 0
AXIA Energia Nordeste | AQUIRAZ II | EL 230 kV AQUIRAZ II LT 230 kV BANABUIU /AQUIRAZ II C-2 CE | RB | FT LT 230 kV BANABUIU /AQUIRAZ II C-2 CE | 061/2001 | IPCA | RMEL | REN 905/2020 | 2021-12-12 | 2051-12-15 | 21958.6 | 2025-06-01 | Ativa |  | Melhorias de Pequeno Porte sem RAP Prévia incluídas no processo de revisão da RAP das transmissoras prorrogadas de 2023, nos termos do Módulo 3 das Regras dos Serviços de Transmissão de Energia Elétrica. * Melhoria autorizada sem RAP Prévia incluído no reajuste do Ciclo 2024 - 2025 *(Receita revisada em 04/07/2024) | 0 | 0
AXIA Energia Nordeste | AQUIRAZ II | EL 230 kV AQUIRAZ II LT 230 kV BANABUIU /AQUIRAZ II C-1 CE | RB | FT LT 230 kV BANABUIU /AQUIRAZ II C-1 CE | 061/2001 | IPCA | RBNI | REA 2823/2011 | 2020-10-02 | 2048-10-01 | 1706385.38 | 2025-06-01 | Ativa | T2010-086 | Instalar, na SE AQUIRAZ II, um módulo de entrada de linha para o circuito LT 230 kV BANABUIU /AQUIRAZ II C-1 CE originado do seccionamento do circuito LT 230 kV BANABUIU /FORTALEZA C-1 CE na SE AQUIRAZ II. *(Inclui alterações estabelecidas pela Lei 12.783/2013) *(Receita revisada em 03/07/2024) | 0 | 0
AXIA Energia Nordeste | AQUIRAZ II | EL 230 kV AQUIRAZ II LT 230 kV AQUIRAZ II /FORTALEZA C-3 CE | RB | FT LT 230 kV AQUIRAZ II /FORTALEZA C-3 CE | 061/2001 | IPCA | RBNI | REA 3631/2012 | 2021-08-27 | 2049-12-20 | 1726007.75 | 2025-06-01 | Ativa | T2012-075 | Instalação, na SE Aquiraz II, de um módulo de entrada de linha 230 kV, arranjo barra dupla a 4 chaves, destinada a conexão da Linha de Transmissão 230 kV Fortaleza - Aquiraz II - C1, originada do seccionamento da Linha de Transmissão 230 kV Banabuiú - Fortaleza C1. *(Inclui alterações estabelecidas pela Lei 12.783/2013) *(Receita revisada em 03/07/2024) | 0 | 0
AXIA Energia Nordeste | AQUIRAZ II | EL 230 kV AQUIRAZ II LT 230 kV AQUIRAZ II /FORTALEZA C-2 CE | RB | FT LT 230 kV AQUIRAZ II /FORTALEZA C-2 CE | 061/2001 | IPCA | RBNI | REA 10140/2021 | 2015-12-31 | 2042-12-31 | 80686.65 | 2025-06-01 | Ativa |  | Parcela adicional de RAP para operação e manutenção de entrada de linha em 230 kV, arranjo BD4, na subestação Aquiraz II, associada à linha de transmissão 230 kV Aquiraz II /Fortaleza. *(Receita revisada em 03/07/2024) | 0 | 0
AXIA Energia Nordeste | AQUIRAZ II | EL 230 kV AQUIRAZ II LT 230 kV AQUIRAZ II /FORTALEZA C-1 CE | RB | FT LT 230 kV AQUIRAZ II /FORTALEZA C-1 CE | 061/2001 | IPCA | RBNI | REA 2823/2011 | 2020-10-02 | 2049-01-25 | 1686479.04 | 2025-06-01 | Ativa | T2010-086 | Instalar, na SE AQUIRAZ II, um módulo de entrada de linha para o circuito LT 230 kV AQUIRAZ II /FORTALEZA C-1 CE originado do seccionamento do circuito LT 230 kV BANABUIU /FORTALEZA C-1 CE na SE AQUIRAZ II. *(Inclui alterações estabelecidas pela Lei 12.783/2013) *(Receita revisada em 03/07/2024) | 0 | 0
AXIA Energia Nordeste | ARAPIRACA III | TT 69/0 kV ARAPIRACA III TT1 AL | DIT |  | 013/2010 | IPCA | RPEC | CC 013/2010 | 2010-10-06 | 2040-10-06 | 89327.08 | 2025-06-01 | Ativa | T2010-083 | Construção da SE 230/69 kV Arapiraca III, com 100 MVA, alimentada a partir do seccionamento da LT 230 kV Rio Largo II – Penedo. *(Considera adicional de RGR relativo à prorrogação do encargo) * Receita Revisada no reajuste do ciclo 2016-2017. *Receita revisada no Ciclo 2021-2022. | 0 | 0
AXIA Energia Nordeste | ARAPIRACA III | TR 230/69 kV ARAPIRACA III TR3 AL | RBF | FT TR 230/69 kV ARAPIRACA III TR3 AL | 013/2010 | IPCA | RBNIA | DSP 3012/2024 |  |  | 1655933.95 | 2025-06-01 | Prevista | T2024-191 | Instalar, na SE ARAPIRACA III, de uma transformação trifásica TR3 230/69-13,8 KV - 100 MVA. | 0 | 0
AXIA Energia Nordeste | ARAPIRACA III | TR 230/69 kV ARAPIRACA III TR2 AL | RBF | FT TR 230/69 kV ARAPIRACA III TR2 AL | 013/2010 | IPCA | RBNI | REA 5211/2015 | 2016-10-24 | 2050-10-24 | 1552115.38 | 2025-06-01 | Ativa | T2015-020 | Instalação, na Subestação Arapiraca III, do segundo transformador 230/69 kV, de 100 MVA. *(Receita revisada em 21/06/2021) | 0 | 0
AXIA Energia Nordeste | ARAPIRACA III | TR 230/69 kV ARAPIRACA III TR1 AL | RBF | FT TR 230/69 kV ARAPIRACA III TR1 AL | 013/2010 | IPCA | RBL | CC 013/2010 | 2013-06-17 | 2040-10-06 | 2948945.98 | 2025-06-01 | Ativa | T2010-083 | Construção da SE 230/69 kV Arapiraca III, com 100 MVA, alimentada a partir do seccionamento da LT 230 kV Rio Largo II – Penedo. *(Considera adicional de RGR relativo à prorrogação do encargo) * Receita Revisada no reajuste do ciclo 2016-2017. *Receita revisada no Ciclo 2021-2022. | 0 | 0
AXIA Energia Nordeste | ARAPIRACA III | RTL 230 kV 15 Mvar ARAPIRACA III RT1 AL | RB | FT RTL 230 kV 15 Mvar ARAPIRACA III RT1 AL | 013/2010 | IPCA | RBNI | REA 10134/2021 | 2016-08-15 | 2040-10-05 | 87826 | 2025-06-01 | Ativa |  | Parcela adicional de RAP para operação e manutenção de Reator de Linha Manobrável 230 kV – 15 MVAr, na subestação Arapiraca III, associado à linha de transmissão 230 kV Rio Largo II – Arapiraca III. | 0 | 0
AXIA Energia Nordeste | ARAPIRACA III | MG 230 kV ARAPIRACA III MG1 AL | RB | FT MG 230 kV ARAPIRACA III MG1 AL | 013/2010 | IPCA | RBL | CC 013/2010 | 2013-06-17 | 2040-10-06 | 2547346.61 | 2025-06-01 | Ativa | T2010-083 | Construção da SE 230/69 kV Arapiraca III, com 100 MVA, alimentada a partir do seccionamento da LT 230 kV Rio Largo II – Penedo. *(Considera adicional de RGR relativo à prorrogação do encargo) * Receita Revisada no reajuste do ciclo 2016-2017. *Receita revisada no Ciclo 2021-2022. | 0 | 0
AXIA Energia Nordeste | ARAPIRACA III | MG 230 kV ARAPIRACA III MG1 AL | RB | FT MG 230 kV ARAPIRACA III MG1 AL | 013/2010 | IPCA | RBNI | REA 5211/2015 | 2016-10-24 | 2048-10-24 | 178615.72 | 2025-06-01 | Ativa | T2015-020 | Complementação do módulo geral da na Subestação Arapiraca III com um módulo de infraestrutura de manobra em 230 kV e um módulo de infraestrutura de manobra em 69 kV. *(Receita revisada em 21/06/2021) | 0 | 0
AXIA Energia Nordeste | ARAPIRACA III | MG 230 kV ARAPIRACA III MG1 AL | RB | FT MG 230 kV ARAPIRACA III MG1 AL | 013/2010 | IPCA | RMEL | REN 643/2014 | 2015-05-22 | 2030-05-21 | 85621.58 | 2025-06-01 | Ativa |  | IMPLANTAÇÃO DE ACESSO REMOTO A DISPOSITIVOS DE PROTEÇÃO. Melhoria incluída no reajuste ciclo 2016-2017. *(Receita revisada em 21/06/2021) | 0 | 0
AXIA Energia Nordeste | ARAPIRACA III | MG 230 kV ARAPIRACA III MG1 AL | RB | FT MG 230 kV ARAPIRACA III MG1 AL | 013/2010 | IPCA | RMEL | REN 443/2011 | 2016-04-18 | 2031-04-17 | 11664.61 | 2025-06-01 | Ativa |  | Revitalização Necessária: Implantação de Switches Industriais * Melhoria autorizada sem RAP Prévia incluído no reajuste do Ciclo 2017 - 2018 *(Receita revisada em 21/06/2021) | 0 | 0
AXIA Energia Nordeste | ARAPIRACA III | MG 230 kV ARAPIRACA III MG1 AL | RB | FT MG 230 kV ARAPIRACA III MG1 AL | 013/2010 | IPCA | RBNI | REN 443/2011 | 2016-10-16 | 2047-10-15 | 39950.66 | 2025-06-01 | Ativa |  | Instalar módulo de infraestrutura de manobra referente a 1 EL 69 kV para Arapiraca II * Reforço autorizado sem RAP Prévia incluído no reajuste do Ciclo 2017 - 2018 *(Receita revisada em 21/06/2021) | 0 | 0
AXIA Energia Nordeste | ARAPIRACA III | MG 230 kV ARAPIRACA III MG1 AL | RB | FT MG 230 kV ARAPIRACA III MG1 AL | 013/2010 | IPCA | RBNIA | DSP 3012/2024 |  |  | 146551.38 | 2025-06-01 | Prevista | T2024-191 | Módulo de Infraestrutura 230 kV associada à instalação do 3º Transformador de Potência Trifásico de 230/69 kV - 100 MVA na SE Arapiraca III | 0 | 0
AXIA Energia Nordeste | ARAPIRACA III | MG 230 kV ARAPIRACA III MG1 AL | RB | FT MG 230 kV ARAPIRACA III MG1 AL | 013/2010 | IPCA | RBNIA | DSP 3012/2024 |  |  | 42200.85 | 2025-06-01 | Prevista | T2024-191 | Módulo de Infraestrutura 69 kV associada à instalação do 3º Transformador de Potência Trifásico de 230/69 kV - 100 MVA na SE Arapiraca III | 0 | 0
AXIA Energia Nordeste | ARAPIRACA III | MC 69 kV TT 69/0 kV ARAPIRACA III TT1 AL | DIT |  | 013/2010 | IPCA | RPEC | CC 013/2010 | 2010-10-06 | 2040-10-06 | 96569.65 | 2025-06-01 | Ativa | T2010-083 | Construção da SE 230/69 kV Arapiraca III, com 100 MVA, alimentada a partir do seccionamento da LT 230 kV Rio Largo II – Penedo. *(Considera adicional de RGR relativo à prorrogação do encargo) * Receita Revisada no reajuste do ciclo 2016-2017. *Receita revisada no Ciclo 2021-2022. | 0 | 0
AXIA Energia Nordeste | ARAPIRACA III | MC 69 kV TR 230/69 kV ARAPIRACA III TR3 AL | RBF | FT TR 230/69 kV ARAPIRACA III TR3 AL | 013/2010 | IPCA | RBNIA | DSP 3012/2024 |  |  | 449659.74 | 2025-06-01 | Prevista | T2024-191 | Instalar, na SE ARAPIRACA III, um módulo de conexão, em 69 kV, para o transformador trifásico TR3 230/69 kV - 100 MVA, arranjo Barra Principal e Transferência. | 0 | 0
AXIA Energia Nordeste | ARAPIRACA III | MC 69 kV TR 230/69 kV ARAPIRACA III TR2 AL | RBF | FT TR 230/69 kV ARAPIRACA III TR2 AL | 013/2010 | IPCA | RBNI | REA 5211/2015 | 2016-10-24 | 2039-10-24 | 435224.31 | 2025-06-01 | Ativa | T2015-020 | Instalação, na Subestação Arapiraca III, de um módulo de conexão, em 69 kV, arranjo barra principal e transferência, para o segundo transformador 230/69 kV, de 100 MVA. *(Receita revisada em 21/06/2021) | 0 | 0
AXIA Energia Nordeste | ARAPIRACA III | MC 69 kV TR 230/69 kV ARAPIRACA III TR1 AL | RBF | FT TR 230/69 kV ARAPIRACA III TR1 AL | 013/2010 | IPCA | RBL | CC 013/2010 | 2013-06-17 | 2040-10-06 | 452158.77 | 2025-06-01 | Ativa | T2010-083 | Construção da SE 230/69 kV Arapiraca III, com 100 MVA, alimentada a partir do seccionamento da LT 230 kV Rio Largo II – Penedo. *(Considera adicional de RGR relativo à prorrogação do encargo) * Receita Revisada no reajuste do ciclo 2016-2017. *Receita revisada no Ciclo 2021-2022. | 0 | 0
AXIA Energia Nordeste | ARAPIRACA III | MC 230 kV TR 230/69 kV ARAPIRACA III TR3 AL | RBF | FT TR 230/69 kV ARAPIRACA III TR3 AL | 013/2010 | IPCA | RBNIA | DSP 3012/2024 |  |  | 1245610.15 | 2025-06-01 | Prevista | T2024-191 | Instalar, na SE ARAPIRACA III, um módulo de conexão, em 230 kV, para o transformador trifásico TR3 230/69 kV - 100 MVA, arranjo Barra Dupla a Quatro Chaves. | 0 | 0
AXIA Energia Nordeste | ARAPIRACA III | MC 230 kV TR 230/69 kV ARAPIRACA III TR2 AL | RBF | FT TR 230/69 kV ARAPIRACA III TR2 AL | 013/2010 | IPCA | RBNI | REA 5211/2015 | 2016-10-24 | 2040-10-24 | 1179280.19 | 2025-06-01 | Ativa | T2015-020 | Instalação, na Subestação Arapiraca III, de um módulo de conexão, em 230 kV, arranjo barra dupla a quatro chaves, para o segundo transformador 230/69 kV, de 100 MVA. *(Receita revisada em 21/06/2021) | 0 | 0
AXIA Energia Nordeste | ARAPIRACA III | MC 230 kV TR 230/69 kV ARAPIRACA III TR1 AL | RBF | FT TR 230/69 kV ARAPIRACA III TR1 AL | 013/2010 | IPCA | RBL | CC 013/2010 | 2013-06-17 | 2040-10-06 | 1137063.96 | 2025-06-01 | Ativa | T2010-083 | Construção da SE 230/69 kV Arapiraca III, com 100 MVA, alimentada a partir do seccionamento da LT 230 kV Rio Largo II – Penedo. *(Considera adicional de RGR relativo à prorrogação do encargo) * Receita Revisada no reajuste do ciclo 2016-2017. *Receita revisada no Ciclo 2021-2022. | 0 | 0
AXIA Energia Nordeste | ARAPIRACA III | MC 230 kV RTL 230 kV 15 Mvar ARAPIRACA III RT1 AL | RB | FT RTL 230 kV 15 Mvar ARAPIRACA III RT1 AL | 013/2010 | IPCA | RBNI | REA 10134/2021 | 2016-08-15 | 2040-10-05 | 84886.42 | 2025-06-01 | Ativa |  | Parcela adicional de RAP para operação e manutenção de conexão manobrável do Reator de Linha Manobrável 230 kV – 15 MVAr, na subestação Arapiraca III, associado à linha de transmissão 230 kV Rio Largo II – Arapiraca III. | 0 | 0
AXIA Energia Nordeste | ARAPIRACA III | MC 230 kV BC 230 kV 30 Mvar ARAPIRACA III BC2 AL | RB | FT BC 230 kV 30 Mvar ARAPIRACA III BC2 AL | 013/2010 | IPCA | RBL | CC 013/2010 | 2013-06-17 | 2040-10-06 | 1262228.64 | 2025-06-01 | Ativa | T2010-083 | Construção da SE 230/69 kV Arapiraca III, com 100 MVA, alimentada a partir do seccionamento da LT 230 kV Rio Largo II – Penedo. *(Considera adicional de RGR relativo à prorrogação do encargo) * Receita Revisada no reajuste do ciclo 2016-2017. *Receita revisada no Ciclo 2021-2022. | 0 | 0
AXIA Energia Nordeste | ARAPIRACA III | MC 230 kV BC 230 kV 30 Mvar ARAPIRACA III BC1 AL | RB | FT BC 230 kV 30 Mvar ARAPIRACA III BC1 AL | 013/2010 | IPCA | RBL | CC 013/2010 | 2013-06-17 | 2040-10-06 | 1262228.64 | 2025-06-01 | Ativa | T2010-083 | Construção da SE 230/69 kV Arapiraca III, com 100 MVA, alimentada a partir do seccionamento da LT 230 kV Rio Largo II – Penedo. *(Considera adicional de RGR relativo à prorrogação do encargo) * Receita Revisada no reajuste do ciclo 2016-2017. *Receita revisada no Ciclo 2021-2022. | 0 | 0
AXIA Energia Nordeste | ARAPIRACA III | IB 69 kV MG 230 kV ARAPIRACA III MG1 AL IB1 | DIT |  | 013/2010 | IPCA | RPEC | CC 013/2010 | 2010-10-06 | 2040-10-06 | 145046.94 | 2025-06-01 | Ativa | T2010-083 | Construção da SE 230/69 kV Arapiraca III, com 100 MVA, alimentada a partir do seccionamento da LT 230 kV Rio Largo II – Penedo. *(Considera adicional de RGR relativo à prorrogação do encargo) * Receita Revisada no reajuste do ciclo 2016-2017. *Receita revisada no Ciclo 2021-2022. | 0 | 0
AXIA Energia Nordeste | ARAPIRACA III | IB 230 kV MG 230 kV ARAPIRACA III MG1 AL IB1 | RB | FT MG 230 kV ARAPIRACA III MG1 AL | 013/2010 | IPCA | RBL | CC 013/2010 | 2013-06-17 | 2040-10-06 | 840949.76 | 2025-06-01 | Ativa | T2010-083 | Construção da SE 230/69 kV Arapiraca III, com 100 MVA, alimentada a partir do seccionamento da LT 230 kV Rio Largo II – Penedo. *(Considera adicional de RGR relativo à prorrogação do encargo) * Receita Revisada no reajuste do ciclo 2016-2017. *Receita revisada no Ciclo 2021-2022. | 0 | 0
AXIA Energia Nordeste | ARAPIRACA III | EL 69 kV ARAPIRACA III DIST1 | DIT |  | 013/2010 | IPCA | RPEC | CC 013/2010 | 2010-10-06 | 2040-10-06 | 251139.13 | 2025-06-01 | Ativa | T2010-083 | Construção da SE 230/69 kV Arapiraca III, com 100 MVA, alimentada a partir do seccionamento da LT 230 kV Rio Largo II – Penedo. *(Considera adicional de RGR relativo à prorrogação do encargo) * Receita Revisada no reajuste do ciclo 2016-2017. *Receita revisada no Ciclo 2021-2022. | 0 | 0
AXIA Energia Nordeste | ARAPIRACA III | EL 69 kV ARAPIRACA III ARAPIRACA II | DIT |  | 013/2010 | IPCA | RCDM | REN 443/2011 | 2016-10-16 | 2039-10-15 | 467265.39 | 2025-06-01 | Ativa |  | Instalar módulo de entrada de linha 69 kV para Arapiraca II * Reforço autorizado sem RAP Prévia incluído no reajuste do Ciclo 2017 - 2018 *(Receita revisada em 21/06/2021) | 0 | 0
AXIA Energia Nordeste | ARAPIRACA III | EL 230 kV ARAPIRACA III LT 230 kV RIO LARGO II /ARAPIRACA III C-1 AL | RB | FT LT 230 kV RIO LARGO II /ARAPIRACA III C-1 AL | 061/2001 | IPCA | RBNI | REA 10134/2021 | 2016-08-15 | 2042-12-31 | 80686.65 | 2025-06-01 | Ativa |  | Parcela adicional de RAP para operação e manutenção de entrada de linha em 230 kV, arranjo barra dupla com quatro chaves, na subestação Arapiraca III, associada à linha de transmissão 230 kV Rio Largo II – Arapiraca III. *(Receita revisada em 03/07/2024) | 0 | 0
AXIA Energia Nordeste | ARAPIRACA III | EL 230 kV ARAPIRACA III LT 230 kV RIO LARGO II /ARAPIRACA III C-1 AL | RB | FT LT 230 kV RIO LARGO II /ARAPIRACA III C-1 AL | 061/2001 | IPCA | RMEL | REN 905/2020 | 2022-11-11 | 2037-11-10 | 3008.49 | 2025-06-01 | Ativa |  | Melhorias de Pequeno Porte sem RAP Prévia incluídas no processo de revisão da RAP das transmissoras prorrogadas de 2023, nos termos do Módulo 3 das Regras dos Serviços de Transmissão de Energia Elétrica. * Melhoria autorizada sem RAP Prévia incluído no reajuste do Ciclo 2024 - 2025 *(Receita revisada em 04/07/2024) | 0 | 0
AXIA Energia Nordeste | ARAPIRACA III | EL 230 kV ARAPIRACA III LT 230 kV ARAPIRACA III /PENEDO C-1 AL | RB | FT LT 230 kV ARAPIRACA III /PENEDO C-1 AL | 061/2001 | IPCA | RBNI | REA 10134/2021 | 2016-08-15 | 2042-12-31 | 80686.65 | 2025-06-01 | Ativa |  | Parcela adicional de RAP para operação e manutenção de entrada de linha em 230 kV, arranjo barra dupla com quatro chaves, na subestação Arapiraca III, associada à linha de transmissão 230 kV Arapiraca III – Penedo. *(Receita revisada em 03/07/2024) | 0 | 0
AXIA Energia Nordeste | ARAPIRACA III | EL 230 kV ARAPIRACA III LT 230 kV ARAPIRACA III /PENEDO C-1 AL | RB | FT LT 230 kV ARAPIRACA III /PENEDO C-1 AL | 061/2001 | IPCA | RMEL | REN 905/2020 | 2022-11-11 | 2037-11-10 | 5986.58 | 2025-06-01 | Ativa |  | Melhorias de Pequeno Porte sem RAP Prévia incluídas no processo de revisão da RAP das transmissoras prorrogadas de 2023, nos termos do Módulo 3 das Regras dos Serviços de Transmissão de Energia Elétrica. * Melhoria autorizada sem RAP Prévia incluído no reajuste do Ciclo 2024 - 2025 *(Receita revisada em 04/07/2024) | 0 | 0
AXIA Energia Nordeste | ARAPIRACA III | BC 230 kV 30 Mvar ARAPIRACA III BC2 AL | RB | FT BC 230 kV 30 Mvar ARAPIRACA III BC2 AL | 013/2010 | IPCA | RBL | CC 013/2010 | 2013-06-17 | 2040-10-06 | 755923.37 | 2025-06-01 | Ativa | T2010-083 | Construção da SE 230/69 kV Arapiraca III, com 100 MVA, alimentada a partir do seccionamento da LT 230 kV Rio Largo II – Penedo. *(Considera adicional de RGR relativo à prorrogação do encargo) * Receita Revisada no reajuste do ciclo 2016-2017. *Receita revisada no Ciclo 2021-2022. | 0 | 0
AXIA Energia Nordeste | ARAPIRACA III | BC 230 kV 30 Mvar ARAPIRACA III BC1 AL | RB | FT BC 230 kV 30 Mvar ARAPIRACA III BC1 AL | 013/2010 | IPCA | RBL | CC 013/2010 | 2013-06-17 | 2040-10-06 | 755923.37 | 2025-06-01 | Ativa | T2010-083 | Construção da SE 230/69 kV Arapiraca III, com 100 MVA, alimentada a partir do seccionamento da LT 230 kV Rio Largo II – Penedo. *(Considera adicional de RGR relativo à prorrogação do encargo) * Receita Revisada no reajuste do ciclo 2016-2017. *Receita revisada no Ciclo 2021-2022. | 0 | 0
AXIA Energia Norte | ARARAQUARA 2 | MC 500 kV CV 600/600 kV ARARAQUARA 2 CC2 SP | RB | FT CV 600/600 kV ARARAQUARA 2 CC1 SP | 012/2009 | IPCA | RBL | CC 012/2009 | 2013-04-01 | 2039-02-26 | 758484.4 | 2025-06-01 | Ativa | T2009-216 | Contrato de Concessão nº 012/2009 *(Considera adicional de RGR relativo à prorrogação do encargo). * Receita Revisada no Ciclo 2014-2015. * Receita revisada em 10-06-2019 * Receita revisada em 19-06-2024 | 0 | 0
AXIA Energia Norte | ARARAQUARA 2 | MC 500 kV CV 600/600 kV ARARAQUARA 2 CC1 SP | RB | FT CV 600/600 kV ARARAQUARA 2 CC1 SP | 012/2009 | IPCA | RBL | CC 012/2009 | 2013-04-01 | 2039-02-26 | 758484.4 | 2025-06-01 | Ativa | T2009-216 | Contrato de Concessão nº 012/2009 *(Considera adicional de RGR relativo à prorrogação do encargo). * Receita Revisada no Ciclo 2014-2015. * Receita revisada em 10-06-2019 * Receita revisada em 19-06-2024 | 0 | 0
AXIA Energia Norte | ARARAQUARA 2 | MC 500 kV BF 500 kV 305 Mvar ARARAQUARA 2 GF4 SP | RB | FT CV 600/600 kV ARARAQUARA 2 CC1 SP | 012/2009 | IPCA | RBL | CC 012/2009 | 2013-04-01 | 2039-02-26 | 673511.45 | 2025-06-01 | Ativa | T2009-216 | Contrato de Concessão nº 012/2009 *(Considera adicional de RGR relativo à prorrogação do encargo). * Receita Revisada no Ciclo 2014-2015. * Receita revisada em 10-06-2019 * Receita revisada em 19-06-2024 | 0 | 0
AXIA Energia Norte | ARARAQUARA 2 | MC 500 kV BF 500 kV 305 Mvar ARARAQUARA 2 GF3 SP | RB | FT CV 600/600 kV ARARAQUARA 2 CC1 SP | 012/2009 | IPCA | RBL | CC 012/2009 | 2013-04-01 | 2039-02-26 | 673511.45 | 2025-06-01 | Ativa | T2009-216 | Contrato de Concessão nº 012/2009 *(Considera adicional de RGR relativo à prorrogação do encargo). * Receita Revisada no Ciclo 2014-2015. * Receita revisada em 10-06-2019 * Receita revisada em 19-06-2024 | 0 | 0
AXIA Energia Norte | ARARAQUARA 2 | MC 500 kV BF 500 kV 305 Mvar ARARAQUARA 2 GF2 SP | RB | FT CV 600/600 kV ARARAQUARA 2 CC1 SP | 012/2009 | IPCA | RBL | CC 012/2009 | 2013-04-01 | 2039-02-26 | 673511.45 | 2025-06-01 | Ativa | T2009-216 | Contrato de Concessão nº 012/2009 *(Considera adicional de RGR relativo à prorrogação do encargo). * Receita Revisada no Ciclo 2014-2015. * Receita revisada em 10-06-2019 * Receita revisada em 19-06-2024 | 0 | 0
AXIA Energia Norte | ARARAQUARA 2 | MC 500 kV BF 500 kV 305 Mvar ARARAQUARA 2 GF1 SP | RB | FT CV 600/600 kV ARARAQUARA 2 CC1 SP | 012/2009 | IPCA | RBL | CC 012/2009 | 2013-04-01 | 2039-02-26 | 673511.45 | 2025-06-01 | Ativa | T2009-216 | Contrato de Concessão nº 012/2009 *(Considera adicional de RGR relativo à prorrogação do encargo). * Receita Revisada no Ciclo 2014-2015. * Receita revisada em 10-06-2019 * Receita revisada em 19-06-2024 | 0 | 0
AXIA Energia Norte | ARARAQUARA 2 | IB 500 kV MG 500 kV ARARAQUARA 2 MG2 SP IB9 | RB | FT MG 500 kV ARARAQUARA 2 MG2 SP | 012/2009 | IPCA | RBL | CC 012/2009 | 2013-04-01 | 2039-02-26 | 292245.3 | 2025-06-01 | Ativa | T2009-216 | Contrato de Concessão nº 012/2009 *(Considera adicional de RGR relativo à prorrogação do encargo). * Receita Revisada no Ciclo 2014-2015. * Receita revisada em 10-06-2019 * Receita revisada em 19-06-2024 | 0 | 0
AXIA Energia Norte | ARARAQUARA 2 | IB 500 kV MG 500 kV ARARAQUARA 2 MG2 SP IB8 | RB | FT MG 500 kV ARARAQUARA 2 MG2 SP | 012/2009 | IPCA | RBL | CC 012/2009 | 2013-04-01 | 2039-02-26 | 292245.3 | 2025-06-01 | Ativa | T2009-216 | Contrato de Concessão nº 012/2009 *(Considera adicional de RGR relativo à prorrogação do encargo). * Receita Revisada no Ciclo 2014-2015. * Receita revisada em 10-06-2019 * Receita revisada em 19-06-2024 | 0 | 0
AXIA Energia Norte | ARARAQUARA 2 | IB 500 kV MG 500 kV ARARAQUARA 2 MG2 SP IB7 | RB | FT CV 600/600 kV ARARAQUARA 2 CC1 SP | 012/2009 | IPCA | RBL | CC 012/2009 | 2013-04-01 | 2039-02-26 | 292245.3 | 2025-06-01 | Ativa | T2009-216 | Contrato de Concessão nº 012/2009 *(Considera adicional de RGR relativo à prorrogação do encargo). * Receita Revisada no Ciclo 2014-2015. * Receita revisada em 10-06-2019 * Receita revisada em 19-06-2024 | 0 | 0
AXIA Energia Norte | ARARAQUARA 2 | IB 500 kV MG 500 kV ARARAQUARA 2 MG2 SP IB6 | RB | FT CV 600/600 kV ARARAQUARA 2 CC1 SP | 012/2009 | IPCA | RBL | CC 012/2009 | 2013-04-01 | 2039-02-26 | 292245.3 | 2025-06-01 | Ativa | T2009-216 | Contrato de Concessão nº 012/2009 *(Considera adicional de RGR relativo à prorrogação do encargo). * Receita Revisada no Ciclo 2014-2015. * Receita revisada em 10-06-2019 * Receita revisada em 19-06-2024 | 0 | 0
AXIA Energia Norte | ARARAQUARA 2 | CV 600/600 kV ARARAQUARA 2 CC2 SP | RB | FT CV 600/600 kV ARARAQUARA 2 CC1 SP | 012/2009 | IPCA | RBL | CC 012/2009 | 2013-04-01 | 2039-02-26 | 60186844.93 | 2025-06-01 | Ativa | T2009-216 | Contrato de Concessão nº 012/2009 *(Considera adicional de RGR relativo à prorrogação do encargo). * Receita Revisada no Ciclo 2014-2015. * Receita revisada em 10-06-2019 * Receita revisada em 19-06-2024 | 0 | 0
AXIA Energia Norte | ARARAQUARA 2 | CV 600/600 kV ARARAQUARA 2 CC1 SP | RB | FT CV 600/600 kV ARARAQUARA 2 CC1 SP | 012/2009 | IPCA | RBL | CC 012/2009 | 2013-04-01 | 2039-02-26 | 60186844.93 | 2025-06-01 | Ativa | T2009-216 | Contrato de Concessão nº 012/2009 *(Considera adicional de RGR relativo à prorrogação do encargo). * Receita Revisada no Ciclo 2014-2015. * Receita revisada em 10-06-2019 * Receita revisada em 19-06-2024 | 0 | 0
AXIA Energia Norte | ARARAQUARA 2 | BF 500 kV 305 Mvar ARARAQUARA 2 GF4 SP | RB | FT CV 600/600 kV ARARAQUARA 2 CC1 SP | 012/2009 | IPCA | RBL | CC 012/2009 | 2013-04-01 | 2039-02-26 | 9481874.97 | 2025-06-01 | Ativa | T2009-216 | Contrato de Concessão nº 012/2009 *(Considera adicional de RGR relativo à prorrogação do encargo). * Receita Revisada no Ciclo 2014-2015. * Receita revisada em 10-06-2019 * Receita revisada em 19-06-2024 | 0 | 0
AXIA Energia Norte | ARARAQUARA 2 | BF 500 kV 305 Mvar ARARAQUARA 2 GF3 SP | RB | FT CV 600/600 kV ARARAQUARA 2 CC1 SP | 012/2009 | IPCA | RBL | CC 012/2009 | 2013-04-01 | 2039-02-26 | 9481874.97 | 2025-06-01 | Ativa | T2009-216 | Contrato de Concessão nº 012/2009 *(Considera adicional de RGR relativo à prorrogação do encargo). * Receita Revisada no Ciclo 2014-2015. * Receita revisada em 10-06-2019 * Receita revisada em 19-06-2024 | 0 | 0
AXIA Energia Norte | ARARAQUARA 2 | BF 500 kV 305 Mvar ARARAQUARA 2 GF2 SP | RB | FT CV 600/600 kV ARARAQUARA 2 CC1 SP | 012/2009 | IPCA | RBL | CC 012/2009 | 2013-04-01 | 2039-02-26 | 9481874.97 | 2025-06-01 | Ativa | T2009-216 | Contrato de Concessão nº 012/2009 *(Considera adicional de RGR relativo à prorrogação do encargo). * Receita Revisada no Ciclo 2014-2015. * Receita revisada em 10-06-2019 * Receita revisada em 19-06-2024 | 0 | 0
AXIA Energia Norte | ARARAQUARA 2 | BF 500 kV 305 Mvar ARARAQUARA 2 GF1 SP | RB | FT CV 600/600 kV ARARAQUARA 2 CC1 SP | 012/2009 | IPCA | RBL | CC 012/2009 | 2013-04-01 | 2039-02-26 | 9481874.97 | 2025-06-01 | Ativa | T2009-216 | Contrato de Concessão nº 012/2009 *(Considera adicional de RGR relativo à prorrogação do encargo). * Receita Revisada no Ciclo 2014-2015. * Receita revisada em 10-06-2019 * Receita revisada em 19-06-2024 | 0 | 0
AXIA Energia Holding | ARARAQUARA FURNAS | RTL 500 kV 73,4 Mvar ARARAQUARA FURNAS RTPC SP | RB | FT LT 500 kV ARARAQUARA FURNAS /POCOS CALDAS C-1 SP/MG | 062/2001 | IPCA | RBSE | PRT 579/2012 | 2013-01-01 | 2043-01-01 | 571139.1 | 2025-06-01 | Ativa |  | *(RAP Portaria 579/2012 - Concessão prorrogada em 01/01/2013 – LEI 12783/2013 ) * Receita revisada no ciclo 2020-2021. * Receita revisada em 05-07-2024 | 0 | 0
AXIA Energia Holding | ARARAQUARA FURNAS | RTL 500 kV 73,4 Mvar ARARAQUARA FURNAS RTPC SP | RB | FT LT 500 kV ARARAQUARA FURNAS /POCOS CALDAS C-1 SP/MG | 062/2001 | IPCA | RMELP | REA 11449/2022 |  |  | 2493635.42 | 2025-06-01 | Prevista | T2022-047 | Obra de Substituição Completa - Substituir na SE Araraquara FUR o reator monofásico - RTPC - 500 kV - 3x24,4667 MVAr por outro de 3x24,4667 MVAr. As desativações associadas a esta substituição devem atender ao disposto no Módulo 9 do PRORET. Foi considerada receita adicional de O&M para o novo equipamento. | 1T26 | 0
AXIA Energia Holding | ARARAQUARA FURNAS | RTL 500 kV 73,4 Mvar ARARAQUARA FURNAS RTCA SP | RB | FT LT 500 kV ARARAQUARA FURNAS /CAMPINAS C-1 SP | 062/2001 | IPCA | RBSE | PRT 579/2012 | 2013-01-01 | 2043-01-01 | 571139.1 | 2025-06-01 | Ativa |  | *(RAP Portaria 579/2012 - Concessão prorrogada em 01/01/2013 – LEI 12783/2013 ) * Receita revisada no ciclo 2020-2021. * Receita revisada em 05-07-2024 | 0 | 0
AXIA Energia Holding | ARARAQUARA FURNAS | RTL 500 kV 73,4 Mvar ARARAQUARA FURNAS RTCA SP | RB | FT LT 500 kV ARARAQUARA FURNAS /CAMPINAS C-1 SP | 062/2001 | IPCA | RMELP | REA 11449/2022 |  |  | 2493635.42 | 2025-06-01 | Prevista | T2022-050 | Obra de Substituição Completa - Substituir na SE Araraquara FUR o reator monofásico - RTCA - 500 kV - 3x24,4667 MVAr por outro de 3x24,4667 MVAr. As desativações associadas a esta substituição devem atender ao disposto no Módulo 9 do PRORET. Foi considerada receita adicional de O&M para o novo equipamento. | 4T25 | 0
AXIA Energia Holding | ARARAQUARA FURNAS | RTL 500 kV 73,4 Mvar ARARAQUARA FURNAS RMR2 SP | RB | FT LT 500 kV MARIMBONDO II /ARARAQUARA FURNAS C-2 MG/SP | 062/2001 | IPCA | RBSE | PRT 579/2012 | 2013-01-01 | 2043-01-01 | 571139.1 | 2025-06-01 | Ativa |  | *(RAP Portaria 579/2012 - Concessão prorrogada em 01/01/2013 – LEI 12783/2013 ) * Receita revisada no ciclo 2020-2021. * Receita revisada em 05-07-2024 | 0 | 0
AXIA Energia Holding | ARARAQUARA FURNAS | RTL 500 kV 73,4 Mvar ARARAQUARA FURNAS RMR2 SP | RB | FT LT 500 kV MARIMBONDO II /ARARAQUARA FURNAS C-2 MG/SP | 062/2001 | IPCA | RMELP | REA 11449/2022 |  |  | 2493635.42 | 2025-06-01 | Prevista | T2022-049 | Obra de Substituição Completa - Substituir na SE Araraquara FUR o reator monofásico - RMR2 - 500 kV - 3x24,4667 MVAr por outro de 3x24,4667 MVAr. As desativações associadas a esta substituição devem atender ao disposto no Módulo 9 do PRORET. Foi considerada receita adicional de O&M para o novo equipamento. | 3T25 | 0
AXIA Energia Holding | ARARAQUARA FURNAS | RTL 500 kV 73,4 Mvar ARARAQUARA FURNAS RMR2 SP | RB | FT LT 500 kV MARIMBONDO II /ARARAQUARA FURNAS C-2 MG/SP | 062/2001 | IPCA | RMEL | REN 905/2020 | 2017-08-17 | 2041-08-16 | 63280.6 | 2025-06-01 | Ativa |  | Melhorias de Pequeno Porte sem RAP Prévia incluídas no processo de revisão da RAP das transmissoras prorrogadas de 2023, nos termos do Módulo 3 das Regras dos Serviços de Transmissão de Energia Elétrica. * Melhoria autorizada sem RAP Prévia incluído no reajuste do Ciclo 2024 - 2025 *(Receita revisada em 04/07/2024) | 0 | 0
AXIA Energia Holding | ARARAQUARA FURNAS | RTL 500 kV 73,4 Mvar ARARAQUARA FURNAS RMR1 SP | RB | FT LT 500 kV MARIMBONDO II /ARARAQUARA FURNAS C-1 MG/SP | 062/2001 | IPCA | RBSE | PRT 579/2012 | 2013-01-01 | 2043-01-01 | 571139.1 | 2025-06-01 | Ativa |  | *(RAP Portaria 579/2012 - Concessão prorrogada em 01/01/2013 – LEI 12783/2013 ) * Receita revisada no ciclo 2020-2021. * Receita revisada em 05-07-2024 | 0 | 0
AXIA Energia Holding | ARARAQUARA FURNAS | RTL 500 kV 73,4 Mvar ARARAQUARA FURNAS RMR1 SP | RB | FT LT 500 kV MARIMBONDO II /ARARAQUARA FURNAS C-1 MG/SP | 062/2001 | IPCA | RBSE | PRT 120/2016 | 2017-07-01 | 2028-06-30 | 2191676.16 | 2025-06-01 | Ativa |  | Componente Financeiro apurado referente ao período de Janeiro/2013 a Junho/2017, com prazo de pagamento de 8 anos, conforme consta no § 3º e § 4º, do Art. 1º, da PRT 120/2016. * Receita revisada no ciclo 2020-2021. * Receita revisada em 05-07-2024 | 0 | 0
AXIA Energia Holding | ARARAQUARA FURNAS | RTL 500 kV 73,4 Mvar ARARAQUARA FURNAS RMR1 SP | RB | FT LT 500 kV MARIMBONDO II /ARARAQUARA FURNAS C-1 MG/SP | 062/2001 | IPCA | RMELP | REA 11449/2022 |  |  | 2493635.42 | 2025-06-01 | Prevista | T2022-048 | Obra de Substituição Completa - Substituir na SE Araraquara FUR o reator monofásico - RMR1 - 500 kV- 3x24,4667 MVAr por outro de 3x24,4667 MVAr. As desativações associadas a esta substituição devem atender ao disposto no Módulo 9 do PRORET. Foi considerada receita adicional de O&M para o novo equipamento. | 4T25 | 0
AXIA Energia Holding | ARARAQUARA FURNAS | RTL 500 kV 73,4 Mvar ARARAQUARA FURNAS RMR1 SP | RB | FT LT 500 kV MARIMBONDO II /ARARAQUARA FURNAS C-1 MG/SP | 062/2001 | IPCA | RMEL | REN 905/2020 | 2017-07-06 | 2041-07-05 | 62997.26 | 2025-06-01 | Ativa |  | Melhorias de Pequeno Porte sem RAP Prévia incluídas no processo de revisão da RAP das transmissoras prorrogadas de 2023, nos termos do Módulo 3 das Regras dos Serviços de Transmissão de Energia Elétrica. * Melhoria autorizada sem RAP Prévia incluído no reajuste do Ciclo 2024 - 2025 *(Receita revisada em 04/07/2024) | 0 | 0
AXIA Energia Holding | ARARAQUARA FURNAS | RTL 500 kV 27 Mvar ARARAQUARA FURNAS RTR1 SP | RB | FT RTL 500 kV 27 Mvar ARARAQUARA FURNAS RTR1 SP | 062/2001 | IPCA | RBSE | PRT 579/2012 | 2013-01-01 | 2043-01-01 | 190379.7 | 2025-06-01 | Ativa |  | *(RAP Portaria 579/2012 - Concessão prorrogada em 01/01/2013 – LEI 12783/2013 ) * Receita revisada no ciclo 2020-2021. * Receita revisada em 05-07-2024 | 0 | 0
AXIA Energia Holding | ARARAQUARA FURNAS | RTL 500 kV 27 Mvar ARARAQUARA FURNAS RTR1 SP | RB | FT RTL 500 kV 27 Mvar ARARAQUARA FURNAS RTR1 SP | 062/2001 | IPCA | RMELP | REA 12637/2022 |  |  | 863409.89 | 2025-06-01 | Prevista | T2022-104 | Obra de Substituição Completa - Substituição, na SE ARARAQUARA FURNAS, de um Reatores de Linha Monofásico RTR1 500 kV -27 Mvar por outro de mesma potência. | 4T25 | 0
AXIA Energia Holding | ARARAQUARA FURNAS | MG 500 kV ARARAQUARA FURNAS MG1 SP | RB | FT MG 500 kV ARARAQUARA FURNAS MG1 SP | 062/2001 | IPCA | RBSE | PRT 579/2012 | 2013-01-01 | 2043-01-01 | 863143.89 | 2025-06-01 | Ativa |  | *(RAP Portaria 579/2012 - Concessão prorrogada em 01/01/2013 – LEI 12783/2013 ) * Receita revisada no ciclo 2020-2021. * Receita revisada em 05-07-2024 | 0 | 0
AXIA Energia Holding | ARARAQUARA FURNAS | MG 500 kV ARARAQUARA FURNAS MG1 SP | RB | FT MG 500 kV ARARAQUARA FURNAS MG1 SP | 062/2001 | IPCA | RMEL | REN 443/2011 | 2017-12-31 | 2033-03-27 | 647.02 | 2025-06-01 | Ativa |  | Substituição de IHMs do Sistema de Supervisão e Controle Local (SAGE) por obsolescência ou por atualização tecnológica. * Melhoria autorizada sem RAP Prévia incluído no reajuste do Ciclo 2018 - 2019 *(Receita revisada em 06/07/2020) *(Receita revisada em 03/07/2024) | 0 | 0
AXIA Energia Holding | ARARAQUARA FURNAS | MG 500 kV ARARAQUARA FURNAS MG1 SP | RB | FT MG 500 kV ARARAQUARA FURNAS MG1 SP | 062/2001 | IPCA | RMEL | REN 443/2011 | 2017-07-13 | 2032-04-08 | 7669.36 | 2025-06-01 | Ativa |  | Substituição de RÁDIO VHF ESTAÇÃO FIXA RÁDIO VHF ESTAÇÃO FIXA * Melhoria autorizada sem RAP Prévia incluído no reajuste do Ciclo 2018 - 2019 *(Receita revisada em 06/07/2020) *(Receita revisada em 03/07/2024) | 0 | 0
AXIA Energia Holding | ARARAQUARA FURNAS | MG 500 kV ARARAQUARA FURNAS MG1 SP | RB | FT MG 500 kV ARARAQUARA FURNAS MG1 SP | 062/2001 | IPCA | RMEL | REN 905/2020 | 2016-11-06 | 2032-03-05 | 1386158.75 | 2025-06-01 | Ativa |  | Melhorias de Pequeno Porte sem RAP Prévia incluídas no processo de revisão da RAP das transmissoras prorrogadas de 2023, nos termos do Módulo 3 das Regras dos Serviços de Transmissão de Energia Elétrica. * Melhoria autorizada sem RAP Prévia incluído no reajuste do Ciclo 2024 - 2025 *(Receita revisada em 04/07/2024) | 0 | 0
AXIA Energia Holding | ARARAQUARA FURNAS | MC 500 kV RTL 500 kV 73,4 Mvar ARARAQUARA FURNAS RTPC SP | RB | FT LT 500 kV ARARAQUARA FURNAS /POCOS CALDAS C-1 SP/MG | 062/2001 | IPCA | RBSE | PRT 579/2012 | 2013-01-01 | 2043-01-01 | 239673.35 | 2025-06-01 | Ativa |  | *(RAP Portaria 579/2012 - Concessão prorrogada em 01/01/2013 – LEI 12783/2013 ) * Receita revisada no ciclo 2020-2021. * Receita revisada em 05-07-2024 | 0 | 0
AXIA Energia Holding | ARARAQUARA FURNAS | MC 500 kV RTL 500 kV 73,4 Mvar ARARAQUARA FURNAS RTCA SP | RB | FT LT 500 kV ARARAQUARA FURNAS /CAMPINAS C-1 SP | 062/2001 | IPCA | RBSE | PRT 579/2012 | 2013-01-01 | 2043-01-01 | 239673.35 | 2025-06-01 | Ativa |  | *(RAP Portaria 579/2012 - Concessão prorrogada em 01/01/2013 – LEI 12783/2013 ) * Receita revisada no ciclo 2020-2021. * Receita revisada em 05-07-2024 | 0 | 0
AXIA Energia Holding | ARARAQUARA FURNAS | MC 500 kV RTL 500 kV 73,4 Mvar ARARAQUARA FURNAS RMR2 SP | RB | FT LT 500 kV MARIMBONDO II /ARARAQUARA FURNAS C-2 MG/SP | 062/2001 | IPCA | RBSE | PRT 579/2012 | 2013-01-01 | 2043-01-01 | 239673.35 | 2025-06-01 | Ativa |  | *(RAP Portaria 579/2012 - Concessão prorrogada em 01/01/2013 – LEI 12783/2013 ) * Receita revisada no ciclo 2020-2021. * Receita revisada em 05-07-2024 | 0 | 0
AXIA Energia Holding | ARARAQUARA FURNAS | MC 500 kV RTL 500 kV 73,4 Mvar ARARAQUARA FURNAS RMR1 SP | RB | FT LT 500 kV MARIMBONDO II /ARARAQUARA FURNAS C-1 MG/SP | 062/2001 | IPCA | RBSE | PRT 579/2012 | 2013-01-01 | 2043-01-01 | 239673.35 | 2025-06-01 | Ativa |  | *(RAP Portaria 579/2012 - Concessão prorrogada em 01/01/2013 – LEI 12783/2013 ) * Receita revisada no ciclo 2020-2021. * Receita revisada em 05-07-2024 | 0 | 0
AXIA Energia Holding | ARARAQUARA FURNAS | EL 500 kV ARARAQUARA FURNAS LT 500 kV MARIMBONDO II /ARARAQUARA FURNAS C-2 MG/SP | RB | FT LT 500 kV MARIMBONDO II /ARARAQUARA FURNAS C-2 MG/SP | 062/2001 | IPCA | RBSE | PRT 579/2012 | 2013-01-01 | 2043-01-01 | 448227.78 | 2025-06-01 | Ativa |  | *(RAP Portaria 579/2012 - Concessão prorrogada em 01/01/2013 – LEI 12783/2013 ) * Receita revisada no ciclo 2020-2021. * Receita revisada em 05-07-2024 | 0 | 0
AXIA Energia Holding | ARARAQUARA FURNAS | EL 500 kV ARARAQUARA FURNAS LT 500 kV MARIMBONDO II /ARARAQUARA FURNAS C-2 MG/SP | RB | FT LT 500 kV MARIMBONDO II /ARARAQUARA FURNAS C-2 MG/SP | 062/2001 | IPCA | RMEL | REN 905/2020 | 2017-08-17 | 2041-08-16 | 63280.6 | 2025-06-01 | Ativa |  | Melhorias de Pequeno Porte sem RAP Prévia incluídas no processo de revisão da RAP das transmissoras prorrogadas de 2023, nos termos do Módulo 3 das Regras dos Serviços de Transmissão de Energia Elétrica. * Melhoria autorizada sem RAP Prévia incluído no reajuste do Ciclo 2024 - 2025 *(Receita revisada em 04/07/2024) | 0 | 0
AXIA Energia Holding | ARARAQUARA FURNAS | EL 500 kV ARARAQUARA FURNAS LT 500 kV MARIMBONDO II /ARARAQUARA FURNAS C-1 MG/SP | RB | FT LT 500 kV MARIMBONDO II /ARARAQUARA FURNAS C-1 MG/SP | 062/2001 | IPCA | RBSE | PRT 579/2012 | 2013-01-01 | 2043-01-01 | 448227.78 | 2025-06-01 | Ativa |  | *(RAP Portaria 579/2012 - Concessão prorrogada em 01/01/2013 – LEI 12783/2013 ) * Receita revisada no ciclo 2020-2021. * Receita revisada em 05-07-2024 | 0 | 0
AXIA Energia Holding | ARARAQUARA FURNAS | EL 500 kV ARARAQUARA FURNAS LT 500 kV MARIMBONDO II /ARARAQUARA FURNAS C-1 MG/SP | RB | FT LT 500 kV MARIMBONDO II /ARARAQUARA FURNAS C-1 MG/SP | 062/2001 | IPCA | RMEL | REN 905/2020 | 2017-07-06 | 2041-07-05 | 62997.26 | 2025-06-01 | Ativa |  | Melhorias de Pequeno Porte sem RAP Prévia incluídas no processo de revisão da RAP das transmissoras prorrogadas de 2023, nos termos do Módulo 3 das Regras dos Serviços de Transmissão de Energia Elétrica. * Melhoria autorizada sem RAP Prévia incluído no reajuste do Ciclo 2024 - 2025 *(Receita revisada em 04/07/2024) | 0 | 0
AXIA Energia Holding | ARARAQUARA FURNAS | EL 500 kV ARARAQUARA FURNAS LT 500 kV ARARAQUARA FURNAS /POCOS CALDAS C-1 SP/MG | RB | FT LT 500 kV ARARAQUARA FURNAS /POCOS CALDAS C-1 SP/MG | 062/2001 | IPCA | RBSE | PRT 579/2012 | 2013-01-01 | 2043-01-01 | 448227.78 | 2025-06-01 | Ativa |  | *(RAP Portaria 579/2012 - Concessão prorrogada em 01/01/2013 – LEI 12783/2013 ) * Receita revisada no ciclo 2020-2021. * Receita revisada em 05-07-2024 | 0 | 0
AXIA Energia Holding | ARARAQUARA FURNAS | EL 500 kV ARARAQUARA FURNAS LT 500 kV ARARAQUARA FURNAS /POCOS CALDAS C-1 SP/MG | RB | FT LT 500 kV ARARAQUARA FURNAS /POCOS CALDAS C-1 SP/MG | 062/2001 | IPCA | RMEL | REN 443/2011 | 2016-11-07 | 2039-12-01 | 13834.88 | 2025-06-01 | Ativa |  | Substituição do pararraios LT Araraquara - Poços de Caldas Fase A - Nº Oper: LTARPC - PMI (000751/2017) * Melhoria autorizada sem RAP Prévia incluído no reajuste do Ciclo 2018 - 2019 *(Receita revisada em 06/07/2020) *(Receita revisada em 03/07/2024) | 0 | 0
AXIA Energia Holding | ARARAQUARA FURNAS | EL 500 kV ARARAQUARA FURNAS LT 500 kV ARARAQUARA FURNAS /POCOS CALDAS C-1 SP/MG | RB | FT LT 500 kV ARARAQUARA FURNAS /POCOS CALDAS C-1 SP/MG | 062/2001 | IPCA | RMEL | REN 443/2011 | 2016-11-07 | 2039-12-01 | 13834.88 | 2025-06-01 | Ativa |  | Substituição do pararraios LT Araraquara - Poços de Caldas Fase B - Nº Oper: LTARPC - PMI (000752/2017) * Melhoria autorizada sem RAP Prévia incluído no reajuste do Ciclo 2018 - 2019 *(Receita revisada em 06/07/2020) *(Receita revisada em 03/07/2024) | 0 | 0
AXIA Energia Holding | ARARAQUARA FURNAS | EL 500 kV ARARAQUARA FURNAS LT 500 kV ARARAQUARA FURNAS /POCOS CALDAS C-1 SP/MG | RB | FT LT 500 kV ARARAQUARA FURNAS /POCOS CALDAS C-1 SP/MG | 062/2001 | IPCA | RMEL | REN 443/2011 | 2016-11-07 | 2039-12-01 | 13834.88 | 2025-06-01 | Ativa |  | Substituição do pararraios LT Araraquara - Poços de Caldas Fase C - Nº Oper: LTARPC - PMI (000753/2017) * Melhoria autorizada sem RAP Prévia incluído no reajuste do Ciclo 2018 - 2019 *(Receita revisada em 06/07/2020) *(Receita revisada em 03/07/2024) | 0 | 0
AXIA Energia Holding | ARARAQUARA FURNAS | EL 500 kV ARARAQUARA FURNAS LT 500 kV ARARAQUARA FURNAS /POCOS CALDAS C-1 SP/MG | RB | FT LT 500 kV ARARAQUARA FURNAS /POCOS CALDAS C-1 SP/MG | 062/2001 | IPCA | RMEL | REN 443/2011 | 2016-11-07 | 2039-12-01 | 13834.88 | 2025-06-01 | Ativa |  | Substituição do pararraios do banco de reatores da LT Araraquara - Poços de Caldas Fase A - Nº Oper: LTARPC - PMI (000757/2017) * Melhoria autorizada sem RAP Prévia incluído no reajuste do Ciclo 2018 - 2019 *(Receita revisada em 06/07/2020) *(Receita revisada em 03/07/2024) | 0 | 0
AXIA Energia Holding | ARARAQUARA FURNAS | EL 500 kV ARARAQUARA FURNAS LT 500 kV ARARAQUARA FURNAS /POCOS CALDAS C-1 SP/MG | RB | FT LT 500 kV ARARAQUARA FURNAS /POCOS CALDAS C-1 SP/MG | 062/2001 | IPCA | RMEL | REN 443/2011 | 2016-11-07 | 2039-12-01 | 13834.88 | 2025-06-01 | Ativa |  | Substituição do pararraios do banco de reatores da LT Araraquara - Poços de Caldas Fase B - Nº Oper: LTARPC - PMI (000758/2017) * Melhoria autorizada sem RAP Prévia incluído no reajuste do Ciclo 2018 - 2019 *(Receita revisada em 06/07/2020) *(Receita revisada em 03/07/2024) | 0 | 0
AXIA Energia Holding | ARARAQUARA FURNAS | EL 500 kV ARARAQUARA FURNAS LT 500 kV ARARAQUARA FURNAS /POCOS CALDAS C-1 SP/MG | RB | FT LT 500 kV ARARAQUARA FURNAS /POCOS CALDAS C-1 SP/MG | 062/2001 | IPCA | RMEL | REN 443/2011 | 2016-11-07 | 2039-12-01 | 13834.88 | 2025-06-01 | Ativa |  | Substituição do pararraios do banco de reatores da LT Araraquara - Poços de Caldas Fase C - Nº Oper: LTARPC - PMI (000759/2017) * Melhoria autorizada sem RAP Prévia incluído no reajuste do Ciclo 2018 - 2019 *(Receita revisada em 06/07/2020) *(Receita revisada em 03/07/2024) | 0 | 0
AXIA Energia Holding | ARARAQUARA FURNAS | EL 500 kV ARARAQUARA FURNAS LT 500 kV ARARAQUARA FURNAS /CAMPINAS C-1 SP | RB | FT LT 500 kV ARARAQUARA FURNAS /CAMPINAS C-1 SP | 062/2001 | IPCA | RBSE | PRT 579/2012 | 2013-01-01 | 2043-01-01 | 448227.78 | 2025-06-01 | Ativa |  | *(RAP Portaria 579/2012 - Concessão prorrogada em 01/01/2013 – LEI 12783/2013 ) * Receita revisada no ciclo 2020-2021. * Receita revisada em 05-07-2024 | 0 | 0
AXIA Energia Holding | ARARAQUARA FURNAS | EL 500 kV ARARAQUARA FURNAS LT 500 kV ARARAQUARA FURNAS /CAMPINAS C-1 SP | RB | FT LT 500 kV ARARAQUARA FURNAS /CAMPINAS C-1 SP | 062/2001 | IPCA | RMEL | REN 443/2011 | 2016-10-16 | 2039-10-15 | 13801.41 | 2025-06-01 | Ativa |  | Substituição do pararraios LT Araraquara - Campinas Fase A - Nº Oper: LTARCA - PMI (000748/2017) * Melhoria autorizada sem RAP Prévia incluído no reajuste do Ciclo 2018 - 2019 *(Receita revisada em 06/07/2020) *(Receita revisada em 03/07/2024) | 0 | 0
AXIA Energia Holding | ARARAQUARA FURNAS | EL 500 kV ARARAQUARA FURNAS LT 500 kV ARARAQUARA FURNAS /CAMPINAS C-1 SP | RB | FT LT 500 kV ARARAQUARA FURNAS /CAMPINAS C-1 SP | 062/2001 | IPCA | RMEL | REN 443/2011 | 2016-10-16 | 2039-10-15 | 13801.41 | 2025-06-01 | Ativa |  | Substituição do pararraios LT Araraquara - Campinas Fase B - Nº Oper: LTARCA - PMI (000749/2017) * Melhoria autorizada sem RAP Prévia incluído no reajuste do Ciclo 2018 - 2019 *(Receita revisada em 06/07/2020) *(Receita revisada em 03/07/2024) | 0 | 0
AXIA Energia Holding | ARARAQUARA FURNAS | EL 500 kV ARARAQUARA FURNAS LT 500 kV ARARAQUARA FURNAS /CAMPINAS C-1 SP | RB | FT LT 500 kV ARARAQUARA FURNAS /CAMPINAS C-1 SP | 062/2001 | IPCA | RMEL | REN 443/2011 | 2016-10-16 | 2039-10-15 | 13801.41 | 2025-06-01 | Ativa |  | Substituição do pararraios LT Araraquara - Campinas Fase C - Nº Oper: LTARCA - PMI (000750/2017) * Melhoria autorizada sem RAP Prévia incluído no reajuste do Ciclo 2018 - 2019 *(Receita revisada em 06/07/2020) *(Receita revisada em 03/07/2024) | 0 | 0
AXIA Energia Holding | ARARAQUARA FURNAS | EL 500 kV ARARAQUARA FURNAS LT 500 kV ARARAQUARA FURNAS /CAMPINAS C-1 SP | RB | FT LT 500 kV ARARAQUARA FURNAS /CAMPINAS C-1 SP | 062/2001 | IPCA | RMEL | REN 443/2011 | 2016-10-16 | 2039-10-15 | 13801.41 | 2025-06-01 | Ativa |  | Substituição do pararraios do banco de reatores da LT Araraquara - Campinas Fase A - Nº Oper: LTARCA - PMI (000754/2017) * Melhoria autorizada sem RAP Prévia incluído no reajuste do Ciclo 2018 - 2019 *(Receita revisada em 06/07/2020) *(Receita revisada em 03/07/2024) | 0 | 0
AXIA Energia Holding | ARARAQUARA FURNAS | EL 500 kV ARARAQUARA FURNAS LT 500 kV ARARAQUARA FURNAS /CAMPINAS C-1 SP | RB | FT LT 500 kV ARARAQUARA FURNAS /CAMPINAS C-1 SP | 062/2001 | IPCA | RMEL | REN 443/2011 | 2016-10-16 | 2039-10-15 | 13801.41 | 2025-06-01 | Ativa |  | Substituição do pararraios do banco de reatores da LT Araraquara - Campinas Fase B - Nº Oper: LTARCA - PMI (000755/2017) * Melhoria autorizada sem RAP Prévia incluído no reajuste do Ciclo 2018 - 2019 *(Receita revisada em 06/07/2020) *(Receita revisada em 03/07/2024) | 0 | 0
AXIA Energia Holding | ARARAQUARA FURNAS | EL 500 kV ARARAQUARA FURNAS LT 500 kV ARARAQUARA FURNAS /CAMPINAS C-1 SP | RB | FT LT 500 kV ARARAQUARA FURNAS /CAMPINAS C-1 SP | 062/2001 | IPCA | RMEL | REN 443/2011 | 2016-10-16 | 2039-10-15 | 13801.41 | 2025-06-01 | Ativa |  | Substituição do pararraios do banco de reatores da LT Araraquara - Campinas Fase C - Nº Oper: LTARCA - PMI (000756/2017) * Melhoria autorizada sem RAP Prévia incluído no reajuste do Ciclo 2018 - 2019 *(Receita revisada em 06/07/2020) *(Receita revisada em 03/07/2024) | 0 | 0
AXIA Energia Sul | AREIA | TR 500/230 kV AREIA TRR1 PR | RB | FT TR 500/230 kV AREIA TRR1 PR | 057/2001 | IPCA | RBSE | PRT 579/2012 | 2013-01-01 | 2043-01-01 | 558003.03 | 2025-06-01 | Ativa |  | *(RAP Portaria 579/2012 - Concessão prorrogada em 01/01/2013 – LEI 12783/2013 ) * Receita revisada no ciclo 2020-2021. * Receita revisada em 05-07-2024 | 0 | 0
AXIA Energia Sul | AREIA | TR 500/230 kV AREIA TR2 PR | RB | FT TR 500/230 kV AREIA TR2 PR | 057/2001 | IPCA | RMEL | REA 10921/2021 | 2024-11-24 | 2059-11-23 | 10057091.67 | 2025-06-01 | Ativa | T2021-103 | Obra de Substituição Completa - Substituir na SE Areia o transformador monofásico Fases A, B e C - TF2 - 525/230 kV - 672 MVA por outro de 672 MVA. As desativações associadas a esta substituição devem atender ao disposto no Módulo 9 do PRORET. Foi considerada receita adicional de O&M para o novo equipamento. | 0 | 0
AXIA Energia Sul | AREIA | MG 500 kV AREIA MG2 PR | RB | FT MG 500 kV AREIA MG2 PR | 057/2001 | IPCA | RBSE | PRT 579/2012 | 2013-01-01 | 2043-01-01 | 1719932.55 | 2025-06-01 | Ativa |  | *(RAP Portaria 579/2012 - Concessão prorrogada em 01/01/2013 – LEI 12783/2013 ) * Receita revisada no ciclo 2020-2021. * Receita revisada em 05-07-2024 | 0 | 0
AXIA Energia Sul | AREIA | MG 500 kV AREIA MG2 PR | RB | FT MG 500 kV AREIA MG2 PR | 057/2001 | IPCA | RMEL | REN 643/2014 | 2013-12-08 | 2030-12-07 | 17526.21 | 2025-06-01 | Ativa |  | Substituição de 2 baterias 48 Vcc. Incluída após Recurso em face da REH 1.918/2015. *(Receita revisada em 06/07/2020) *(Receita revisada em 03/07/2024) | 0 | 0
AXIA Energia Sul | AREIA | MG 500 kV AREIA MG2 PR | RB | FT MG 500 kV AREIA MG2 PR | 057/2001 | IPCA | RMEL | REN 643/2014 | 2014-10-13 | 2031-10-12 | 12667.21 | 2025-06-01 | Ativa |  | Substituição de 1 baterias 125-525 Vcc. (primeira de duas) Melhoria incluída no reajuste ciclo 2016-2017. *(Receita revisada em 06/07/2020) *(Receita revisada em 03/07/2024) | 0 | 0
AXIA Energia Sul | AREIA | MG 500 kV AREIA MG2 PR | RB | FT MG 500 kV AREIA MG2 PR | 057/2001 | IPCA | RMEL | REN 643/2014 | 2014-10-14 | 2031-10-13 | 12669.41 | 2025-06-01 | Ativa |  | Substituição de 1 baterias 125-525 Vcc. (segunda de duas) Melhoria incluída no reajuste ciclo 2016-2017. *(Receita revisada em 06/07/2020) *(Receita revisada em 03/07/2024) | 0 | 0
AXIA Energia Sul | AREIA | MG 500 kV AREIA MG2 PR | RB | FT MG 500 kV AREIA MG2 PR | 057/2001 | IPCA | RBNI | REA 6882/2018 | 2021-03-30 | 2046-02-01 | 145281.16 | 2025-06-01 | Ativa | T2017-108 | Adequação no Módulo Geral 230 kV da SE AREIA (Instalação de 3 TPCs na Barra P2 + Sistema de Proteção) *(Receita revisada em 03/07/2024) | 0 | 0
AXIA Energia Sul | AREIA | MG 500 kV AREIA MG2 PR | RB | FT MG 500 kV AREIA MG2 PR | 057/2001 | IPCA | RBNI | REA 5861/2016 | 2019-05-31 | 2034-05-30 | 32445.1 | 2025-06-01 | Ativa |  | Instalação de equipamentos com função PMU e toda infraestrutura necessária para envio de fasores de tensão e corrente dos circuitos Bateias, GBM 1 e 2, Campos Novos, Curitiba, Ivaiporã e Segredo * Reforço autorizado sem RAP Prévia incluído no reajuste do Ciclo 2020 - 2021 *(Receita revisada em 03/07/2024) | 0 | 0
AXIA Energia Sul | AREIA | MG 500 kV AREIA MG2 PR | RB | FT MG 500 kV AREIA MG2 PR | 057/2001 | IPCA | RMEL | REN 905/2020 | 2021-08-25 | 2044-07-30 | 385531.3 | 2025-06-01 | Ativa |  | Melhorias de Pequeno Porte sem RAP Prévia incluídas no processo de revisão da RAP das transmissoras prorrogadas de 2023, nos termos do Módulo 3 das Regras dos Serviços de Transmissão de Energia Elétrica. * Melhoria autorizada sem RAP Prévia incluído no reajuste do Ciclo 2024 - 2025 *(Receita revisada em 04/07/2024) | 0 | 0
AXIA Energia Sul | AREIA | MG 500 kV AREIA MG2 PR | RB | FT MG 500 kV AREIA MG2 PR | 057/2001 | IPCA | RBNI | DSP 1233/2022 | 2021-10-31 | 2038-10-30 | 113862.07 | 2025-06-01 | Ativa |  | Instalação de dois conjuntos de cubículos na SE Areia, em substituição aos cubículos e disjuntores 13,8 kV existentes, que serão desativados. Cada novo conjunto de cubículos será composto pelos seguintes equipamentos 15 kV: 1 Disjuntor, 1 Seccionadora, 3 TCs para proteção, 3 TCs para medição, 2 TPs e cabos associados. . Degradação e obsolescência de vários componentes. Obra reconhecida na Revisão da RAP. * Reforço autorizado sem RAP Prévia incluído no reajuste do Ciclo 2024 - 2025 *(Receita revisada em 04/07/2024) | 0 | 0
AXIA Energia Sul | AREIA | MC 500 kV TR 500/230 kV AREIA TR2 PR | RB | FT TR 500/230 kV AREIA TR2 PR | 057/2001 | IPCA | RBSE | PRT 579/2012 | 2013-01-01 | 2043-01-01 | 358630.05 | 2025-06-01 | Ativa |  | *(RAP Portaria 579/2012 - Concessão prorrogada em 01/01/2013 – LEI 12783/2013 ) * Receita revisada no ciclo 2020-2021. * Receita revisada em 05-07-2024 | 0 | 0
AXIA Energia Sul | AREIA | MC 500 kV TR 500/230 kV AREIA TR2 PR | RB | FT TR 500/230 kV AREIA TR2 PR | 057/2001 | IPCA | RMEL | REN 905/2020 | 2021-08-16 | 2036-08-15 | 105702.84 | 2025-06-01 | Ativa |  | Melhorias de Pequeno Porte sem RAP Prévia incluídas no processo de revisão da RAP das transmissoras prorrogadas de 2023, nos termos do Módulo 3 das Regras dos Serviços de Transmissão de Energia Elétrica. * Melhoria autorizada sem RAP Prévia incluído no reajuste do Ciclo 2024 - 2025 *(Receita revisada em 04/07/2024) | 0 | 0
AXIA Energia Sul | AREIA | MC 230 kV TR 500/230 kV AREIA TR2 PR | RB | FT TR 500/230 kV AREIA TR2 PR | 057/2001 | IPCA | RBSE | PRT 579/2012 | 2013-01-01 | 2043-01-01 | 126634.3 | 2025-06-01 | Ativa |  | *(RAP Portaria 579/2012 - Concessão prorrogada em 01/01/2013 – LEI 12783/2013 ) * Receita revisada no ciclo 2020-2021. * Receita revisada em 05-07-2024 | 0 | 0
AXIA Energia Sul | AREIA | MC 230 kV TR 500/230 kV AREIA TR2 PR | RB | FT TR 500/230 kV AREIA TR2 PR | 057/2001 | IPCA | RBNI | REA 6882/2018 | 2021-03-30 | 2049-02-20 | 274186.18 | 2025-06-01 | Ativa | T2017-108 | Adequação no Módulo de Manobra - Conexão do Transformador 230 kV TR2 (CT TF-2) na SE AREIA de arranjo BPT para BD4 + Proteção de Barra Adaptativa e Proteção de Falha de Disjuntor *(Receita revisada em 03/07/2024) | 0 | 0
AXIA Energia Sul | AREIA | MC 230 kV TR 500/230 kV AREIA TR2 PR | RB | FT TR 500/230 kV AREIA TR2 PR | 057/2001 | IPCA | RMEL | REN 905/2020 | 2021-08-12 | 2045-09-05 | 108258.91 | 2025-06-01 | Ativa |  | Melhorias de Pequeno Porte sem RAP Prévia incluídas no processo de revisão da RAP das transmissoras prorrogadas de 2023, nos termos do Módulo 3 das Regras dos Serviços de Transmissão de Energia Elétrica. * Melhoria autorizada sem RAP Prévia incluído no reajuste do Ciclo 2024 - 2025 *(Receita revisada em 04/07/2024) | 0 | 0
AXIA Energia Sul | AREIA | MC 230 kV TR 230/138 kV AREIA TR3 PR | RBF | FT TR 230/138 kV AREIA TR3 PR | 057/2001 | IPCA | RBSE | PRT 579/2012 | 2013-01-01 | 2043-01-01 | 126634.3 | 2025-06-01 | Ativa |  | *(RAP Portaria 579/2012 - Concessão prorrogada em 01/01/2013 – LEI 12783/2013 ) * Receita revisada no ciclo 2020-2021. * Receita revisada em 05-07-2024 | 0 | 0
AXIA Energia Sul | AREIA | MC 230 kV TR 230/138 kV AREIA TR3 PR | RBF | FT TR 230/138 kV AREIA TR3 PR | 057/2001 | IPCA | RBNI | REA 4347/2013 | 2015-03-22 | 2045-03-24 | 37660.39 | 2025-06-01 | Ativa |  | Substituição de 3 TCs de 230kV do TF3.Incluído no reajuste ciclo 2015-2016. *(Receita revisada em 06/07/2020) *(Receita revisada em 03/07/2024) | 0 | 0
AXIA Energia Sul | AREIA | MC 230 kV TR 230/138 kV AREIA TR3 PR | RBF | FT TR 230/138 kV AREIA TR3 PR | 057/2001 | IPCA | RBSE | PRT 120/2016 | 2017-07-01 | 2028-06-30 | 222253.6 | 2025-06-01 | Ativa |  | Componente Financeiro apurado referente ao período de Janeiro/2013 a Junho/2017, com prazo de pagamento de 8 anos, conforme consta no § 3º e § 4º, do Art. 1º, da PRT 120/2016. * Receita revisada no ciclo 2020-2021. * Receita revisada em 05-07-2024 | 0 | 0
AXIA Energia Sul | AREIA | MC 230 kV TR 230/138 kV AREIA TR3 PR | RBF | FT TR 230/138 kV AREIA TR3 PR | 057/2001 | IPCA | RBNI | REA 6882/2018 | 2021-01-20 | 2036-01-19 | 47938.4 | 2025-06-01 | Ativa | T2017-108 | Adequação no Módulo de Manobra - Conexão do Transformador 230 kV TR3 (CT TF-3 230/138 kV) na SE AREIA de arranjo BPT para BD4 + Proteção de Barra Adaptativa e Proteção de Falha de Disjuntor *(Receita revisada em 03/07/2024) | 0 | 0
AXIA Energia Sul | AREIA | MC 230 kV TR 230/138 kV AREIA TR1 PR | RBF | FT TR 230/138 kV AREIA TR1 PR | 057/2001 | IPCA | RBSE | PRT 579/2012 | 2013-01-01 | 2043-01-01 | 126634.3 | 2025-06-01 | Ativa |  | *(RAP Portaria 579/2012 - Concessão prorrogada em 01/01/2013 – LEI 12783/2013 ) * Receita revisada no ciclo 2020-2021. * Receita revisada em 05-07-2024 | 0 | 0
AXIA Energia Sul | AREIA | MC 230 kV TR 230/138 kV AREIA TR1 PR | RBF | FT TR 230/138 kV AREIA TR1 PR | 057/2001 | IPCA | RMEL | REN 643/2014 | 2014-05-18 | 2044-05-20 | 12000.82 | 2025-06-01 | Ativa |  | Substituição das CSs 755. Melhoria incluída no reajuste ciclo 2016-2017. *(Receita revisada em 06/07/2020) *(Receita revisada em 03/07/2024) | 0 | 0
AXIA Energia Sul | AREIA | MC 230 kV TR 230/138 kV AREIA TR1 PR | RBF | FT TR 230/138 kV AREIA TR1 PR | 057/2001 | IPCA | RMEL | REN 643/2014 | 2014-05-18 | 2044-05-20 | 12000.82 | 2025-06-01 | Ativa |  | Substituição das CSs 753. Melhoria incluída no reajuste ciclo 2016-2017. *(Receita revisada em 06/07/2020) *(Receita revisada em 03/07/2024) | 0 | 0
AXIA Energia Sul | AREIA | MC 230 kV TR 230/138 kV AREIA TR1 PR | RBF | FT TR 230/138 kV AREIA TR1 PR | 057/2001 | IPCA | RBSE | PRT 120/2016 | 2017-07-01 | 2028-06-30 | 222253.6 | 2025-06-01 | Ativa |  | Componente Financeiro apurado referente ao período de Janeiro/2013 a Junho/2017, com prazo de pagamento de 8 anos, conforme consta no § 3º e § 4º, do Art. 1º, da PRT 120/2016. * Receita revisada no ciclo 2020-2021. * Receita revisada em 05-07-2024 | 0 | 0
AXIA Energia Sul | AREIA | MC 230 kV TR 230/138 kV AREIA TR1 PR | RBF | FT TR 230/138 kV AREIA TR1 PR | 057/2001 | IPCA | RBNI | REA 6882/2018 | 2021-01-20 | 2036-01-19 | 83788.97 | 2025-06-01 | Ativa | T2017-108 | Adequação no Módulo de Manobra - Conexão do Transformador 230 kV TR1 (CT TF-1 230/138 kV) na SE AREIA de arranjo BPT para BD4 + Proteção de Barra Adaptativa e Proteção de Falha de Disjuntor *(Receita revisada em 03/07/2024) | 0 | 0
AXIA Energia Sul | AREIA | MC 230 kV TR 230/138 kV AREIA TR1 PR | RBF | FT TR 230/138 kV AREIA TR1 PR | 057/2001 | IPCA | RMEL | REN 905/2020 | 2020-07-16 | 2044-07-15 | 30820.81 | 2025-06-01 | Ativa |  | Melhorias de Pequeno Porte sem RAP Prévia incluídas no processo de revisão da RAP das transmissoras prorrogadas de 2023, nos termos do Módulo 3 das Regras dos Serviços de Transmissão de Energia Elétrica. * Melhoria autorizada sem RAP Prévia incluído no reajuste do Ciclo 2024 - 2025 *(Receita revisada em 04/07/2024) | 0 | 0
AXIA Energia Sul | AREIA | IB 500 kV MG 500 kV AREIA MG2 PR IB5 | RB | FT MG 500 kV AREIA MG2 PR | 057/2001 | IPCA | RBSE | PRT 579/2012 | 2013-01-01 | 2043-01-01 | 380583.14 | 2025-06-01 | Ativa |  | *(RAP Portaria 579/2012 - Concessão prorrogada em 01/01/2013 – LEI 12783/2013 ) * Receita revisada no ciclo 2020-2021. * Receita revisada em 05-07-2024 | 0 | 0
AXIA Energia Sul | AREIA | IB 500 kV MG 500 kV AREIA MG2 PR IB4 | RB | FT MG 500 kV AREIA MG2 PR | 057/2001 | IPCA | RBSE | PRT 579/2012 | 2013-01-01 | 2043-01-01 | 380583.14 | 2025-06-01 | Ativa |  | *(RAP Portaria 579/2012 - Concessão prorrogada em 01/01/2013 – LEI 12783/2013 ) * Receita revisada no ciclo 2020-2021. * Receita revisada em 05-07-2024 | 0 | 0
AXIA Energia Sul | AREIA | IB 500 kV MG 500 kV AREIA MG2 PR IB3 | RB | FT MG 500 kV AREIA MG2 PR | 057/2001 | IPCA | RBSE | PRT 579/2012 | 2013-01-01 | 2043-01-01 | 380583.14 | 2025-06-01 | Ativa |  | *(RAP Portaria 579/2012 - Concessão prorrogada em 01/01/2013 – LEI 12783/2013 ) * Receita revisada no ciclo 2020-2021. * Receita revisada em 05-07-2024 | 0 | 0
AXIA Energia Sul | AREIA | IB 500 kV MG 500 kV AREIA MG2 PR IB2 | RB | FT MG 500 kV AREIA MG2 PR | 057/2001 | IPCA | RBSE | PRT 579/2012 | 2013-01-01 | 2043-01-01 | 380583.14 | 2025-06-01 | Ativa |  | *(RAP Portaria 579/2012 - Concessão prorrogada em 01/01/2013 – LEI 12783/2013 ) * Receita revisada no ciclo 2020-2021. * Receita revisada em 05-07-2024 | 0 | 0
AXIA Energia Sul | AREIA | IB 500 kV MG 500 kV AREIA MG2 PR IB1 | RB | FT MG 500 kV AREIA MG2 PR | 057/2001 | IPCA | RBSE | PRT 579/2012 | 2013-01-01 | 2043-01-01 | 380583.14 | 2025-06-01 | Ativa |  | *(RAP Portaria 579/2012 - Concessão prorrogada em 01/01/2013 – LEI 12783/2013 ) * Receita revisada no ciclo 2020-2021. * Receita revisada em 05-07-2024 | 0 | 0
AXIA Energia Sul | AREIA | IB 230 kV MG 500 kV AREIA MG2 PR IB1 | RB | FT MG 500 kV AREIA MG2 PR | 057/2001 | IPCA | RBSE | PRT 579/2012 | 2013-01-01 | 2043-01-01 | 100223.28 | 2025-06-01 | Ativa |  | *(RAP Portaria 579/2012 - Concessão prorrogada em 01/01/2013 – LEI 12783/2013 ) * Receita revisada no ciclo 2020-2021. * Receita revisada em 05-07-2024 | 0 | 0
AXIA Energia Sul | AREIA | IB 230 kV MG 500 kV AREIA MG2 PR IB1 | RB | FT MG 500 kV AREIA MG2 PR | 057/2001 | IPCA | RBNI | REA 6882/2018 | 2021-03-30 | 2061-03-29 | 26710.86 | 2025-06-01 | Ativa | T2017-108 | Adequação no Módulo de Manobra - Interligação de Barramento IB1 em 230 kV na SE AREIA de arranjo BPT para BD4 + Proteção de Barra Adaptativa e Proteção de Falha de Disjuntor *(Receita revisada em 03/07/2024) | 0 | 0
AXIA Energia Sul | AREIA | EL 500 kV AREIA LT 500 kV AREIA /SEGREDO C-1 PR | RB | FT LT 500 kV AREIA /SEGREDO C-1 PR | 057/2001 | IPCA | RBSE | PRT 579/2012 | 2013-01-01 | 2043-01-01 | 406337.08 | 2025-06-01 | Ativa |  | *(RAP Portaria 579/2012 - Concessão prorrogada em 01/01/2013 – LEI 12783/2013 ) * Receita revisada no ciclo 2020-2021. * Receita revisada em 05-07-2024 | 0 | 0
AXIA Energia Sul | AREIA | EL 500 kV AREIA LT 500 kV AREIA /SEGREDO C-1 PR | RB | FT LT 500 kV AREIA /SEGREDO C-1 PR | 057/2001 | IPCA | RBSE | PRT 120/2016 | 2017-07-01 | 2028-06-30 | 713154.95 | 2025-06-01 | Ativa |  | Componente Financeiro apurado referente ao período de Janeiro/2013 a Junho/2017, com prazo de pagamento de 8 anos, conforme consta no § 3º e § 4º, do Art. 1º, da PRT 120/2016. * Receita revisada no ciclo 2020-2021. * Receita revisada em 05-07-2024 | 0 | 0
AXIA Energia Sul | AREIA | EL 500 kV AREIA LT 500 kV AREIA /SEGREDO C-1 PR | RB | FT LT 500 kV AREIA /SEGREDO C-1 PR | 057/2001 | IPCA | RBNI | REA 5861/2016 | 2019-05-31 | 2034-05-30 | 2958.53 | 2025-06-01 | Ativa |  | Instalação de equipamentos com função PMU e toda infraestrutura necessária para envio de fasores de tensão e corrente dos circuitos Bateias, GBM 1 e 2, Campos Novos, Curitiba, Ivaiporã e Segredo * Reforço autorizado sem RAP Prévia incluído no reajuste do Ciclo 2020 - 2021 *(Receita revisada em 03/07/2024) | 0 | 0
AXIA Energia Sul | AREIA | EL 500 kV AREIA LT 500 kV AREIA /IVAIPORA C-1 PR | RB | FT LT 500 kV AREIA /IVAIPORA C-1 PR | 057/2001 | IPCA | RBSE | PRT 579/2012 | 2013-01-01 | 2043-01-01 | 406337.08 | 2025-06-01 | Ativa |  | *(RAP Portaria 579/2012 - Concessão prorrogada em 01/01/2013 – LEI 12783/2013 ) * Receita revisada no ciclo 2020-2021. * Receita revisada em 05-07-2024 | 0 | 0
AXIA Energia Sul | AREIA | EL 500 kV AREIA LT 500 kV AREIA /IVAIPORA C-1 PR | RB | FT LT 500 kV AREIA /IVAIPORA C-1 PR | 057/2001 | IPCA | RBNI | REA 5861/2016 | 2019-05-31 | 2034-05-30 | 2958.53 | 2025-06-01 | Ativa |  | Instalação de equipamentos com função PMU e toda infraestrutura necessária para envio de fasores de tensão e corrente dos circuitos Bateias, GBM 1 e 2, Campos Novos, Curitiba, Ivaiporã e Segredo * Reforço autorizado sem RAP Prévia incluído no reajuste do Ciclo 2020 - 2021 *(Receita revisada em 03/07/2024) | 0 | 0
AXIA Energia Sul | AREIA | EL 500 kV AREIA LT 500 kV AREIA /CURITIBA C-1 PR | RB | FT LT 500 kV AREIA /CURITIBA C-1 PR | 057/2001 | IPCA | RBSE | PRT 579/2012 | 2013-01-01 | 2043-01-01 | 406337.08 | 2025-06-01 | Ativa |  | *(RAP Portaria 579/2012 - Concessão prorrogada em 01/01/2013 – LEI 12783/2013 ) * Receita revisada no ciclo 2020-2021. * Receita revisada em 05-07-2024 | 0 | 0
AXIA Energia Sul | AREIA | EL 500 kV AREIA LT 500 kV AREIA /CURITIBA C-1 PR | RB | FT LT 500 kV AREIA /CURITIBA C-1 PR | 057/2001 | IPCA | RBNI | REA 5484/2015 | 2015-10-28 | 2043-10-27 | 64280.88 | 2025-06-01 | Ativa |  | Substituição das proteções * Reforço autorizado sem RAP Prévia incluído no reajuste do Ciclo 2017 - 2018 *(Receita revisada em 06/07/2020) *(Receita revisada em 03/07/2024) | 0 | 0
AXIA Energia Sul | AREIA | EL 500 kV AREIA LT 500 kV AREIA /CURITIBA C-1 PR | RB | FT LT 500 kV AREIA /CURITIBA C-1 PR | 057/2001 | IPCA | RBNI | REA 5861/2016 | 2019-05-31 | 2034-05-30 | 7674.05 | 2025-06-01 | Ativa |  | Instalação de equipamentos com função PMU e toda infraestrutura necessária para envio de fasores de tensão e corrente dos circuitos Bateias, GBM 1 e 2, Campos Novos, Curitiba, Ivaiporã e Segredo * Reforço autorizado sem RAP Prévia incluído no reajuste do Ciclo 2020 - 2021 *(Receita revisada em 03/07/2024) | 0 | 0
AXIA Energia Sul | AREIA | EL 500 kV AREIA LT 500 kV AREIA /C.NOVOS C-1 PR/SC | RB | FT LT 500 kV AREIA /C.NOVOS C-1 PR/SC | 057/2001 | IPCA | RBSE | PRT 579/2012 | 2013-01-01 | 2043-01-01 | 406337.08 | 2025-06-01 | Ativa |  | *(RAP Portaria 579/2012 - Concessão prorrogada em 01/01/2013 – LEI 12783/2013 ) * Receita revisada no ciclo 2020-2021. * Receita revisada em 05-07-2024 | 0 | 0
AXIA Energia Sul | AREIA | EL 500 kV AREIA LT 500 kV AREIA /C.NOVOS C-1 PR/SC | RB | FT LT 500 kV AREIA /C.NOVOS C-1 PR/SC | 057/2001 | IPCA | RBNI | REA 5484/2015 | 2015-10-28 | 2039-10-27 | 36090.87 | 2025-06-01 | Ativa |  | Substituição de para-raios do vão CNO (PR-CNO) * Reforço autorizado sem RAP Prévia incluído no reajuste do Ciclo 2017 - 2018 *(Receita revisada em 06/07/2020) *(Receita revisada em 03/07/2024) | 0 | 0
AXIA Energia Sul | AREIA | EL 500 kV AREIA LT 500 kV AREIA /C.NOVOS C-1 PR/SC | RB | FT LT 500 kV AREIA /C.NOVOS C-1 PR/SC | 057/2001 | IPCA | RBNI | REA 5861/2016 | 2019-05-31 | 2034-05-30 | 5127.8 | 2025-06-01 | Ativa |  | Instalação de equipamentos com função PMU e toda infraestrutura necessária para envio de fasores de tensão e corrente dos circuitos Bateias, GBM 1 e 2, Campos Novos, Curitiba, Ivaiporã e Segredo * Reforço autorizado sem RAP Prévia incluído no reajuste do Ciclo 2020 - 2021 *(Receita revisada em 03/07/2024) | 0 | 0
AXIA Energia Sul | AREIA | EL 500 kV AREIA LT 500 kV AREIA /BENTO MUNHOZ C-2 PR | DIT |  | 057/2001 | IPCA | RPC | PRT 579/2012 | 2013-01-01 | 2043-01-01 | 406337.08 | 2025-06-01 | Ativa |  | *(RAP Portaria 579/2012 - Concessão prorrogada em 01/01/2013 – LEI 12783/2013 ) * Receita revisada no ciclo 2020-2021. * Receita revisada em 05-07-2024 | 0 | 0
AXIA Energia Sul | AREIA | EL 500 kV AREIA LT 500 kV AREIA /BENTO MUNHOZ C-2 PR | DIT |  | 057/2001 | IPCA | RCDM | REA 5861/2016 | 2019-05-31 | 2034-05-30 | 2958.53 | 2025-06-01 | Ativa |  | Instalação de equipamentos com função PMU e toda infraestrutura necessária para envio de fasores de tensão e corrente dos circuitos Bateias, GBM 1 e 2, Campos Novos, Curitiba, Ivaiporã e Segredo * Reforço autorizado sem RAP Prévia incluído no reajuste do Ciclo 2020 - 2021 *(Receita revisada em 03/07/2024) | 0 | 0
AXIA Energia Sul | AREIA | EL 500 kV AREIA LT 500 kV AREIA /BENTO MUNHOZ C-1 PR | DIT |  | 057/2001 | IPCA | RPC | PRT 579/2012 | 2013-01-01 | 2043-01-01 | 406337.08 | 2025-06-01 | Ativa |  | *(RAP Portaria 579/2012 - Concessão prorrogada em 01/01/2013 – LEI 12783/2013 ) * Receita revisada no ciclo 2020-2021. * Receita revisada em 05-07-2024 | 0 | 0
AXIA Energia Sul | AREIA | EL 500 kV AREIA LT 500 kV AREIA /BENTO MUNHOZ C-1 PR | DIT |  | 057/2001 | IPCA | RCDM | REA 5861/2016 | 2019-05-31 | 2034-05-30 | 2958.53 | 2025-06-01 | Ativa |  | Instalação de equipamentos com função PMU e toda infraestrutura necessária para envio de fasores de tensão e corrente dos circuitos Bateias, GBM 1 e 2, Campos Novos, Curitiba, Ivaiporã e Segredo * Reforço autorizado sem RAP Prévia incluído no reajuste do Ciclo 2020 - 2021 *(Receita revisada em 03/07/2024) | 0 | 0
AXIA Energia Sul | AREIA | EL 500 kV AREIA LT 500 kV AREIA /BATEIAS C-1 PR | RB | FT LT 500 kV AREIA /BATEIAS C-1 PR | 057/2001 | IPCA | RBSE | PRT 579/2012 | 2013-01-01 | 2043-01-01 | 406337.08 | 2025-06-01 | Ativa |  | *(RAP Portaria 579/2012 - Concessão prorrogada em 01/01/2013 – LEI 12783/2013 ) * Receita revisada no ciclo 2020-2021. * Receita revisada em 05-07-2024 | 0 | 0
AXIA Energia Sul | AREIA | EL 500 kV AREIA LT 500 kV AREIA /BATEIAS C-1 PR | RB | FT LT 500 kV AREIA /BATEIAS C-1 PR | 057/2001 | IPCA | RBNI | REA 5861/2016 | 2019-05-31 | 2034-05-30 | 8995.73 | 2025-06-01 | Ativa |  | Instalação de equipamentos com função PMU e toda infraestrutura necessária para envio de fasores de tensão e corrente dos circuitos Bateias, GBM 1 e 2, Campos Novos, Curitiba, Ivaiporã e Segredo * Reforço autorizado sem RAP Prévia incluído no reajuste do Ciclo 2020 - 2021 *(Receita revisada em 03/07/2024) | 0 | 0
AXIA Energia Sul | AREIA | EL 230 kV AREIA LT 230 kV AREIA /S.MATEUS SUL C-1 PR | RB | FT LT 230 kV AREIA /S.MATEUS SUL C-1 PR | 057/2001 | IPCA | RBSE | PRT 579/2012 | 2013-01-01 | 2043-01-01 | 184040.15 | 2025-06-01 | Ativa |  | *(RAP Portaria 579/2012 - Concessão prorrogada em 01/01/2013 – LEI 12783/2013 ) * Receita revisada no ciclo 2020-2021. * Receita revisada em 05-07-2024 | 0 | 0
AXIA Energia Sul | AREIA | EL 230 kV AREIA LT 230 kV AREIA /S.MATEUS SUL C-1 PR | RB | FT LT 230 kV AREIA /S.MATEUS SUL C-1 PR | 057/2001 | IPCA | RBSE | PRT 120/2016 | 2017-07-01 | 2028-06-30 | 323005.58 | 2025-06-01 | Ativa |  | Componente Financeiro apurado referente ao período de Janeiro/2013 a Junho/2017, com prazo de pagamento de 8 anos, conforme consta no § 3º e § 4º, do Art. 1º, da PRT 120/2016. * Receita revisada no ciclo 2020-2021. * Receita revisada em 05-07-2024 | 0 | 0
AXIA Energia Sul | AREIA | EL 230 kV AREIA LT 230 kV AREIA /S.MATEUS SUL C-1 PR | RB | FT LT 230 kV AREIA /S.MATEUS SUL C-1 PR | 057/2001 | IPCA | RBNI | REA 6882/2018 | 2021-01-20 | 2042-04-17 | 314109.93 | 2025-06-01 | Ativa | T2017-108 | Adequação no Módulo de Manobra - Entrada de Linha 230 kV São Mateus do Sul na SE AREIA de arranjo BPT para BD4 + Proteção de Barra Adaptativa e Proteção de Falha de Disjuntor *(Receita revisada em 03/07/2024) | 0 | 0
AXIA Energia Sul | AREIA | EL 230 kV AREIA LT 230 kV AREIA /S.MATEUS SUL C-1 PR | RB | FT LT 230 kV AREIA /S.MATEUS SUL C-1 PR | 057/2001 | IPCA | RBNI | REA 5484/2015 | 2017-08-18 | 2047-08-21 | 40744.77 | 2025-06-01 | Ativa |  | Substituição de 3 transformador(es) de corrente do(s) vão(s): LT São Mateus do Sul (TC732). * Reforço autorizado sem RAP Prévia incluído no reajuste do Ciclo 2018 - 2019 *(Receita revisada em 06/07/2020) *(Receita revisada em 03/07/2024) | 0 | 0
AXIA Energia Sul | AREIA | EL 230 kV AREIA LT 230 kV AREIA /S.MATEUS SUL C-1 PR | RB | FT LT 230 kV AREIA /S.MATEUS SUL C-1 PR | 057/2001 | IPCA | RMEL | REN 905/2020 | 2020-07-17 | 2053-07-16 | 98633.9 | 2025-06-01 | Ativa |  | Melhorias de Pequeno Porte sem RAP Prévia incluídas no processo de revisão da RAP das transmissoras prorrogadas de 2023, nos termos do Módulo 3 das Regras dos Serviços de Transmissão de Energia Elétrica. * Melhoria autorizada sem RAP Prévia incluído no reajuste do Ciclo 2024 - 2025 *(Receita revisada em 04/07/2024) | 0 | 0
AXIA Energia Sul | AREIA | EL 230 kV AREIA LT 230 kV AREIA /S. OSORIO C-2 PR | RB | FT LT 230 kV AREIA /S. OSORIO C-2 PR | 057/2001 | IPCA | RBSE | PRT 579/2012 | 2013-01-01 | 2043-01-01 | 184040.15 | 2025-06-01 | Ativa |  | *(RAP Portaria 579/2012 - Concessão prorrogada em 01/01/2013 – LEI 12783/2013 ) * Receita revisada no ciclo 2020-2021. * Receita revisada em 05-07-2024 | 0 | 0
AXIA Energia Sul | AREIA | EL 230 kV AREIA LT 230 kV AREIA /S. OSORIO C-2 PR | RB | FT LT 230 kV AREIA /S. OSORIO C-2 PR | 057/2001 | IPCA | RMEL | REN 643/2014 | 2014-04-13 | 2038-04-12 | 17739.99 | 2025-06-01 | Ativa |  | Substituição dos para-raios 230 kV de SiC do circuito Salto Osório 2. Melhoria incluída no reajuste ciclo 2016-2017. *(Receita revisada em 06/07/2020) *(Receita revisada em 03/07/2024) | 0 | 0
AXIA Energia Sul | AREIA | EL 230 kV AREIA LT 230 kV AREIA /S. OSORIO C-2 PR | RB | FT LT 230 kV AREIA /S. OSORIO C-2 PR | 057/2001 | IPCA | RBNI | REA 6882/2018 | 2021-03-05 | 2042-05-24 | 321806.01 | 2025-06-01 | Ativa | T2017-108 | Adequação no Módulo de Manobra - Entrada de Linha 230 kV Salto Osório 2 na SE AREIA de arranjo BPT para BD4 + Proteção de Barra Adaptativa e Proteção de Falha de Disjuntor *(Receita revisada em 03/07/2024) | 0 | 0
AXIA Energia Sul | AREIA | EL 230 kV AREIA LT 230 kV AREIA /S. OSORIO C-2 PR | RB | FT LT 230 kV AREIA /S. OSORIO C-2 PR | 057/2001 | IPCA | RMEL | REN 905/2020 | 2021-03-31 | 2042-05-01 | 203466.66 | 2025-06-01 | Ativa |  | Melhorias de Pequeno Porte sem RAP Prévia incluídas no processo de revisão da RAP das transmissoras prorrogadas de 2023, nos termos do Módulo 3 das Regras dos Serviços de Transmissão de Energia Elétrica. * Melhoria autorizada sem RAP Prévia incluído no reajuste do Ciclo 2024 - 2025 *(Receita revisada em 04/07/2024) | 0 | 0
AXIA Energia Sul | AREIA | EL 230 kV AREIA LT 230 kV AREIA /S. OSORIO C-1 PR | RB | FT LT 230 kV AREIA /S. OSORIO C-1 PR | 057/2001 | IPCA | RBSE | PRT 579/2012 | 2013-01-01 | 2043-01-01 | 184040.15 | 2025-06-01 | Ativa |  | *(RAP Portaria 579/2012 - Concessão prorrogada em 01/01/2013 – LEI 12783/2013 ) * Receita revisada no ciclo 2020-2021. * Receita revisada em 05-07-2024 | 0 | 0
AXIA Energia Sul | AREIA | EL 230 kV AREIA LT 230 kV AREIA /S. OSORIO C-1 PR | RB | FT LT 230 kV AREIA /S. OSORIO C-1 PR | 057/2001 | IPCA | RMEL | REN 643/2014 | 2013-06-09 | 2037-06-08 | 17070 | 2025-06-01 | Ativa |  | Substituição dos para-raios 230 kV de SiC do circuito Salto Osório 1.Incluído no reajuste ciclo 2015-2016. *(Receita revisada em 06/07/2020) *(Receita revisada em 03/07/2024) | 0 | 0
AXIA Energia Sul | AREIA | EL 230 kV AREIA LT 230 kV AREIA /S. OSORIO C-1 PR | RB | FT LT 230 kV AREIA /S. OSORIO C-1 PR | 057/2001 | IPCA | RBNI | REA 6882/2018 | 2021-01-25 | 2054-08-16 | 145350.74 | 2025-06-01 | Ativa | T2017-108 | Adequação no Módulo de Manobra - Entrada de Linha 230 kV Salto Osório 1 na SE AREIA de arranjo BPT para BD4 + Proteção de Barra Adaptativa e Proteção de Falha de Disjuntor *(Receita revisada em 03/07/2024) | 0 | 0
AXIA Energia Sul | AREIA | EL 230 kV AREIA LT 230 kV AREIA /S. OSORIO C-1 PR | RB | FT LT 230 kV AREIA /S. OSORIO C-1 PR | 057/2001 | IPCA | RMEL | REN 905/2020 | 2021-06-23 | 2036-06-22 | 86755.95 | 2025-06-01 | Ativa |  | Melhorias de Pequeno Porte sem RAP Prévia incluídas no processo de revisão da RAP das transmissoras prorrogadas de 2023, nos termos do Módulo 3 das Regras dos Serviços de Transmissão de Energia Elétrica. * Melhoria autorizada sem RAP Prévia incluído no reajuste do Ciclo 2024 - 2025 *(Receita revisada em 04/07/2024) | 0 | 0
AXIA Energia Sul | AREIA | EL 230 kV AREIA LT 230 kV AREIA /S. OSORIO C-1 PR | RB | FT LT 230 kV AREIA /S. OSORIO C-1 PR | 057/2001 | IPCA | RBNI | REA 6845/2018 | 2020-07-17 | 2053-07-16 | 98633.9 | 2025-06-01 | Ativa |  | Substituição de Disjuntor DJ722, referente a saída da LT 230 kV Areia - Salto Osório C2 (Fabricante: Magrini, Modelo: MHM245, N. Série: DJ7600031).. Equipamento de tecnologia obsoleta.Degradação e obsolescência de vários componentes, tais como capacitores, compressores de ar, sistemas hidráulicos. Riscos de danos às instalações devido à perda de confiabilidade. Obra reconhecida na Revisão da RAP. * Reforço autorizado sem RAP Prévia incluído no reajuste do Ciclo 2024 - 2025 *(Receita revisada em 04/07/2024) | 0 | 0
AXIA Energia Sul | AREIA | EL 230 kV AREIA LT 230 kV AREIA /GUARAPUAVA OESTE C-1 PR | RB | FT LT 230 kV AREIA /GUARAPUAVA OESTE C-1 PR | 057/2001 | IPCA | RBSE | PRT 579/2012 | 2013-01-01 | 2043-01-01 | 184040.15 | 2025-06-01 | Ativa |  | *(RAP Portaria 579/2012 - Concessão prorrogada em 01/01/2013 – LEI 12783/2013 ) * Receita revisada no ciclo 2020-2021. * Receita revisada em 05-07-2024 | 0 | 0
AXIA Energia Sul | AREIA | EL 230 kV AREIA LT 230 kV AREIA /GUARAPUAVA OESTE C-1 PR | RB | FT LT 230 kV AREIA /GUARAPUAVA OESTE C-1 PR | 057/2001 | IPCA | RMEL | REN 643/2014 | 2013-12-10 | 2037-12-09 | 17470.04 | 2025-06-01 | Ativa |  | Substituição dos para-raios 230 kV de SiC por ZnO do circuito Ponta Grossa Norte. Incluído no reajuste ciclo 2015-2016. *(Receita revisada em 06/07/2020) *(Receita revisada em 03/07/2024) | 0 | 0
AXIA Energia Sul | AREIA | EL 230 kV AREIA LT 230 kV AREIA /GUARAPUAVA OESTE C-1 PR | RB | FT LT 230 kV AREIA /GUARAPUAVA OESTE C-1 PR | 057/2001 | IPCA | RBNI | REA 6882/2018 | 2021-02-17 | 2041-08-19 | 303157.93 | 2025-06-01 | Ativa | T2017-108 | Adequação no Módulo de Manobra - Entrada de Linha 230 kV Ponta Grossa Norte na SE AREIA de arranjo BPT para BD4 + Proteção de Barra Adaptativa e Proteção de Falha de Disjuntor *(Receita revisada em 03/07/2024) | 0 | 0
AXIA Energia Sul | AREIA | EL 230 kV AREIA LT 230 kV AREIA /GUARAPUAVA OESTE C-1 PR | RB | FT LT 230 kV AREIA /GUARAPUAVA OESTE C-1 PR | 057/2001 | IPCA | RMEL | REN 905/2020 | 2020-07-17 | 2053-07-16 | 98633.9 | 2025-06-01 | Ativa |  | Melhorias de Pequeno Porte sem RAP Prévia incluídas no processo de revisão da RAP das transmissoras prorrogadas de 2023, nos termos do Módulo 3 das Regras dos Serviços de Transmissão de Energia Elétrica. * Melhoria autorizada sem RAP Prévia incluído no reajuste do Ciclo 2024 - 2025 *(Receita revisada em 04/07/2024) | 0 | 0
AXIA Energia Norte | ARIQUEMES | TR 230/69 kV ARIQUEMES TR3 RO | RBF | FT TR 230/69 kV ARIQUEMES TR3 RO | 058/2001 | IPCA | RBNI | REA 5678/2016 | 2018-03-05 | 2052-08-18 | 1703508.89 | 2025-06-01 | Ativa | T2015-062 | Instalação de transformador trifásico, 230/69/13,8 kV, 60 MVA, na SE Ariquemes. *(Receita revisada em 03/07/2024) | 0 | 0
AXIA Energia Norte | ARIQUEMES | TR 230/69 kV ARIQUEMES TR2 RO | RBF | FT TR 230/69 kV ARIQUEMES TR2 RO | 058/2001 | IPCA | RBSE | PRT 579/2012 | 2013-01-01 | 2043-01-01 | 327895.72 | 2025-06-01 | Ativa |  | *(RAP Portaria 579/2012 - Concessão prorrogada em 01/01/2013 – LEI 12783/2013 ) * Receita revisada no ciclo 2020-2021. * Receita revisada em 05-07-2024 | 0 | 0
AXIA Energia Norte | ARIQUEMES | TR 230/69 kV ARIQUEMES TR1 RO | RBF | FT TR 230/69 kV ARIQUEMES TR1 RO | 058/2001 | IPCA | RBSE | PRT 579/2012 | 2013-01-01 | 2043-01-01 | 327895.72 | 2025-06-01 | Ativa |  | *(RAP Portaria 579/2012 - Concessão prorrogada em 01/01/2013 – LEI 12783/2013 ) * Receita revisada no ciclo 2020-2021. * Receita revisada em 05-07-2024 | 0 | 0
AXIA Energia Norte | ARIQUEMES | TR 230/69 kV ARIQUEMES TR1 RO | RBF | FT TR 230/69 kV ARIQUEMES TR1 RO | 058/2001 | IPCA | RBNI | DSP 1107/2021 | 2016-06-30 | 2031-06-29 | 108797.04 | 2025-06-01 | Ativa |  | Implantacao de sistema de medicao e monitoramento online de Buchas Condensivas do equipamento PVTF601 para integrar ao SISTEMA DE SUPERVISAO SAGE Obra reconhecida na Revisão da RAP. * Reforço autorizado sem RAP Prévia incluído no reajuste do Ciclo 2024 - 2025 *(Receita revisada em 04/07/2024) | 0 | 0
AXIA Energia Norte | ARIQUEMES | RTN 230 kV 0 Mvar ARIQUEMES RN1 RO | RB | FT RTL 230 kV 20 Mvar ARIQUEMES RT1 RO | 058/2001 | IPCA | RBSE | PRT 579/2012 | 2013-01-01 | 2043-01-01 | 16446.14 | 2025-06-01 | Ativa |  | *(RAP Portaria 579/2012 - Concessão prorrogada em 01/01/2013 – LEI 12783/2013 ) * Receita revisada no ciclo 2020-2021. * Receita revisada em 05-07-2024 | 0 | 0
AXIA Energia Norte | ARIQUEMES | RTL 230 kV 20 Mvar ARIQUEMES RT3 RO | RB | FT RTL 230 kV 20 Mvar ARIQUEMES RT3 RO | 021/2009 | IPCA | RBL | CC 021/2009 | 2015-10-28 | 2039-11-19 | 727283.38 | 2025-06-01 | Ativa | T2009-245 | *(Considera adicional de RGR relativo à prorrogação do encargo) * Receita Revisada no Ciclo 2015-2016. * Receita revisada no ciclo 2020-2021. * Receita revisada em 11-06-2025 | 0 | 0
AXIA Energia Norte | ARIQUEMES | RTL 230 kV 20 Mvar ARIQUEMES RT1 RO | RB | FT RTL 230 kV 20 Mvar ARIQUEMES RT1 RO | 058/2001 | IPCA | RBSE | PRT 579/2012 | 2013-01-01 | 2043-01-01 | 257883.87 | 2025-06-01 | Ativa |  | *(RAP Portaria 579/2012 - Concessão prorrogada em 01/01/2013 – LEI 12783/2013 ) * Receita revisada no ciclo 2020-2021. * Receita revisada em 05-07-2024 | 0 | 0
AXIA Energia Norte | ARIQUEMES | RTB 230 kV 20 Mvar ARIQUEMES RB1 RO | RB | FT RTB 230 kV 20 Mvar ARIQUEMES RB1 RO | 058/2001 | IPCA | RBNI | REA 7814/2019 | 2021-05-13 | 2053-04-08 | 938338.8 | 2025-06-01 | Ativa | T2018-095 | Instalação de Reator Trifásico de Barra 20 Mvar - 230 kV na SE Ariquemes *(Receita revisada em 03/07/2024) | 0 | 0
AXIA Energia Norte | ARIQUEMES | MG 230 kV ARIQUEMES MG1 RO | RB | FT MG 230 kV ARIQUEMES MG1 RO | 058/2001 | IPCA | RBSE | PRT 579/2012 | 2013-01-01 | 2043-01-01 | 498314.13 | 2025-06-01 | Ativa |  | *(RAP Portaria 579/2012 - Concessão prorrogada em 01/01/2013 – LEI 12783/2013 ) * Receita revisada no ciclo 2020-2021. * Receita revisada em 05-07-2024 | 0 | 0
AXIA Energia Norte | ARIQUEMES | MG 230 kV ARIQUEMES MG1 RO | RB | FT MG 230 kV ARIQUEMES MG1 RO | 058/2001 | IPCA | RBNI | REA 5678/2016 | 2018-03-05 | 2047-11-04 | 60267.07 | 2025-06-01 | Ativa | T2015-062 | Adequação do serviço auxiliar do módulo de infraestrutura geral, em 230 kV, da SE Ariquemes. *(Receita revisada em 03/07/2024) | 0 | 0
AXIA Energia Norte | ARIQUEMES | MG 230 kV ARIQUEMES MG1 RO | RB | FT MG 230 kV ARIQUEMES MG1 RO | 058/2001 | IPCA | RBNI | REA 5678/2016 | 2018-03-05 | 2047-06-27 | 200576.22 | 2025-06-01 | Ativa | T2015-062 | Complementação do módulo geral da Subestação Ariquemes com um módulo de infraestrutura de manobra em 230 kV. *(Receita revisada em 03/07/2024) | 0 | 0
AXIA Energia Norte | ARIQUEMES | MG 230 kV ARIQUEMES MG1 RO | RB | FT MG 230 kV ARIQUEMES MG1 RO | 058/2001 | IPCA | RBNI | REA 5678/2016 | 2018-03-05 | 2046-06-28 | 56015.21 | 2025-06-01 | Ativa | T2015-062 | Adequação do módulo de infraestrutura geral, em 69 kV, da SE Ariquemes com a instalação de um módulo de infraestrutura de manobra. *(Receita revisada em 03/07/2024) | 0 | 0
AXIA Energia Norte | ARIQUEMES | MG 230 kV ARIQUEMES MG1 RO | RB | FT MG 230 kV ARIQUEMES MG1 RO | 058/2001 | IPCA | RBNI | REA 5678/2016 | 2018-03-05 | 2046-06-28 | 56015.21 | 2025-06-01 | Ativa | T2015-062 | Complementação do módulo geral da Subestação Ariquemes com um módulo de infraestrutura de manobra em 69 kV *(Receita revisada em 03/07/2024) | 0 | 0
AXIA Energia Norte | ARIQUEMES | MG 230 kV ARIQUEMES MG1 RO | RB | FT MG 230 kV ARIQUEMES MG1 RO | 058/2001 | IPCA | RMEL | REN 443/2011 | 2016-09-01 | 2033-08-31 | 9051.86 | 2025-06-01 | Ativa |  | MODERNIZAÇÃO DOS SERVIÇOS AUXILIARES CA E CC DAS SUBESTAÇÕES DO SISTEMA RONDONIA: CONTEMPLA SUBSTITUIÇÃO DE QUADROS, RETIFICADORES E BANCO DE BATERIAS. * Melhoria autorizada sem RAP Prévia incluído no reajuste do Ciclo 2018 - 2019 *(Receita revisada em 06/07/2020) *(Receita revisada em 03/07/2024) | 0 | 0
AXIA Energia Norte | ARIQUEMES | MG 230 kV ARIQUEMES MG1 RO | RB | FT MG 230 kV ARIQUEMES MG1 RO | 058/2001 | IPCA | RBNI | REA 7814/2019 | 2021-05-13 | 2050-12-05 | 217407.9 | 2025-06-01 | Ativa | T2018-095 | Modulo de Infra estrutura de manobra ( 230 kV- BD4)na SE Ariquemes para instalação de Reator de Barra 20Mvar 230 kV *(Receita revisada em 03/07/2024) | 0 | 0
AXIA Energia Norte | ARIQUEMES | MG 230 kV ARIQUEMES MG1 RO | RB | FT MG 230 kV ARIQUEMES MG1 RO | 058/2001 | IPCA | RBNI | DSP 1107/2021 | 2012-12-17 | 2040-12-16 | 36996.15 | 2025-06-01 | Ativa |  | 01 GPS E 02 RDPS DE 8 CANAIS ANALOGICOS E 32 DIGITAIS PROVIDO DE AQUISICAO DE FALTA POR ONDAS VIAJANTES PARA AS LINHAS LT SMAQ1 E LT AQJP1 Obra reconhecida na Revisão da RAP. * Reforço autorizado sem RAP Prévia incluído no reajuste do Ciclo 2024 - 2025 *(Receita revisada em 04/07/2024) | 0 | 0
AXIA Energia Norte | ARIQUEMES | MC 69 kV TR 230/69 kV ARIQUEMES TR3 RO | RBF | FT TR 230/69 kV ARIQUEMES TR3 RO | 058/2001 | IPCA | RBNI | REA 5678/2016 | 2018-03-05 | 2049-05-01 | 588109.09 | 2025-06-01 | Ativa | T2015-062 | Instalação do módulo de conexão de transformador 69 kV, arranjo barra principal e transferência, na SE Ariquemes. *(Receita revisada em 03/07/2024) | 0 | 0
AXIA Energia Norte | ARIQUEMES | MC 69 kV TR 230/69 kV ARIQUEMES TR2 RO | RBF | FT TR 230/69 kV ARIQUEMES TR2 RO | 058/2001 | IPCA | RBSE | PRT 579/2012 | 2013-01-01 | 2043-01-01 | 66931.92 | 2025-06-01 | Ativa |  | *(RAP Portaria 579/2012 - Concessão prorrogada em 01/01/2013 – LEI 12783/2013 ) * Receita revisada no ciclo 2020-2021. * Receita revisada em 05-07-2024 | 0 | 0
AXIA Energia Norte | ARIQUEMES | MC 69 kV TR 230/69 kV ARIQUEMES TR1 RO | RBF | FT TR 230/69 kV ARIQUEMES TR1 RO | 058/2001 | IPCA | RBSE | PRT 579/2012 | 2013-01-01 | 2043-01-01 | 66931.92 | 2025-06-01 | Ativa |  | *(RAP Portaria 579/2012 - Concessão prorrogada em 01/01/2013 – LEI 12783/2013 ) * Receita revisada no ciclo 2020-2021. * Receita revisada em 05-07-2024 | 0 | 0
AXIA Energia Norte | ARIQUEMES | MC 230 kV TR 230/69 kV ARIQUEMES TR3 RO | RBF | FT TR 230/69 kV ARIQUEMES TR3 RO | 058/2001 | IPCA | RBNI | REA 5678/2016 | 2018-03-05 | 2049-06-17 | 1424988.36 | 2025-06-01 | Ativa | T2015-062 | Instalação do módulo de conexão de transformador 230 kV, arranjo barra dupla a 4 chaves, na SE Ariquemes. *(Receita revisada em 03/07/2024) | 0 | 0
AXIA Energia Norte | ARIQUEMES | MC 230 kV TR 230/69 kV ARIQUEMES TR2 RO | RBF | FT TR 230/69 kV ARIQUEMES TR2 RO | 058/2001 | IPCA | RBSE | PRT 579/2012 | 2013-01-01 | 2043-01-01 | 183181.62 | 2025-06-01 | Ativa |  | *(RAP Portaria 579/2012 - Concessão prorrogada em 01/01/2013 – LEI 12783/2013 ) * Receita revisada no ciclo 2020-2021. * Receita revisada em 05-07-2024 | 0 | 0
AXIA Energia Norte | ARIQUEMES | MC 230 kV TR 230/69 kV ARIQUEMES TR1 RO | RBF | FT TR 230/69 kV ARIQUEMES TR1 RO | 058/2001 | IPCA | RBSE | PRT 579/2012 | 2013-01-01 | 2043-01-01 | 183181.62 | 2025-06-01 | Ativa |  | *(RAP Portaria 579/2012 - Concessão prorrogada em 01/01/2013 – LEI 12783/2013 ) * Receita revisada no ciclo 2020-2021. * Receita revisada em 05-07-2024 | 0 | 0
AXIA Energia Norte | ARIQUEMES | MC 230 kV RTL 230 kV 20 Mvar ARIQUEMES RT3 RO | RB | FT RTL 230 kV 20 Mvar ARIQUEMES RT3 RO | 021/2009 | IPCA | RBL | CC 021/2009 | 2015-10-28 | 2039-11-19 | 241329.42 | 2025-06-01 | Ativa | T2009-245 | *(Considera adicional de RGR relativo à prorrogação do encargo) * Receita Revisada no Ciclo 2015-2016. * Receita revisada no ciclo 2020-2021. * Receita revisada em 11-06-2025 | 0 | 0
AXIA Energia Norte | ARIQUEMES | MC 230 kV RTL 230 kV 20 Mvar ARIQUEMES RT1 RO | RB | FT RTL 230 kV 20 Mvar ARIQUEMES RT1 RO | 058/2001 | IPCA | RBSE | PRT 579/2012 | 2013-01-01 | 2043-01-01 | 109485.81 | 2025-06-01 | Ativa |  | *(RAP Portaria 579/2012 - Concessão prorrogada em 01/01/2013 – LEI 12783/2013 ) * Receita revisada no ciclo 2020-2021. * Receita revisada em 05-07-2024 | 0 | 0
AXIA Energia Norte | ARIQUEMES | MC 230 kV RTB 230 kV 20 Mvar ARIQUEMES RB1 RO | RB | FT RTB 230 kV 20 Mvar ARIQUEMES RB1 RO | 058/2001 | IPCA | RBNI | REA 7814/2019 | 2021-05-13 | 2052-09-15 | 1431691.04 | 2025-06-01 | Ativa | T2018-095 | Instalação de Módulo de Conexão para Reator Trifasico de Barra 230 kV- 20 Mvar na SE Ariquemes *(Receita revisada em 03/07/2024) | 0 | 0
AXIA Energia Norte | ARIQUEMES | IB 230 kV MG 230 kV ARIQUEMES MG1 RO IB1 | RB | FT MG 230 kV ARIQUEMES MG1 RO | 058/2001 | IPCA | RBSE | PRT 579/2012 | 2013-01-01 | 2043-01-01 | 158618.84 | 2025-06-01 | Ativa |  | *(RAP Portaria 579/2012 - Concessão prorrogada em 01/01/2013 – LEI 12783/2013 ) * Receita revisada no ciclo 2020-2021. * Receita revisada em 05-07-2024 | 0 | 0
AXIA Energia Norte | ARIQUEMES | EL 69 kV ARIQUEMES DIST1 | DIT |  | 058/2001 | IPCA | RPC | PRT 579/2012 | 2013-01-01 | 2043-01-01 | 82599.24 | 2025-06-01 | Ativa |  | *(RAP Portaria 579/2012 - Concessão prorrogada em 01/01/2013 – LEI 12783/2013 ) * Receita revisada no ciclo 2020-2021. * Receita revisada em 05-07-2024 | 0 | 0
AXIA Energia Norte | ARIQUEMES | EL 230 kV ARIQUEMES LT 230 kV SAMUEL /ARIQUEMES C-3 RO | RB | FT LT 230 kV SAMUEL /ARIQUEMES C-3 RO | 021/2009 | IPCA | RBL | CC 021/2009 | 2015-10-28 | 2039-11-19 | 736472.88 | 2025-06-01 | Ativa | T2009-245 | *(Considera adicional de RGR relativo à prorrogação do encargo) * Receita Revisada no Ciclo 2015-2016. * Receita revisada no ciclo 2020-2021. * Receita revisada em 11-06-2025 | 0 | 0
AXIA Energia Norte | ARIQUEMES | EL 230 kV ARIQUEMES LT 230 kV SAMUEL /ARIQUEMES C-1 RO | RB | FT LT 230 kV SAMUEL /ARIQUEMES C-1 RO | 058/2001 | IPCA | RBSE | PRT 579/2012 | 2013-01-01 | 2043-01-01 | 260258.1 | 2025-06-01 | Ativa |  | *(RAP Portaria 579/2012 - Concessão prorrogada em 01/01/2013 – LEI 12783/2013 ) * Receita revisada no ciclo 2020-2021. * Receita revisada em 05-07-2024 | 0 | 0
AXIA Energia Norte | ARIQUEMES | EL 230 kV ARIQUEMES LT 230 kV ARIQUEMES /JI-PARANA C-3 RO | RB | FT LT 230 kV ARIQUEMES /JI-PARANA C-3 RO | 021/2009 | IPCA | RBL | CC 021/2009 | 2015-10-28 | 2039-11-19 | 736472.88 | 2025-06-01 | Ativa | T2009-245 | *(Considera adicional de RGR relativo à prorrogação do encargo) * Receita Revisada no Ciclo 2015-2016. * Receita revisada no ciclo 2020-2021. * Receita revisada em 11-06-2025 | 0 | 0
AXIA Energia Norte | ARIQUEMES | EL 230 kV ARIQUEMES LT 230 kV ARIQUEMES /JARU C-1 RO | RB | FT LT 230 kV ARIQUEMES /JARU C-1 RO | 058/2001 | IPCA | RBSE | PRT 579/2012 | 2013-01-01 | 2043-01-01 | 260258.1 | 2025-06-01 | Ativa |  | *(RAP Portaria 579/2012 - Concessão prorrogada em 01/01/2013 – LEI 12783/2013 ) * Receita revisada no ciclo 2020-2021. * Receita revisada em 05-07-2024 | 0 | 0
AXIA Energia Sul | ASSIS | TR 440/230 kV ASSIS TRR1 SP | RB | FT TR 440/230 kV ASSIS TRR1 SP | 057/2001 | IPCA | RMEL | REA 10921/2021 | 2024-11-22 | 2059-11-21 | 2342497.21 | 2025-06-01 | Ativa | T2021-102 | Obra de Substituição Completa - Substituir na SE Assis o transformador monofásico reserva TRR1, 440/230 kV, 112 MVA por outro de 112 MVA. As desativações associadas a esta substituição devem atender ao disposto no Módulo 9 do PRORET. Foi considerada receita adicional de O&M para o novo equipamento. | 0 | 0
AXIA Energia Sul | ASSIS | TR 440/230 kV ASSIS TR1 SP | RB | FT TR 440/230 kV ASSIS TR1 SP | 057/2001 | IPCA | RMEL | REA 10921/2021 | 2024-11-22 | 2059-11-21 | 7027491.66 | 2025-06-01 | Ativa | T2021-101 | Obra de Substituição Completa - Substituir na SE Assis o transformador monofásico, TF1, 440/230 kV, 336 MA, Fases A, B e C por outro de 336 MVA. As desativações associadas a esta substituição devem atender ao disposto no Módulo 9 do PRORET. Foi considerada receita adicional de O&M para o novo equipamento. | 0 | 0
TMT | ASSIS | RTL 500 kV 45,33 Mvar ASSIS RTR6 SP | RB | FT RTL 500 kV 45,33 Mvar ASSIS RTR6 SP | 004/2013 | IPCA | RBL | CC 004/2013 | 2016-12-21 | 2043-08-14 | 583728.86 | 2025-06-01 | Ativa | T2013-098 | * Receita revisada em 10-06-2019 * Receita revisada em 19-06-2024 | 0 | 0
TMT | ASSIS | RTL 500 kV 136 Mvar ASSIS RT6 SP | RB | FT LT 500 kV MARIMBONDO II /ASSIS C-1 MG/SP | 004/2013 | IPCA | RBL | CC 004/2013 | 2016-12-21 | 2043-08-14 | 1751186.58 | 2025-06-01 | Ativa | T2013-098 | * Receita revisada em 10-06-2019 * Receita revisada em 19-06-2024 | 0 | 0
TMT | ASSIS | RTB 500 kV 45,33 Mvar ASSIS RTR7 SP | RB | FT RTB 500 kV 45,33 Mvar ASSIS RTR7 SP | 004/2013 | IPCA | RBL | CC 004/2013 | 2016-12-21 | 2043-08-14 | 583728.86 | 2025-06-01 | Ativa | T2013-098 | * Receita revisada em 10-06-2019 * Receita revisada em 19-06-2024 | 0 | 0
TMT | ASSIS | RTB 500 kV 136 Mvar ASSIS RT8 SP | RB | FT RTB 500 kV 136 Mvar ASSIS RT8 SP | 004/2013 | IPCA | RBL | CC 004/2013 | 2016-12-21 | 2043-08-14 | 1751186.58 | 2025-06-01 | Ativa | T2013-098 | * Receita revisada em 10-06-2019 * Receita revisada em 19-06-2024 | 0 | 0
TMT | ASSIS | RTB 500 kV 136 Mvar ASSIS RT7 SP | RB | FT RTB 500 kV 136 Mvar ASSIS RT7 SP | 004/2013 | IPCA | RBL | CC 004/2013 | 2016-12-21 | 2043-08-14 | 1751186.58 | 2025-06-01 | Ativa | T2013-098 | * Receita revisada em 10-06-2019 * Receita revisada em 19-06-2024 | 0 | 0
AXIA Energia Sul | ASSIS | MG 440 kV ASSIS MG2 SP | RB | FT MG 440 kV ASSIS MG2 SP | 057/2001 | IPCA | RBSE | PRT 579/2012 | 2013-01-01 | 2043-01-01 | 329079.95 | 2025-06-01 | Ativa |  | *(RAP Portaria 579/2012 - Concessão prorrogada em 01/01/2013 – LEI 12783/2013 ) * Receita revisada no ciclo 2020-2021. * Receita revisada em 05-07-2024 | 0 | 0
TMT | ASSIS | MC 500 kV RTL 500 kV 136 Mvar ASSIS RT6 SP | RB | FT LT 500 kV MARIMBONDO II /ASSIS C-1 MG/SP | 004/2013 | IPCA | RBL | CC 004/2013 | 2016-12-21 | 2043-08-14 | 217681.18 | 2025-06-01 | Ativa | T2013-098 | * Receita revisada em 10-06-2019 * Receita revisada em 19-06-2024 | 0 | 0
TMT | ASSIS | MC 500 kV RTB 500 kV 136 Mvar ASSIS RT8 SP | RB | FT RTB 500 kV 136 Mvar ASSIS RT8 SP | 004/2013 | IPCA | RBL | CC 004/2013 | 2016-12-21 | 2043-08-14 | 915010.91 | 2025-06-01 | Ativa | T2013-098 | * Receita revisada em 10-06-2019 * Receita revisada em 19-06-2024 | 0 | 0
TMT | ASSIS | MC 500 kV RTB 500 kV 136 Mvar ASSIS RT7 SP | RB | FT RTB 500 kV 136 Mvar ASSIS RT7 SP | 004/2013 | IPCA | RBL | CC 004/2013 | 2016-12-21 | 2043-08-14 | 915010.91 | 2025-06-01 | Ativa | T2013-098 | * Receita revisada em 10-06-2019 * Receita revisada em 19-06-2024 | 0 | 0
AXIA Energia Sul | ASSIS | MC 230 kV TR 440/230 kV ASSIS TR1 SP | RB | FT TR 440/230 kV ASSIS TR1 SP | 057/2001 | IPCA | RBSE | PRT 579/2012 | 2013-01-01 | 2043-01-01 | 140136.29 | 2025-06-01 | Ativa |  | *(RAP Portaria 579/2012 - Concessão prorrogada em 01/01/2013 – LEI 12783/2013 ) * Receita revisada no ciclo 2020-2021. * Receita revisada em 05-07-2024 | 0 | 0
AXIA Energia Sul | ASSIS | MC 230 kV TR 440/230 kV ASSIS TR1 SP | RB | FT TR 440/230 kV ASSIS TR1 SP | 057/2001 | IPCA | RMEL | REN 643/2014 | 2013-10-20 | 2037-10-19 | 17301.06 | 2025-06-01 | Ativa |  | Substituição dos para-raios de SiC do TF1.Incluído no reajuste ciclo 2015-2016. *(Receita revisada em 06/07/2020) *(Receita revisada em 03/07/2024) | 0 | 0
AXIA Energia Sul | ASSIS | MC 230 kV TR 440/230 kV ASSIS TR1 SP | RB | FT TR 440/230 kV ASSIS TR1 SP | 057/2001 | IPCA | RMEL | REN 905/2020 | 2020-12-23 | 2035-12-22 | 178077.12 | 2025-06-01 | Ativa |  | Melhorias de Pequeno Porte sem RAP Prévia incluídas no processo de revisão da RAP das transmissoras prorrogadas de 2023, nos termos do Módulo 3 das Regras dos Serviços de Transmissão de Energia Elétrica. * Melhoria autorizada sem RAP Prévia incluído no reajuste do Ciclo 2024 - 2025 *(Receita revisada em 04/07/2024) | 0 | 0
TMT | ASSIS | IB 500 kV MG 500 kV ASSIS MG4 SP IB3 | RB | FT MG 500 kV ASSIS MG4 SP | 004/2013 | IPCA | RBL | CC 004/2013 | 2016-12-21 | 2043-08-14 | 1045917.68 | 2025-06-01 | Ativa | T2013-098 | * Receita revisada em 10-06-2019 * Receita revisada em 19-06-2024 | 0 | 0
AXIA Energia Sul | ASSIS | IB 230 kV MG 440 kV ASSIS MG2 SP IB1 | RB | FT MG 440 kV ASSIS MG2 SP | 057/2001 | IPCA | RBSE | PRT 579/2012 | 2013-01-01 | 2043-01-01 | 115146.18 | 2025-06-01 | Ativa |  | *(RAP Portaria 579/2012 - Concessão prorrogada em 01/01/2013 – LEI 12783/2013 ) * Receita revisada no ciclo 2020-2021. * Receita revisada em 05-07-2024 | 0 | 0
AXIA Energia Sul | ASSIS | IB 230 kV MG 440 kV ASSIS MG2 SP IB1 | RB | FT MG 440 kV ASSIS MG2 SP | 057/2001 | IPCA | RMEL | REN 905/2020 | 2021-06-22 | 2036-06-21 | 16906.04 | 2025-06-01 | Ativa |  | Melhorias de Pequeno Porte sem RAP Prévia incluídas no processo de revisão da RAP das transmissoras prorrogadas de 2023, nos termos do Módulo 3 das Regras dos Serviços de Transmissão de Energia Elétrica. * Melhoria autorizada sem RAP Prévia incluído no reajuste do Ciclo 2024 - 2025 *(Receita revisada em 04/07/2024) | 0 | 0
TMT | ASSIS | EL 500 kV ASSIS LT 500 kV MARIMBONDO II /ASSIS C-1 MG/SP | RB | FT LT 500 kV MARIMBONDO II /ASSIS C-1 MG/SP | 004/2013 | IPCA | RBL | CC 004/2013 | 2016-12-21 | 2043-08-14 | 1105526.09 | 2025-06-01 | Ativa | T2013-098 | * Receita revisada em 10-06-2019 * Receita revisada em 19-06-2024 | 0 | 0
AXIA Energia Sul | ASSIS | EL 230 kV ASSIS LT 230 kV ASSIS /LONDRINA COT C-2 SP/PR | RB | FT LT 230 kV ASSIS /LONDRINA COT C-2 SP/PR | 057/2001 | IPCA | RBSE | PRT 579/2012 | 2013-01-01 | 2043-01-01 | 195444.87 | 2025-06-01 | Ativa |  | *(RAP Portaria 579/2012 - Concessão prorrogada em 01/01/2013 – LEI 12783/2013 ) * Receita revisada no ciclo 2020-2021. * Receita revisada em 05-07-2024 | 0 | 0
AXIA Energia Sul | ASSIS | EL 230 kV ASSIS LT 230 kV ASSIS /LONDRINA COT C-2 SP/PR | RB | FT LT 230 kV ASSIS /LONDRINA COT C-2 SP/PR | 057/2001 | IPCA | RBSE | PRT 120/2016 | 2017-07-01 | 2028-06-30 | 343021.8 | 2025-06-01 | Ativa |  | Componente Financeiro apurado referente ao período de Janeiro/2013 a Junho/2017, com prazo de pagamento de 8 anos, conforme consta no § 3º e § 4º, do Art. 1º, da PRT 120/2016. * Receita revisada no ciclo 2020-2021. * Receita revisada em 05-07-2024 | 0 | 0
AXIA Energia Sul | ASSIS | EL 230 kV ASSIS LT 230 kV ASSIS /LONDRINA COT C-2 SP/PR | RB | FT LT 230 kV ASSIS /LONDRINA COT C-2 SP/PR | 057/2001 | IPCA | RMEL | REN 443/2011 | 2016-09-01 | 2040-08-31 | 19570.73 | 2025-06-01 | Ativa |  | Substituição dos para-raios de SiC pro ZnO do circuito LON * Melhoria autorizada sem RAP Prévia incluído no reajuste do Ciclo 2018 - 2019 *(Receita revisada em 06/07/2020) *(Receita revisada em 03/07/2024) | 0 | 0
AXIA Energia Sul | ASSIS | EL 230 kV ASSIS LT 230 kV ASSIS /LONDRINA COT C-2 SP/PR | RB | FT LT 230 kV ASSIS /LONDRINA COT C-2 SP/PR | 057/2001 | IPCA | RBNI | REA 7576/2019 | 2020-12-14 | 2035-12-13 | 110735.44 | 2025-06-01 | Ativa | T2018-096 | Adequação, na Subestação Assis, da Entrada de Linha 230 kV para a Subestação Londrina COPEL em função do seccionamento da LT 230 kV Assis - Londrina ESUL na Subestação Londrina COPEL. *(Receita revisada em 03/07/2024) | 0 | 0
AXIA Energia Sul | ASSIS | EL 230 kV ASSIS LT 230 kV ASSIS /LONDRINA COT C-1 SP/PR | RB | FT LT 230 kV ASSIS /LONDRINA COT C-1 SP/PR | 057/2001 | IPCA | RBSE | PRT 579/2012 | 2013-01-01 | 2043-01-01 | 195444.87 | 2025-06-01 | Ativa |  | *(RAP Portaria 579/2012 - Concessão prorrogada em 01/01/2013 – LEI 12783/2013 ) * Receita revisada no ciclo 2020-2021. * Receita revisada em 05-07-2024 | 0 | 0
AXIA Energia Sul | ASSIS | EL 230 kV ASSIS LT 230 kV ASSIS /LONDRINA COT C-1 SP/PR | RB | FT LT 230 kV ASSIS /LONDRINA COT C-1 SP/PR | 057/2001 | IPCA | RBSE | PRT 120/2016 | 2017-07-01 | 2028-06-30 | 343021.8 | 2025-06-01 | Ativa |  | Componente Financeiro apurado referente ao período de Janeiro/2013 a Junho/2017, com prazo de pagamento de 8 anos, conforme consta no § 3º e § 4º, do Art. 1º, da PRT 120/2016. * Receita revisada no ciclo 2020-2021. * Receita revisada em 05-07-2024 | 0 | 0
AXIA Energia Sul | ASSIS | EL 230 kV ASSIS LT 230 kV ASSIS /LONDRINA COT C-1 SP/PR | RB | FT LT 230 kV ASSIS /LONDRINA COT C-1 SP/PR | 057/2001 | IPCA | RMEL | REN 905/2020 | 2016-05-19 | 2042-08-14 | 46330.62 | 2025-06-01 | Ativa |  | Melhorias de Pequeno Porte sem RAP Prévia incluídas no processo de revisão da RAP das transmissoras prorrogadas de 2023, nos termos do Módulo 3 das Regras dos Serviços de Transmissão de Energia Elétrica. * Melhoria autorizada sem RAP Prévia incluído no reajuste do Ciclo 2024 - 2025 *(Receita revisada em 04/07/2024) | 0 | 0
AXIA Energia Holding | ATIBAIA 2 | EL 345 kV ATIBAIA 2 LT 345 kV ATIBAIA 2 /POCOS CALDAS C-1 SP/MG | RB | FT LT 345 kV ATIBAIA 2 /POCOS CALDAS C-1 SP/MG | 062/2001 | IPCA | RBNI | REA 4420/2013 | 2013-09-10 | 2042-12-31 | 757073.18 | 2025-06-01 | Ativa |  | Parcela adicional de RAP para operação e manutenção de entrada de linha em 345 kV, arranjo disjuntor e meio, na subestação Atibaia II, associada à linha de transmissão 345 kV Atibaia II / Poços de Caldas. *(Receita revisada em 06/07/2020) *(Receita revisada em 03/07/2024) | 0 | 0
AXIA Energia Holding | ATIBAIA 2 | EL 345 kV ATIBAIA 2 LT 345 kV ATIBAIA 2 /MOGI CRUZES C-1 SP | RB | FT LT 345 kV ATIBAIA 2 /MOGI CRUZES C-1 SP | 062/2001 | IPCA | RBNI | REA 4420/2013 | 2013-09-10 | 2042-12-31 | 757073.18 | 2025-06-01 | Ativa |  | Parcela adicional de RAP para operação e manutenção de entrada de linha em 345 kV, arranjo disjuntor e meio, na subestação Atibaia II, associada à linha de transmissão 345 kV Atibaia II / Mogi das Cruzes. *(Receita revisada em 06/07/2020) *(Receita revisada em 03/07/2024) | 0 | 0
AXIA Energia Sul | ATLANTIDA 2 | TR 230/69 kV ATLANTIDA 2 TR3 RS | RBF | FT TR 230/69 kV ATLANTIDA 2 TR3 RS | 057/2001 | IPCA | RBSE | PRT 579/2012 | 2013-01-01 | 2043-01-01 | 281008.43 | 2025-06-01 | Ativa |  | *(RAP Portaria 579/2012 - Concessão prorrogada em 01/01/2013 – LEI 12783/2013 ) * Receita revisada no ciclo 2020-2021. * Receita revisada em 05-07-2024 | 0 | 0
AXIA Energia Sul | ATLANTIDA 2 | TR 230/69 kV ATLANTIDA 2 TR2 RS | RBF | FT TR 230/69 kV ATLANTIDA 2 TR2 RS | 057/2001 | IPCA | RBSE | PRT 579/2012 | 2013-01-01 | 2043-01-01 | 281008.43 | 2025-06-01 | Ativa |  | *(RAP Portaria 579/2012 - Concessão prorrogada em 01/01/2013 – LEI 12783/2013 ) * Receita revisada no ciclo 2020-2021. * Receita revisada em 05-07-2024 | 0 | 0
AXIA Energia Sul | ATLANTIDA 2 | TR 230/69 kV ATLANTIDA 2 TR1 RS | RBF | FT TR 230/69 kV ATLANTIDA 2 TR1 RS | 057/2001 | IPCA | RBSE | PRT 579/2012 | 2013-01-01 | 2043-01-01 | 281008.43 | 2025-06-01 | Ativa |  | *(RAP Portaria 579/2012 - Concessão prorrogada em 01/01/2013 – LEI 12783/2013 ) * Receita revisada no ciclo 2020-2021. * Receita revisada em 05-07-2024 | 0 | 0
AXIA Energia Sul | ATLANTIDA 2 | MG 230 kV ATLANTIDA 2 MG1 RS | RB | FT MG 230 kV ATLANTIDA 2 MG1 RS | 057/2001 | IPCA | RBSE | PRT 579/2012 | 2013-01-01 | 2043-01-01 | 433887.29 | 2025-06-01 | Ativa |  | *(RAP Portaria 579/2012 - Concessão prorrogada em 01/01/2013 – LEI 12783/2013 ) * Receita revisada no ciclo 2020-2021. * Receita revisada em 05-07-2024 | 0 | 0
AXIA Energia Sul | ATLANTIDA 2 | MG 230 kV ATLANTIDA 2 MG1 RS | RB | FT MG 230 kV ATLANTIDA 2 MG1 RS | 057/2001 | IPCA | RMEL | REN 643/2014 | 2014-10-06 | 2031-10-05 | 8373.23 | 2025-06-01 | Ativa |  | Substituição de 2 baterias 125 Vcc. Melhoria incluída no reajuste ciclo 2016-2017. *(Receita revisada em 06/07/2020) *(Receita revisada em 03/07/2024) | 0 | 0
AXIA Energia Sul | ATLANTIDA 2 | MG 230 kV ATLANTIDA 2 MG1 RS | RB | FT MG 230 kV ATLANTIDA 2 MG1 RS | 057/2001 | IPCA | RBNI | REA 5861/2016 | 2019-05-02 | 2036-05-01 | 23281.41 | 2025-06-01 | Ativa |  | Instalação de 2 carregadores de baterias de 48 Vcc * Reforço autorizado sem RAP Prévia incluído no reajuste do Ciclo 2021 - 2022 *(Receita revisada em 03/07/2024) | 0 | 0
AXIA Energia Sul | ATLANTIDA 2 | MG 230 kV ATLANTIDA 2 MG1 RS | RB | FT MG 230 kV ATLANTIDA 2 MG1 RS | 057/2001 | IPCA | RMEL | REN 905/2020 | 2022-10-31 | 2037-10-30 | 32441.79 | 2025-06-01 | Ativa |  | Melhorias de Pequeno Porte sem RAP Prévia incluídas no processo de revisão da RAP das transmissoras prorrogadas de 2023, nos termos do Módulo 3 das Regras dos Serviços de Transmissão de Energia Elétrica. * Melhoria autorizada sem RAP Prévia incluído no reajuste do Ciclo 2024 - 2025 *(Receita revisada em 04/07/2024) | 0 | 0
AXIA Energia Sul | ATLANTIDA 2 | MC 69 kV TR 230/69 kV ATLANTIDA 2 TR3 RS | RBF | FT TR 230/69 kV ATLANTIDA 2 TR3 RS | 057/2001 | IPCA | RBSE | PRT 579/2012 | 2013-01-01 | 2043-01-01 | 54243.1 | 2025-06-01 | Ativa |  | *(RAP Portaria 579/2012 - Concessão prorrogada em 01/01/2013 – LEI 12783/2013 ) * Receita revisada no ciclo 2020-2021. * Receita revisada em 05-07-2024 | 0 | 0
AXIA Energia Sul | ATLANTIDA 2 | MC 69 kV TR 230/69 kV ATLANTIDA 2 TR2 RS | RBF | FT TR 230/69 kV ATLANTIDA 2 TR2 RS | 057/2001 | IPCA | RBSE | PRT 579/2012 | 2013-01-01 | 2043-01-01 | 54243.1 | 2025-06-01 | Ativa |  | *(RAP Portaria 579/2012 - Concessão prorrogada em 01/01/2013 – LEI 12783/2013 ) * Receita revisada no ciclo 2020-2021. * Receita revisada em 05-07-2024 | 0 | 0
AXIA Energia Sul | ATLANTIDA 2 | MC 69 kV TR 230/69 kV ATLANTIDA 2 TR1 RS | RBF | FT TR 230/69 kV ATLANTIDA 2 TR1 RS | 057/2001 | IPCA | RBSE | PRT 579/2012 | 2013-01-01 | 2043-01-01 | 54243.1 | 2025-06-01 | Ativa |  | *(RAP Portaria 579/2012 - Concessão prorrogada em 01/01/2013 – LEI 12783/2013 ) * Receita revisada no ciclo 2020-2021. * Receita revisada em 05-07-2024 | 0 | 0
AXIA Energia Sul | ATLANTIDA 2 | MC 230 kV TR 230/69 kV ATLANTIDA 2 TR3 RS | RBF | FT TR 230/69 kV ATLANTIDA 2 TR3 RS | 057/2001 | IPCA | RBSE | PRT 579/2012 | 2013-01-01 | 2043-01-01 | 132977.04 | 2025-06-01 | Ativa |  | *(RAP Portaria 579/2012 - Concessão prorrogada em 01/01/2013 – LEI 12783/2013 ) * Receita revisada no ciclo 2020-2021. * Receita revisada em 05-07-2024 | 0 | 0
AXIA Energia Sul | ATLANTIDA 2 | MC 230 kV TR 230/69 kV ATLANTIDA 2 TR2 RS | RBF | FT TR 230/69 kV ATLANTIDA 2 TR2 RS | 057/2001 | IPCA | RBSE | PRT 579/2012 | 2013-01-01 | 2043-01-01 | 132977.04 | 2025-06-01 | Ativa |  | *(RAP Portaria 579/2012 - Concessão prorrogada em 01/01/2013 – LEI 12783/2013 ) * Receita revisada no ciclo 2020-2021. * Receita revisada em 05-07-2024 | 0 | 0
AXIA Energia Sul | ATLANTIDA 2 | MC 230 kV TR 230/69 kV ATLANTIDA 2 TR1 RS | RBF | FT TR 230/69 kV ATLANTIDA 2 TR1 RS | 057/2001 | IPCA | RBSE | PRT 579/2012 | 2013-01-01 | 2043-01-01 | 132977.04 | 2025-06-01 | Ativa |  | *(RAP Portaria 579/2012 - Concessão prorrogada em 01/01/2013 – LEI 12783/2013 ) * Receita revisada no ciclo 2020-2021. * Receita revisada em 05-07-2024 | 0 | 0
AXIA Energia Sul | ATLANTIDA 2 | IB 69 kV MG 230 kV ATLANTIDA 2 MG1 RS IB2 | DIT |  | 057/2001 | IPCA | RPC | PRT 579/2012 | 2013-01-01 | 2043-01-01 | 36457.54 | 2025-06-01 | Ativa |  | *(RAP Portaria 579/2012 - Concessão prorrogada em 01/01/2013 – LEI 12783/2013 ) * Receita revisada no ciclo 2020-2021. * Receita revisada em 05-07-2024 | 0 | 0
AXIA Energia Sul | ATLANTIDA 2 | IB 230 kV MG 230 kV ATLANTIDA 2 MG1 RS IB1 | RB | FT MG 230 kV ATLANTIDA 2 MG1 RS | 057/2001 | IPCA | RBSE | PRT 579/2012 | 2013-01-01 | 2043-01-01 | 115146.18 | 2025-06-01 | Ativa |  | *(RAP Portaria 579/2012 - Concessão prorrogada em 01/01/2013 – LEI 12783/2013 ) * Receita revisada no ciclo 2020-2021. * Receita revisada em 05-07-2024 | 0 | 0
AXIA Energia Sul | ATLANTIDA 2 | EL 69 kV ATLANTIDA 2 DIST4 | DIT |  | 057/2001 | IPCA | RPC | PRT 579/2012 | 2013-01-01 | 2043-01-01 | 63414.14 | 2025-06-01 | Ativa |  | *(RAP Portaria 579/2012 - Concessão prorrogada em 01/01/2013 – LEI 12783/2013 ) * Receita revisada no ciclo 2020-2021. * Receita revisada em 05-07-2024 | 0 | 0
AXIA Energia Sul | ATLANTIDA 2 | EL 69 kV ATLANTIDA 2 DIST3 | DIT |  | 057/2001 | IPCA | RPC | PRT 579/2012 | 2013-01-01 | 2043-01-01 | 63414.14 | 2025-06-01 | Ativa |  | *(RAP Portaria 579/2012 - Concessão prorrogada em 01/01/2013 – LEI 12783/2013 ) * Receita revisada no ciclo 2020-2021. * Receita revisada em 05-07-2024 | 0 | 0
AXIA Energia Sul | ATLANTIDA 2 | EL 69 kV ATLANTIDA 2 DIST2 | DIT |  | 057/2001 | IPCA | RPC | PRT 579/2012 | 2013-01-01 | 2043-01-01 | 63414.14 | 2025-06-01 | Ativa |  | *(RAP Portaria 579/2012 - Concessão prorrogada em 01/01/2013 – LEI 12783/2013 ) * Receita revisada no ciclo 2020-2021. * Receita revisada em 05-07-2024 | 0 | 0
AXIA Energia Sul | ATLANTIDA 2 | EL 69 kV ATLANTIDA 2 DIST1 | DIT |  | 057/2001 | IPCA | RPC | PRT 579/2012 | 2013-01-01 | 2043-01-01 | 63414.14 | 2025-06-01 | Ativa |  | *(RAP Portaria 579/2012 - Concessão prorrogada em 01/01/2013 – LEI 12783/2013 ) * Receita revisada no ciclo 2020-2021. * Receita revisada em 05-07-2024 | 0 | 0
AXIA Energia Sul | ATLANTIDA 2 | EL 230 kV ATLANTIDA 2 LT 230 kV ATLANTIDA 2 /OSORIO 2 C-1 RS | RB | FT LT 230 kV ATLANTIDA 2 /OSORIO 2 C-1 RS | 057/2001 | IPCA | RBSE | PRT 579/2012 | 2013-01-01 | 2043-01-01 | 188929.17 | 2025-06-01 | Ativa |  | *(RAP Portaria 579/2012 - Concessão prorrogada em 01/01/2013 – LEI 12783/2013 ) * Receita revisada no ciclo 2020-2021. * Receita revisada em 05-07-2024 | 0 | 0
AXIA Energia Sul | ATLANTIDA 2 | EL 230 kV ATLANTIDA 2 LT 230 kV ATLANTIDA 2 /GRAVATAI 3 C-1 RS | RB | FT LT 230 kV ATLANTIDA 2 /GRAVATAI 3 C-1 RS | 057/2001 | IPCA | RBSE | PRT 579/2012 | 2013-01-01 | 2043-01-01 | 188929.17 | 2025-06-01 | Ativa |  | *(RAP Portaria 579/2012 - Concessão prorrogada em 01/01/2013 – LEI 12783/2013 ) * Receita revisada no ciclo 2020-2021. * Receita revisada em 05-07-2024 | 0 | 0
AXIA Energia Nordeste | B. ESPERANCA | TR 500/230 kV B. ESPERANCA TRR1 PI | RB | FT TR 500/230 kV B. ESPERANCA TRR1 PI | 061/2001 | IPCA | RBSE | PRT 579/2012 | 2013-01-01 | 2043-01-01 | 485024.54 | 2025-06-01 | Ativa |  | *(RAP Portaria 579/2012 - Concessão prorrogada em 01/01/2013 – LEI 12783/2013 ) * Receita revisada no ciclo 2020-2021. * Receita revisada em 05-07-2024 | 0 | 0
AXIA Energia Nordeste | B. ESPERANCA | TR 500/230 kV B. ESPERANCA TRR1 PI | RB | FT TR 500/230 kV B. ESPERANCA TRR1 PI | 061/2001 | IPCA | RBSE | PRT 120/2016 | 2017-07-01 | 2028-06-30 | 1361060.82 | 2025-06-01 | Ativa |  | Componente Financeiro apurado referente ao período de Janeiro/2013 a Junho/2017, com prazo de pagamento de 8 anos, conforme consta no § 3º e § 4º, do Art. 1º, da PRT 120/2016. * Receita revisada no ciclo 2020-2021. * Receita revisada em 05-07-2024 | 0 | 0
AXIA Energia Nordeste | B. ESPERANCA | TR 500/230 kV B. ESPERANCA TRR1 PI | RB | FT TR 500/230 kV B. ESPERANCA TRR1 PI | 061/2001 | IPCA | RBNIA | REA 14820/2023 |  |  | 2250796.48 | 2025-06-01 | Prevista | T2023-108 | Obra de Substituição Completa - Instalação de 1 Unidade de Autotransformador Monofásico Reserva, 500/230/13,8 kV, potência 150 MVA, em substituição à unidade 05TR, 100 MVA, existente. (Rotina-Substituição - o IdeMdl 13166 será substituído pelo novo equipamento). | 3T25 | 0
AXIA Energia Nordeste | B. ESPERANCA | TR 500/230 kV B. ESPERANCA TR1 PI | RB | FT TR 500/230 kV B. ESPERANCA TR1 PI | 061/2001 | IPCA | RBSE | PRT 579/2012 | 2013-01-01 | 2043-01-01 | 1455073.62 | 2025-06-01 | Ativa |  | *(RAP Portaria 579/2012 - Concessão prorrogada em 01/01/2013 – LEI 12783/2013 ) * Receita revisada no ciclo 2020-2021. * Receita revisada em 05-07-2024 | 0 | 0
AXIA Energia Nordeste | B. ESPERANCA | TR 500/230 kV B. ESPERANCA TR1 PI | RB | FT TR 500/230 kV B. ESPERANCA TR1 PI | 061/2001 | IPCA | RBSE | PRT 120/2016 | 2017-07-01 | 2028-06-30 | 4083182.45 | 2025-06-01 | Ativa |  | Componente Financeiro apurado referente ao período de Janeiro/2013 a Junho/2017, com prazo de pagamento de 8 anos, conforme consta no § 3º e § 4º, do Art. 1º, da PRT 120/2016. * Receita revisada no ciclo 2020-2021. * Receita revisada em 05-07-2024 | 0 | 0
AXIA Energia Nordeste | B. ESPERANCA | TR 500/230 kV B. ESPERANCA TR1 PI | RB | FT TR 500/230 kV B. ESPERANCA TR1 PI | 061/2001 | IPCA | RBNIA | REA 14820/2023 |  |  | 6752389.46 | 2025-06-01 | Prevista | T2023-107 | Obra de Substituição Completa - Instalação de 1 Banco de Autotransformadores Monofásicos, 500/230/13,8 kV, potência 450 MVA (3x150 MVA) em substituição ao Banco 05T1, 300 MVA, existente.(Rotina-Substituição o IdeMdl 9554 será substituído pelo novo equipamento.) | 3T25 | 0
AXIA Energia Nordeste | B. ESPERANCA | RTS 13,8 kV 5 Mvar B. ESPERANCA RT1 PI | RB | FT TR 500/230 kV B. ESPERANCA TR1 PI | 061/2001 | IPCA | RBSE | PRT 579/2012 | 2013-01-01 | 2043-01-01 | 125381.53 | 2025-06-01 | Ativa |  | *(RAP Portaria 579/2012 - Concessão prorrogada em 01/01/2013 – LEI 12783/2013 ) * Receita revisada no ciclo 2020-2021. * Receita revisada em 05-07-2024 | 0 | 0
AXIA Energia Nordeste | B. ESPERANCA | RTS 13,8 kV 5 Mvar B. ESPERANCA RT1 PI | RB | FT TR 500/230 kV B. ESPERANCA TR1 PI | 061/2001 | IPCA | RBSE | PRT 120/2016 | 2017-07-01 | 2028-06-30 | 351841.75 | 2025-06-01 | Ativa |  | Componente Financeiro apurado referente ao período de Janeiro/2013 a Junho/2017, com prazo de pagamento de 8 anos, conforme consta no § 3º e § 4º, do Art. 1º, da PRT 120/2016. * Receita revisada no ciclo 2020-2021. * Receita revisada em 05-07-2024 | 0 | 0
AXIA Energia Nordeste | B. ESPERANCA | RTL 500 kV 33,33 Mvar B. ESPERANCA RTR2 PI | RB | FT RTL 500 kV 33,33 Mvar B. ESPERANCA RTR2 PI | 061/2001 | IPCA | RMEL | REA 9174/2020 | 2023-04-18 | 2059-04-18 | 595625.39 | 2025-06-01 | Ativa | T2020-041 | Obra de Substituição Completa - Substituição da unidade reserva de reator monofásico 500 kV, 33,3 MVA, do Banco de Reatores da Entrada de Linha para São João do Piauí (RTR2) na SE Boa Esperança. | 0 | 0
AXIA Energia Nordeste | B. ESPERANCA | RTL 500 kV 100 Mvar B. ESPERANCA RT2 PI | RB | FT LT 500 kV P.DUTRA /B. ESPERANCA C-1 MA/PI | 061/2001 | IPCA | RBSE | PRT 579/2012 | 2013-01-01 | 2043-01-01 | 674361.7 | 2025-06-01 | Ativa |  | *(RAP Portaria 579/2012 - Concessão prorrogada em 01/01/2013 – LEI 12783/2013 ) * Receita revisada no ciclo 2020-2021. * Receita revisada em 05-07-2024 | 0 | 0
AXIA Energia Nordeste | B. ESPERANCA | RTL 500 kV 100 Mvar B. ESPERANCA RT2 PI | RB | FT LT 500 kV P.DUTRA /B. ESPERANCA C-1 MA/PI | 061/2001 | IPCA | RMEL | REN 643/2014 | 2014-01-30 | 2050-01-09 | 9491.58 | 2025-06-01 | Ativa |  | SUBSTITUIÇÃO DE BUCHAS HSP 500 KV TIPO OTF DO REATOR 05E2 A Melhoria incluída no reajuste ciclo 2016-2017. *(Receita revisada em 06/07/2020) *(Receita revisada em 03/07/2024) | 0 | 0
AXIA Energia Nordeste | B. ESPERANCA | RTL 500 kV 100 Mvar B. ESPERANCA RT2 PI | RB | FT LT 500 kV P.DUTRA /B. ESPERANCA C-1 MA/PI | 061/2001 | IPCA | RBSE | PRT 120/2016 | 2017-07-01 | 2028-06-30 | 1892372.88 | 2025-06-01 | Ativa |  | Componente Financeiro apurado referente ao período de Janeiro/2013 a Junho/2017, com prazo de pagamento de 8 anos, conforme consta no § 3º e § 4º, do Art. 1º, da PRT 120/2016. * Receita revisada no ciclo 2020-2021. * Receita revisada em 05-07-2024 | 0 | 0
AXIA Energia Nordeste | B. ESPERANCA | RTL 500 kV 100 Mvar B. ESPERANCA RT2 PI | RB | FT LT 500 kV P.DUTRA /B. ESPERANCA C-1 MA/PI | 061/2001 | IPCA | RMEL | REA 9174/2020 | 2023-03-31 | 2057-03-31 | 1403660.34 | 2025-06-01 | Ativa | T2020-041 | Obra de Substituição Parcial - Substituição de 02 unidades de reatores monofásicos 500 kV, de 33,3 MVA cada, das fases B e C, do Banco de Reatores da Entrada de Linha para P. Dutra (RT2) na SE Boa Esperança. | 0 | 0
AXIA Energia Nordeste | B. ESPERANCA | RTL 500 kV 100 Mvar B. ESPERANCA RT1 PI | RB | FT LT 500 kV S.JOAO PIAUI /B. ESPERANCA C-1 PI | 061/2001 | IPCA | RBSE | PRT 579/2012 | 2013-01-01 | 2043-01-01 | 674361.7 | 2025-06-01 | Ativa |  | *(RAP Portaria 579/2012 - Concessão prorrogada em 01/01/2013 – LEI 12783/2013 ) * Receita revisada no ciclo 2020-2021. * Receita revisada em 05-07-2024 | 0 | 0
AXIA Energia Nordeste | B. ESPERANCA | RTL 500 kV 100 Mvar B. ESPERANCA RT1 PI | RB | FT LT 500 kV S.JOAO PIAUI /B. ESPERANCA C-1 PI | 061/2001 | IPCA | RBSE | PRT 120/2016 | 2017-07-01 | 2028-06-30 | 1892372.88 | 2025-06-01 | Ativa |  | Componente Financeiro apurado referente ao período de Janeiro/2013 a Junho/2017, com prazo de pagamento de 8 anos, conforme consta no § 3º e § 4º, do Art. 1º, da PRT 120/2016. * Receita revisada no ciclo 2020-2021. * Receita revisada em 05-07-2024 | 0 | 0
AXIA Energia Nordeste | B. ESPERANCA | RTB 500 kV 33,3 Mvar B. ESPERANCA RTR1 PI | RB | FT RTB 500 kV 33,3 Mvar B. ESPERANCA RTR1 PI | 061/2001 | IPCA | RBSE | PRT 579/2012 | 2013-01-01 | 2043-01-01 | 224705.34 | 2025-06-01 | Ativa |  | *(RAP Portaria 579/2012 - Concessão prorrogada em 01/01/2013 – LEI 12783/2013 ) * Receita revisada no ciclo 2020-2021. * Receita revisada em 05-07-2024 | 0 | 0
AXIA Energia Nordeste | B. ESPERANCA | RTB 500 kV 33,3 Mvar B. ESPERANCA RTR1 PI | RB | FT RTB 500 kV 33,3 Mvar B. ESPERANCA RTR1 PI | 061/2001 | IPCA | RBSE | PRT 120/2016 | 2017-07-01 | 2028-06-30 | 630561.16 | 2025-06-01 | Ativa |  | Componente Financeiro apurado referente ao período de Janeiro/2013 a Junho/2017, com prazo de pagamento de 8 anos, conforme consta no § 3º e § 4º, do Art. 1º, da PRT 120/2016. * Receita revisada no ciclo 2020-2021. * Receita revisada em 05-07-2024 | 0 | 0
AXIA Energia Nordeste | B. ESPERANCA | RTB 500 kV 33,3 Mvar B. ESPERANCA RTR1 PI | RB | FT RTB 500 kV 33,3 Mvar B. ESPERANCA RTR1 PI | 061/2001 | IPCA | RMEL | REN 905/2020 | 2021-09-25 | 2045-09-24 | 18074.97 | 2025-06-01 | Ativa |  | Melhorias de Pequeno Porte sem RAP Prévia incluídas no processo de revisão da RAP das transmissoras prorrogadas de 2023, nos termos do Módulo 3 das Regras dos Serviços de Transmissão de Energia Elétrica. * Melhoria autorizada sem RAP Prévia incluído no reajuste do Ciclo 2024 - 2025 *(Receita revisada em 04/07/2024) | 0 | 0
AXIA Energia Nordeste | B. ESPERANCA | RTB 500 kV 100 Mvar B. ESPERANCA RT3 PI | RB | FT RTB 500 kV 100 Mvar B. ESPERANCA RT3 PI | 061/2001 | IPCA | RMEL | REA 9174/2020 | 2023-03-07 | 2057-03-07 | 2105490.5 | 2025-06-01 | Ativa | T2020-041 | Obra de Substituição Completa - Substituição do Banco de Reatores 500kV, 3x33,3 MVA, (RT3) na SE Boa Esperança. | 0 | 0
AXIA Energia Nordeste | B. ESPERANCA | MG 500 kV B. ESPERANCA MG1 PI | RB | FT MG 500 kV B. ESPERANCA MG1 PI | 061/2001 | IPCA | RBSE | PRT 579/2012 | 2013-01-01 | 2043-01-01 | 1269306.84 | 2025-06-01 | Ativa |  | *(RAP Portaria 579/2012 - Concessão prorrogada em 01/01/2013 – LEI 12783/2013 ) * Receita revisada no ciclo 2020-2021. * Receita revisada em 05-07-2024 | 0 | 0
AXIA Energia Nordeste | B. ESPERANCA | MG 500 kV B. ESPERANCA MG1 PI | RB | FT MG 500 kV B. ESPERANCA MG1 PI | 061/2001 | IPCA | RMEL | REN 643/2014 | 2014-08-20 | 2031-08-19 | 4928.27 | 2025-06-01 | Ativa |  | SUBSTITUIÇÃO DE BANCOS DE BATERIAS -48Vcc Melhoria incluída no reajuste ciclo 2016-2017. *(Receita revisada em 06/07/2020) *(Receita revisada em 03/07/2024) | 0 | 0
AXIA Energia Nordeste | B. ESPERANCA | MG 500 kV B. ESPERANCA MG1 PI | RB | FT MG 500 kV B. ESPERANCA MG1 PI | 061/2001 | IPCA | RMEL | REN 643/2014 | 2015-08-11 | 2041-07-25 | 175730.62 | 2025-06-01 | Ativa |  | Substituição de Sistema de Ar Comprimido, Posição Central 1.Melhoria incluída no ciclo 2016-2017. *(Receita revisada em 06/07/2020) *(Receita revisada em 03/07/2024) | 0 | 0
AXIA Energia Nordeste | B. ESPERANCA | MG 500 kV B. ESPERANCA MG1 PI | RB | FT MG 500 kV B. ESPERANCA MG1 PI | 061/2001 | IPCA | RBSE | PRT 120/2016 | 2017-07-01 | 2028-06-30 | 3561889.48 | 2025-06-01 | Ativa |  | Componente Financeiro apurado referente ao período de Janeiro/2013 a Junho/2017, com prazo de pagamento de 8 anos, conforme consta no § 3º e § 4º, do Art. 1º, da PRT 120/2016. * Receita revisada no ciclo 2020-2021. * Receita revisada em 05-07-2024 | 0 | 0
AXIA Energia Nordeste | B. ESPERANCA | MG 500 kV B. ESPERANCA MG1 PI | RB | FT MG 500 kV B. ESPERANCA MG1 PI | 061/2001 | IPCA | RBSE | PRT 120/2016 | 2017-07-01 | 2042-12-31 | 3283626.91 | 2025-06-01 | Ativa |  | Parcela de RAP calculada de acordo com a PRT 120/2016 e incluída a partir do ciclo 2017-2018. * Receita revisada provisoriamente no reajuste do ciclo 2018-2019. * Receita revisada no ciclo 2020-2021. * Receita revisada em 05-07-2024 | 0 | 0
AXIA Energia Nordeste | B. ESPERANCA | MG 500 kV B. ESPERANCA MG1 PI | RB | FT MG 500 kV B. ESPERANCA MG1 PI | 061/2001 | IPCA | RMEL | REN 443/2011 | 2016-01-13 | 2033-01-12 | 11748.43 | 2025-06-01 | Ativa |  | SUBSTITUIÇÃO DE BATERIAS - 125Vcc * Melhoria autorizada sem RAP Prévia incluído no reajuste do Ciclo 2017 - 2018 *(Receita revisada em 06/07/2020) *(Receita revisada em 03/07/2024) | 0 | 0
AXIA Energia Nordeste | B. ESPERANCA | MG 500 kV B. ESPERANCA MG1 PI | RB | FT MG 500 kV B. ESPERANCA MG1 PI | 061/2001 | IPCA | RBNI | REA 8314/2019 | 2018-05-25 | 2033-05-24 | 2105.1 | 2025-06-01 | Ativa |  | Substituição do Concentrador de Dados (Sistema SCADA) para atendimento ao aumento da observabilidade associada ao Procedimento de Rede 2.7. * Reforço autorizado sem RAP Prévia incluído no reajuste do Ciclo 2022 - 2023 *(Receita revisada em 03/07/2024) | 0 | 0
AXIA Energia Nordeste | B. ESPERANCA | MG 500 kV B. ESPERANCA MG1 PI | RB | FT MG 500 kV B. ESPERANCA MG1 PI | 061/2001 | IPCA | RBNI | REA 7761/2019 | 2015-09-30 | 2032-03-25 | 33419.79 | 2025-06-01 | Ativa |  | Implantação de Sistema para acesso remoto a dispositivos de Proteção, Controle e Automação. Sistema composto de Painel com PCs Industriais (1 Concentrador, 1 Firewall, 1 Receptor GPS, 1 Switch Gerenciável) * Reforço autorizado sem RAP Prévia incluído no reajuste do Ciclo 2022 - 2023 *(Receita revisada em 03/07/2024) | 0 | 0
AXIA Energia Nordeste | B. ESPERANCA | MG 500 kV B. ESPERANCA MG1 PI | RB | FT MG 500 kV B. ESPERANCA MG1 PI | 061/2001 | IPCA | RMEL | REN 905/2020 | 2019-03-05 | 2035-08-07 | 254448.73 | 2025-06-01 | Ativa |  | Melhorias de Pequeno Porte sem RAP Prévia incluídas no processo de revisão da RAP das transmissoras prorrogadas de 2023, nos termos do Módulo 3 das Regras dos Serviços de Transmissão de Energia Elétrica. * Melhoria autorizada sem RAP Prévia incluído no reajuste do Ciclo 2024 - 2025 *(Receita revisada em 04/07/2024) | 0 | 0
AXIA Energia Nordeste | B. ESPERANCA | MC 500 kV TR 500/230 kV B. ESPERANCA TR1 PI | RB | FT TR 500/230 kV B. ESPERANCA TR1 PI | 061/2001 | IPCA | RBSE | PRT 579/2012 | 2013-01-01 | 2043-01-01 | 414502.34 | 2025-06-01 | Ativa |  | *(RAP Portaria 579/2012 - Concessão prorrogada em 01/01/2013 – LEI 12783/2013 ) * Receita revisada no ciclo 2020-2021. * Receita revisada em 05-07-2024 | 0 | 0
AXIA Energia Nordeste | B. ESPERANCA | MC 500 kV TR 500/230 kV B. ESPERANCA TR1 PI | RB | FT TR 500/230 kV B. ESPERANCA TR1 PI | 061/2001 | IPCA | RBSE | PRT 120/2016 | 2017-07-01 | 2028-06-30 | 1163163.61 | 2025-06-01 | Ativa |  | Componente Financeiro apurado referente ao período de Janeiro/2013 a Junho/2017, com prazo de pagamento de 8 anos, conforme consta no § 3º e § 4º, do Art. 1º, da PRT 120/2016. * Receita revisada no ciclo 2020-2021. * Receita revisada em 05-07-2024 | 0 | 0
AXIA Energia Nordeste | B. ESPERANCA | MC 500 kV TR 500/230 kV B. ESPERANCA TR1 PI | RB | FT TR 500/230 kV B. ESPERANCA TR1 PI | 061/2001 | IPCA | RMEL | REN 443/2011 | 2016-06-04 | 2046-06-07 | 32395.17 | 2025-06-01 | Ativa |  | SUBSTITUIÇÃO DE TC 500KV, TIPO AKOF, DE FABRICAÇAO SIEMENS * Melhoria autorizada sem RAP Prévia incluído no reajuste do Ciclo 2017 - 2018. RAP alterada no recurso apresentado face a REH 2.258/2017. *(Receita revisada em 06/07/2020) *(Receita revisada em 03/07/2024) | 0 | 0
AXIA Energia Nordeste | B. ESPERANCA | MC 500 kV TR 500/230 kV B. ESPERANCA TR1 PI | RB | FT TR 500/230 kV B. ESPERANCA TR1 PI | 061/2001 | IPCA | RMEL | REN 905/2020 | 2021-02-10 | 2051-10-20 | 414404.68 | 2025-06-01 | Ativa |  | Melhorias de Pequeno Porte sem RAP Prévia incluídas no processo de revisão da RAP das transmissoras prorrogadas de 2023, nos termos do Módulo 3 das Regras dos Serviços de Transmissão de Energia Elétrica. * Melhoria autorizada sem RAP Prévia incluído no reajuste do Ciclo 2024 - 2025 *(Receita revisada em 04/07/2024) | 0 | 0
AXIA Energia Nordeste | B. ESPERANCA | MC 500 kV RTL 500 kV 100 Mvar B. ESPERANCA RT2 PI | RB | FT LT 500 kV P.DUTRA /B. ESPERANCA C-1 MA/PI | 061/2001 | IPCA | RBSE | PRT 579/2012 | 2013-01-01 | 2043-01-01 | 251123.73 | 2025-06-01 | Ativa |  | *(RAP Portaria 579/2012 - Concessão prorrogada em 01/01/2013 – LEI 12783/2013 ) * Receita revisada no ciclo 2020-2021. * Receita revisada em 05-07-2024 | 0 | 0
AXIA Energia Nordeste | B. ESPERANCA | MC 500 kV RTL 500 kV 100 Mvar B. ESPERANCA RT2 PI | RB | FT LT 500 kV P.DUTRA /B. ESPERANCA C-1 MA/PI | 061/2001 | IPCA | RMEL | REN 905/2020 | 2021-11-22 | 2045-11-21 | 57174.3 | 2025-06-01 | Ativa |  | Melhorias de Pequeno Porte sem RAP Prévia incluídas no processo de revisão da RAP das transmissoras prorrogadas de 2023, nos termos do Módulo 3 das Regras dos Serviços de Transmissão de Energia Elétrica. * Melhoria autorizada sem RAP Prévia incluído no reajuste do Ciclo 2024 - 2025 *(Receita revisada em 04/07/2024) | 0 | 0
AXIA Energia Nordeste | B. ESPERANCA | MC 500 kV RTL 500 kV 100 Mvar B. ESPERANCA RT1 PI | RB | FT LT 500 kV S.JOAO PIAUI /B. ESPERANCA C-1 PI | 061/2001 | IPCA | RBSE | PRT 579/2012 | 2013-01-01 | 2043-01-01 | 251123.73 | 2025-06-01 | Ativa |  | *(RAP Portaria 579/2012 - Concessão prorrogada em 01/01/2013 – LEI 12783/2013 ) * Receita revisada no ciclo 2020-2021. * Receita revisada em 05-07-2024 | 0 | 0
AXIA Energia Nordeste | B. ESPERANCA | MC 500 kV RTL 500 kV 100 Mvar B. ESPERANCA RT1 PI | RB | FT LT 500 kV S.JOAO PIAUI /B. ESPERANCA C-1 PI | 061/2001 | IPCA | RMEL | REN 905/2020 | 2021-11-26 | 2045-11-25 | 57194.25 | 2025-06-01 | Ativa |  | Melhorias de Pequeno Porte sem RAP Prévia incluídas no processo de revisão da RAP das transmissoras prorrogadas de 2023, nos termos do Módulo 3 das Regras dos Serviços de Transmissão de Energia Elétrica. * Melhoria autorizada sem RAP Prévia incluído no reajuste do Ciclo 2024 - 2025 *(Receita revisada em 04/07/2024) | 0 | 0
AXIA Energia Nordeste | B. ESPERANCA | MC 500 kV RTB 500 kV 100 Mvar B. ESPERANCA RT3 PI | RB | FT RTB 500 kV 100 Mvar B. ESPERANCA RT3 PI | 061/2001 | IPCA | RBSE | PRT 579/2012 | 2013-01-01 | 2043-01-01 | 388096.61 | 2025-06-01 | Ativa |  | *(RAP Portaria 579/2012 - Concessão prorrogada em 01/01/2013 – LEI 12783/2013 ) * Receita revisada no ciclo 2020-2021. * Receita revisada em 05-07-2024 | 0 | 0
AXIA Energia Nordeste | B. ESPERANCA | MC 500 kV RTB 500 kV 100 Mvar B. ESPERANCA RT3 PI | RB | FT RTB 500 kV 100 Mvar B. ESPERANCA RT3 PI | 061/2001 | IPCA | RMEL | REN 905/2020 | 2022-08-21 | 2053-08-20 | 308776.37 | 2025-06-01 | Ativa |  | Melhorias de Pequeno Porte sem RAP Prévia incluídas no processo de revisão da RAP das transmissoras prorrogadas de 2023, nos termos do Módulo 3 das Regras dos Serviços de Transmissão de Energia Elétrica. * Melhoria autorizada sem RAP Prévia incluído no reajuste do Ciclo 2024 - 2025 *(Receita revisada em 04/07/2024) | 0 | 0
AXIA Energia Nordeste | B. ESPERANCA | MC 230 kV TR 500/230 kV B. ESPERANCA TR1 PI MC2 | RB | FT TR 500/230 kV B. ESPERANCA TR1 PI | 061/2001 | IPCA | RBSE | PRT 579/2012 | 2013-01-01 | 2043-01-01 | 161968.64 | 2025-06-01 | Ativa |  | *(RAP Portaria 579/2012 - Concessão prorrogada em 01/01/2013 – LEI 12783/2013 ) * Receita revisada no ciclo 2020-2021. * Receita revisada em 05-07-2024 | 0 | 0
AXIA Energia Nordeste | B. ESPERANCA | MC 230 kV TR 500/230 kV B. ESPERANCA TR1 PI MC1 | RB | FT TR 500/230 kV B. ESPERANCA TR1 PI | 061/2001 | IPCA | RBSE | PRT 579/2012 | 2013-01-01 | 2043-01-01 | 161968.64 | 2025-06-01 | Ativa |  | *(RAP Portaria 579/2012 - Concessão prorrogada em 01/01/2013 – LEI 12783/2013 ) * Receita revisada no ciclo 2020-2021. * Receita revisada em 05-07-2024 | 0 | 0
AXIA Energia Nordeste | B. ESPERANCA | MC 230 kV TR 500/230 kV B. ESPERANCA TR1 PI MC1 | RB | FT TR 500/230 kV B. ESPERANCA TR1 PI | 061/2001 | IPCA | RMEL | REN 905/2020 | 2021-11-01 | 2045-10-31 | 34147.55 | 2025-06-01 | Ativa |  | Melhorias de Pequeno Porte sem RAP Prévia incluídas no processo de revisão da RAP das transmissoras prorrogadas de 2023, nos termos do Módulo 3 das Regras dos Serviços de Transmissão de Energia Elétrica. * Melhoria autorizada sem RAP Prévia incluído no reajuste do Ciclo 2024 - 2025 *(Receita revisada em 04/07/2024) | 0 | 0
AXIA Energia Nordeste | B. ESPERANCA | MC 13,8 kV RTS 13,8 kV 5 Mvar B. ESPERANCA RT1 PI | RB | FT TR 500/230 kV B. ESPERANCA TR1 PI | 061/2001 | IPCA | RBSE | PRT 579/2012 | 2013-01-01 | 2043-01-01 | 37390.18 | 2025-06-01 | Ativa |  | *(RAP Portaria 579/2012 - Concessão prorrogada em 01/01/2013 – LEI 12783/2013 ) * Receita revisada no ciclo 2020-2021. * Receita revisada em 05-07-2024 | 0 | 0
AXIA Energia Nordeste | B. ESPERANCA | IB 500 kV MG 500 kV B. ESPERANCA MG1 PI IB3 | RB | FT MG 500 kV B. ESPERANCA MG1 PI | 061/2001 | IPCA | RBSE | PRT 579/2012 | 2013-01-01 | 2043-01-01 | 439875.59 | 2025-06-01 | Ativa |  | *(RAP Portaria 579/2012 - Concessão prorrogada em 01/01/2013 – LEI 12783/2013 ) * Receita revisada no ciclo 2020-2021. * Receita revisada em 05-07-2024 | 0 | 0
AXIA Energia Nordeste | B. ESPERANCA | IB 500 kV MG 500 kV B. ESPERANCA MG1 PI IB2 | RB | FT MG 500 kV B. ESPERANCA MG1 PI | 061/2001 | IPCA | RBSE | PRT 579/2012 | 2013-01-01 | 2043-01-01 | 439875.59 | 2025-06-01 | Ativa |  | *(RAP Portaria 579/2012 - Concessão prorrogada em 01/01/2013 – LEI 12783/2013 ) * Receita revisada no ciclo 2020-2021. * Receita revisada em 05-07-2024 | 0 | 0
AXIA Energia Nordeste | B. ESPERANCA | IB 500 kV MG 500 kV B. ESPERANCA MG1 PI IB2 | RB | FT MG 500 kV B. ESPERANCA MG1 PI | 061/2001 | IPCA | RBSE | PRT 120/2016 | 2017-07-01 | 2028-06-30 | 1234365.24 | 2025-06-01 | Ativa |  | Componente Financeiro apurado referente ao período de Janeiro/2013 a Junho/2017, com prazo de pagamento de 8 anos, conforme consta no § 3º e § 4º, do Art. 1º, da PRT 120/2016. * Receita revisada no ciclo 2020-2021. * Receita revisada em 05-07-2024 | 0 | 0
AXIA Energia Nordeste | B. ESPERANCA | IB 500 kV MG 500 kV B. ESPERANCA MG1 PI IB2 | RB | FT MG 500 kV B. ESPERANCA MG1 PI | 061/2001 | IPCA | RMEL | REN 905/2020 | 2021-10-18 | 2053-04-26 | 426206 | 2025-06-01 | Ativa |  | Melhorias de Pequeno Porte sem RAP Prévia incluídas no processo de revisão da RAP das transmissoras prorrogadas de 2023, nos termos do Módulo 3 das Regras dos Serviços de Transmissão de Energia Elétrica. * Melhoria autorizada sem RAP Prévia incluído no reajuste do Ciclo 2024 - 2025 *(Receita revisada em 04/07/2024) | 0 | 0
AXIA Energia Nordeste | B. ESPERANCA | IB 500 kV MG 500 kV B. ESPERANCA MG1 PI IB1 | RB | FT MG 500 kV B. ESPERANCA MG1 PI | 061/2001 | IPCA | RBSE | PRT 579/2012 | 2013-01-01 | 2043-01-01 | 439875.59 | 2025-06-01 | Ativa |  | *(RAP Portaria 579/2012 - Concessão prorrogada em 01/01/2013 – LEI 12783/2013 ) * Receita revisada no ciclo 2020-2021. * Receita revisada em 05-07-2024 | 0 | 0
AXIA Energia Nordeste | B. ESPERANCA | IB 500 kV MG 500 kV B. ESPERANCA MG1 PI IB1 | RB | FT MG 500 kV B. ESPERANCA MG1 PI | 061/2001 | IPCA | RBSE | PRT 120/2016 | 2017-07-01 | 2028-06-30 | 1234365.24 | 2025-06-01 | Ativa |  | Componente Financeiro apurado referente ao período de Janeiro/2013 a Junho/2017, com prazo de pagamento de 8 anos, conforme consta no § 3º e § 4º, do Art. 1º, da PRT 120/2016. * Receita revisada no ciclo 2020-2021. * Receita revisada em 05-07-2024 | 0 | 0
AXIA Energia Nordeste | B. ESPERANCA | IB 500 kV MG 500 kV B. ESPERANCA MG1 PI IB1 | RB | FT MG 500 kV B. ESPERANCA MG1 PI | 061/2001 | IPCA | RBSE | PRT 120/2016 | 2017-07-01 | 2042-12-31 | 1137933.94 | 2025-06-01 | Ativa |  | Parcela de RAP calculada de acordo com a PRT 120/2016 e incluída a partir do ciclo 2017-2018. * Receita revisada provisoriamente no reajuste do ciclo 2018-2019. * Receita revisada no ciclo 2020-2021. * Receita revisada em 05-07-2024 | 0 | 0
AXIA Energia Nordeste | B. ESPERANCA | IB 500 kV MG 500 kV B. ESPERANCA MG1 PI IB1 | RB | FT MG 500 kV B. ESPERANCA MG1 PI | 061/2001 | IPCA | RMEL | REN 905/2020 | 2022-03-02 | 2053-10-03 | 452381 | 2025-06-01 | Ativa |  | Melhorias de Pequeno Porte sem RAP Prévia incluídas no processo de revisão da RAP das transmissoras prorrogadas de 2023, nos termos do Módulo 3 das Regras dos Serviços de Transmissão de Energia Elétrica. * Melhoria autorizada sem RAP Prévia incluído no reajuste do Ciclo 2024 - 2025 *(Receita revisada em 04/07/2024) | 0 | 0
AXIA Energia Nordeste | B. ESPERANCA | IB 230 kV MG 500 kV B. ESPERANCA MG1 PI IB1 | RB | FT MG 500 kV B. ESPERANCA MG1 PI | 061/2001 | IPCA | RBSE | PRT 579/2012 | 2013-01-01 | 2043-01-01 | 133085.23 | 2025-06-01 | Ativa |  | *(RAP Portaria 579/2012 - Concessão prorrogada em 01/01/2013 – LEI 12783/2013 ) * Receita revisada no ciclo 2020-2021. * Receita revisada em 05-07-2024 | 0 | 0
AXIA Energia Nordeste | B. ESPERANCA | IB 230 kV MG 500 kV B. ESPERANCA MG1 PI IB1 | RB | FT MG 500 kV B. ESPERANCA MG1 PI | 061/2001 | IPCA | RMEL | REN 905/2020 | 2022-02-07 | 2055-02-06 | 190862.81 | 2025-06-01 | Ativa |  | Melhorias de Pequeno Porte sem RAP Prévia incluídas no processo de revisão da RAP das transmissoras prorrogadas de 2023, nos termos do Módulo 3 das Regras dos Serviços de Transmissão de Energia Elétrica. * Melhoria autorizada sem RAP Prévia incluído no reajuste do Ciclo 2024 - 2025 *(Receita revisada em 04/07/2024) | 0 | 0
AXIA Energia Nordeste | B. ESPERANCA | EL 500 kV B. ESPERANCA LT 500 kV S.JOAO PIAUI /B. ESPERANCA C-1 PI | RB | FT LT 500 kV S.JOAO PIAUI /B. ESPERANCA C-1 PI | 061/2001 | IPCA | RBSE | PRT 579/2012 | 2013-01-01 | 2043-01-01 | 469641.83 | 2025-06-01 | Ativa |  | *(RAP Portaria 579/2012 - Concessão prorrogada em 01/01/2013 – LEI 12783/2013 ) * Receita revisada no ciclo 2020-2021. * Receita revisada em 05-07-2024 | 0 | 0
AXIA Energia Nordeste | B. ESPERANCA | EL 500 kV B. ESPERANCA LT 500 kV S.JOAO PIAUI /B. ESPERANCA C-1 PI | RB | FT LT 500 kV S.JOAO PIAUI /B. ESPERANCA C-1 PI | 061/2001 | IPCA | RMEL | REN 443/2011 | 2017-08-01 | 2045-07-31 | 14105.53 | 2025-06-01 | Ativa |  | SUBSTITUIÇÃO 01 RELÉ DE PROTEÇÃO DIGITAL UP21SX (PROTEÇÃO ALTERNADA) DA LT 05C6 B. ESPERANÇA/ SÃO JOÃO DO PIAUÍ 500KV. * Melhoria autorizada sem RAP Prévia incluído no reajuste do Ciclo 2018 - 2019 *(Receita revisada em 06/07/2020) *(Receita revisada em 03/07/2024) | 0 | 0
AXIA Energia Nordeste | B. ESPERANCA | EL 500 kV B. ESPERANCA LT 500 kV S.JOAO PIAUI /B. ESPERANCA C-1 PI | RB | FT LT 500 kV S.JOAO PIAUI /B. ESPERANCA C-1 PI | 061/2001 | IPCA | RMEL | REN 905/2020 | 2021-09-07 | 2050-05-05 | 399036.29 | 2025-06-01 | Ativa |  | Melhorias de Pequeno Porte sem RAP Prévia incluídas no processo de revisão da RAP das transmissoras prorrogadas de 2023, nos termos do Módulo 3 das Regras dos Serviços de Transmissão de Energia Elétrica. * Melhoria autorizada sem RAP Prévia incluído no reajuste do Ciclo 2024 - 2025 *(Receita revisada em 04/07/2024) | 0 | 0
AXIA Energia Nordeste | B. ESPERANCA | EL 500 kV B. ESPERANCA LT 500 kV P.DUTRA /B. ESPERANCA C-1 MA/PI | RB | FT LT 500 kV P.DUTRA /B. ESPERANCA C-1 MA/PI | 061/2001 | IPCA | RBSE | PRT 579/2012 | 2013-01-01 | 2043-01-01 | 469641.83 | 2025-06-01 | Ativa |  | *(RAP Portaria 579/2012 - Concessão prorrogada em 01/01/2013 – LEI 12783/2013 ) * Receita revisada no ciclo 2020-2021. * Receita revisada em 05-07-2024 | 0 | 0
AXIA Energia Nordeste | B. ESPERANCA | EL 500 kV B. ESPERANCA LT 500 kV P.DUTRA /B. ESPERANCA C-1 MA/PI | RB | FT LT 500 kV P.DUTRA /B. ESPERANCA C-1 MA/PI | 061/2001 | IPCA | RMEL | REN 443/2011 | 2016-06-04 | 2046-06-07 | 16197.58 | 2025-06-01 | Ativa |  | SUBSTITUIÇÃO DE TC 500KV, TIPO AKOF, DE FABRICAÇAO SIEMENS * Melhoria autorizada sem RAP Prévia incluído no reajuste do Ciclo 2017 - 2018 *(Receita revisada em 06/07/2020) *(Receita revisada em 03/07/2024) | 0 | 0
AXIA Energia Nordeste | B. ESPERANCA | EL 500 kV B. ESPERANCA LT 500 kV P.DUTRA /B. ESPERANCA C-1 MA/PI | RB | FT LT 500 kV P.DUTRA /B. ESPERANCA C-1 MA/PI | 061/2001 | IPCA | RMEL | REN 905/2020 | 2021-07-15 | 2052-03-19 | 313884.68 | 2025-06-01 | Ativa |  | Melhorias de Pequeno Porte sem RAP Prévia incluídas no processo de revisão da RAP das transmissoras prorrogadas de 2023, nos termos do Módulo 3 das Regras dos Serviços de Transmissão de Energia Elétrica. * Melhoria autorizada sem RAP Prévia incluído no reajuste do Ciclo 2024 - 2025 *(Receita revisada em 04/07/2024) | 0 | 0
AXIA Energia Nordeste | B. ESPERANCA | EL 230 kV B. ESPERANCA LT 230 kV UB.ESPERANCA /B. ESPERANCA C-1 PI | RB | FT LT 230 kV UB.ESPERANCA /B. ESPERANCA C-1 PI | 061/2001 | IPCA | RBSE | PRT 579/2012 | 2013-01-01 | 2043-01-01 | 225893.95 | 2025-06-01 | Ativa |  | *(RAP Portaria 579/2012 - Concessão prorrogada em 01/01/2013 – LEI 12783/2013 ) * Receita revisada no ciclo 2020-2021. * Receita revisada em 05-07-2024 | 0 | 0
AXIA Energia Nordeste | B. ESPERANCA | EL 230 kV B. ESPERANCA LT 230 kV UB.ESPERANCA /B. ESPERANCA C-1 PI | RB | FT LT 230 kV UB.ESPERANCA /B. ESPERANCA C-1 PI | 061/2001 | IPCA | RMEL | REN 643/2014 | 2014-09-22 | 2045-12-10 | 49319.67 | 2025-06-01 | Ativa |  | Revitalização Necessária: SUBSTITUIÇÃO DO TPC 84V1 FASES (A, B e C). Incluído no recurso em face da REH 2.098/2016. *(Receita revisada em 06/07/2020) *(Receita revisada em 03/07/2024) | 0 | 0
AXIA Energia Nordeste | B. ESPERANCA | EL 230 kV B. ESPERANCA LT 230 kV UB.ESPERANCA /B. ESPERANCA C-1 PI | RB | FT LT 230 kV UB.ESPERANCA /B. ESPERANCA C-1 PI | 061/2001 | IPCA | RMEL | REN 443/2011 | 2016-02-21 | 2044-02-20 | 21835.89 | 2025-06-01 | Ativa |  | Substituição do sistema de proteção da LT Boa Esperança-Boa Esperança I 04V1 na SE Boa Esperança, por proteção digital (retrofit) * Melhoria autorizada sem RAP Prévia incluído no reajuste do Ciclo 2017 - 2018 *(Receita revisada em 06/07/2020) *(Receita revisada em 03/07/2024) | 0 | 0
AXIA Energia Nordeste | B. ESPERANCA | EL 230 kV B. ESPERANCA LT 230 kV UB.ESPERANCA /B. ESPERANCA C-1 PI | RB | FT LT 230 kV UB.ESPERANCA /B. ESPERANCA C-1 PI | 061/2001 | IPCA | RMEL | REN 905/2020 | 2019-12-08 | 2048-05-01 | 273948.72 | 2025-06-01 | Ativa |  | Melhorias de Pequeno Porte sem RAP Prévia incluídas no processo de revisão da RAP das transmissoras prorrogadas de 2023, nos termos do Módulo 3 das Regras dos Serviços de Transmissão de Energia Elétrica. * Melhoria autorizada sem RAP Prévia incluído no reajuste do Ciclo 2024 - 2025 *(Receita revisada em 04/07/2024) | 0 | 0
AXIA Energia Nordeste | B. ESPERANCA | EL 230 kV B. ESPERANCA LT 230 kV B. ESPERANCA /TERESINA C-2 PI | RB | FT LT 230 kV B. ESPERANCA /TERESINA C-2 PI | 061/2001 | IPCA | RBSE | PRT 579/2012 | 2013-01-01 | 2043-01-01 | 225893.95 | 2025-06-01 | Ativa |  | *(RAP Portaria 579/2012 - Concessão prorrogada em 01/01/2013 – LEI 12783/2013 ) * Receita revisada no ciclo 2020-2021. * Receita revisada em 05-07-2024 | 0 | 0
AXIA Energia Nordeste | B. ESPERANCA | EL 230 kV B. ESPERANCA LT 230 kV B. ESPERANCA /TERESINA C-2 PI | RB | FT LT 230 kV B. ESPERANCA /TERESINA C-2 PI | 061/2001 | IPCA | RMEL | REN 643/2014 | 2014-12-07 | 2045-12-15 | 35535.15 | 2025-06-01 | Ativa |  | Revitalização Necessária: SUBSTITUIÇÃO DOS TC 94L2 FASES ( C e B). Incluído no recurso em face a REH 2.098/2016. *(Receita revisada em 06/07/2020) *(Receita revisada em 03/07/2024) | 0 | 0
AXIA Energia Nordeste | B. ESPERANCA | EL 230 kV B. ESPERANCA LT 230 kV B. ESPERANCA /TERESINA C-2 PI | RB | FT LT 230 kV B. ESPERANCA /TERESINA C-2 PI | 061/2001 | IPCA | RBNI | REA 5861/2016 | 2016-06-10 | 2035-12-16 | 2898.59 | 2025-06-01 | Ativa |  | SUBSTITUIÇÃO DE SISTEMAS DE PROTEÇÃO E PAINÉIS ASSOCIADOS EM 03 TERMINAIS DE LINHAS DE TRANSMISSÃO (LTs 04L1 04L2 e 04V1). * Reforço autorizado sem RAP Prévia incluído no reajuste do Ciclo 2021 - 2022 *(Receita revisada em 03/07/2024) | 0 | 0
AXIA Energia Nordeste | B. ESPERANCA | EL 230 kV B. ESPERANCA LT 230 kV B. ESPERANCA /TERESINA C-2 PI | RB | FT LT 230 kV B. ESPERANCA /TERESINA C-2 PI | 061/2001 | IPCA | RMEL | REN 905/2020 | 2021-03-30 | 2045-11-14 | 304347.24 | 2025-06-01 | Ativa |  | Melhorias de Pequeno Porte sem RAP Prévia incluídas no processo de revisão da RAP das transmissoras prorrogadas de 2023, nos termos do Módulo 3 das Regras dos Serviços de Transmissão de Energia Elétrica. * Melhoria autorizada sem RAP Prévia incluído no reajuste do Ciclo 2024 - 2025 *(Receita revisada em 04/07/2024) | 0 | 0
AXIA Energia Nordeste | B. ESPERANCA | EL 230 kV B. ESPERANCA LT 230 kV B. ESPERANCA /TERESINA C-1 PI | RB | FT LT 230 kV B. ESPERANCA /TERESINA C-1 PI | 061/2001 | IPCA | RBSE | PRT 579/2012 | 2013-01-01 | 2043-01-01 | 225893.95 | 2025-06-01 | Ativa |  | *(RAP Portaria 579/2012 - Concessão prorrogada em 01/01/2013 – LEI 12783/2013 ) * Receita revisada no ciclo 2020-2021. * Receita revisada em 05-07-2024 | 0 | 0
AXIA Energia Nordeste | B. ESPERANCA | EL 230 kV B. ESPERANCA LT 230 kV B. ESPERANCA /TERESINA C-1 PI | RB | FT LT 230 kV B. ESPERANCA /TERESINA C-1 PI | 061/2001 | IPCA | RMEL | REN 643/2014 | 2014-05-25 | 2042-05-24 | 34430.83 | 2025-06-01 | Ativa |  | Substituição do sistema de proteção da LT Teresina-Boa Esperança 04L1 na SE Boa Esperança, por proteção digital (retrofit) Melhoria incluída no reajuste ciclo 2016-2017. *(Receita revisada em 06/07/2020) *(Receita revisada em 03/07/2024) | 0 | 0
AXIA Energia Nordeste | B. ESPERANCA | EL 230 kV B. ESPERANCA LT 230 kV B. ESPERANCA /TERESINA C-1 PI | RB | FT LT 230 kV B. ESPERANCA /TERESINA C-1 PI | 061/2001 | IPCA | RMEL | REN 643/2014 | 2014-11-08 | 2046-01-26 | 16510.1 | 2025-06-01 | Ativa |  | Revitalização Necessária: SUBSTITUIÇÃO DO TPC HAEFELY-ER 84L1 FASE C. Incluído no recurso em face da REH 2.098/2016. *(Receita revisada em 06/07/2020) *(Receita revisada em 03/07/2024) | 0 | 0
AXIA Energia Nordeste | B. ESPERANCA | EL 230 kV B. ESPERANCA LT 230 kV B. ESPERANCA /TERESINA C-1 PI | RB | FT LT 230 kV B. ESPERANCA /TERESINA C-1 PI | 061/2001 | IPCA | RMEL | REN 905/2020 | 2021-08-09 | 2046-12-17 | 392073.83 | 2025-06-01 | Ativa |  | Melhorias de Pequeno Porte sem RAP Prévia incluídas no processo de revisão da RAP das transmissoras prorrogadas de 2023, nos termos do Módulo 3 das Regras dos Serviços de Transmissão de Energia Elétrica. * Melhoria autorizada sem RAP Prévia incluído no reajuste do Ciclo 2024 - 2025 *(Receita revisada em 04/07/2024) | 0 | 0
AXIA Energia Nordeste | B. ESPERANCA | EL 230 kV B. ESPERANCA LT 230 kV B. ESPERANCA /TERESINA C-1 PI | RB | FT LT 230 kV B. ESPERANCA /TERESINA C-1 PI | 061/2001 | IPCA | RBNI | REA 5861/2016 | 2015-12-30 | 2035-07-06 | 2833.84 | 2025-06-01 | Ativa |  | SUBSTITUIÇÃO DE SISTEMAS DE PROTEÇÃO E PAINÉIS ASSOCIADOS EM 03 TERMINAIS DE LINHAS DE TRANSMISSÃO (LTs 04L1 04L2 e 04V1). Obra reconhecida na Revisão da RAP. * Reforço autorizado sem RAP Prévia incluído no reajuste do Ciclo 2024 - 2025 *(Receita revisada em 04/07/2024) | 0 | 0
AXIA Energia Holding | B. FLUMINENSE | RTB 500 kV 66,66 Mvar B. FLUMINENSE RTR1 RJ | RB | FT RTB 500 kV 66,66 Mvar B. FLUMINENSE RTR1 RJ | 062/2001 | IPCA | RBNIA | REA 15073/2024 |  |  | 843781.9 | 2025-06-01 | Prevista | T2023-168-A | Instalação de uma fase reserva para o 1º banco de reatores de barra 500 kV - 66,66 Mvar, na SE Baixada Fluminense | 0 | 0
AXIA Energia Holding | B. FLUMINENSE | RTB 500 kV 200 Mvar B. FLUMINENSE RT1 RJ | RB | FT RTB 500 kV 200 Mvar B. FLUMINENSE RT1 RJ | 062/2001 | IPCA | RBNIA | REA 15073/2024 |  |  | 2531345.7 | 2025-06-01 | Prevista | T2023-168 | Instalação do 1º banco de reatores de barra 500 kV - 3x66,66 Mvar, na SE Baixada Fluminense. | 0 | 0
AXIA Energia Holding | B. FLUMINENSE | MG 500 kV B. FLUMINENSE MG1 RJ | RB | FT MG 500 kV B. FLUMINENSE MG1 RJ | 062/2001 | IPCA | RBNIA | REA 15073/2024 |  |  | 694457.31 | 2025-06-01 | Prevista | T2023-168 | Módulo de infraestrutura associado à instalação do 1º banco de reatores de barra 500 kV - 3x66,66 Mvar, em 500 kV e arranjo DJM, na SE Baixada Fluminense. | 0 | 0
AXIA Energia Holding | B. FLUMINENSE | MC 500 kV RTB 500 kV 200 Mvar B. FLUMINENSE RT1 RJ | RB | FT RTB 500 kV 200 Mvar B. FLUMINENSE RT1 RJ | 062/2001 | IPCA | RBNIA | REA 15073/2024 |  |  | 2091813.84 | 2025-06-01 | Prevista | T2023-168 | Instalação da conexão para o 1º banco de reatores de barra 500 kV - 3x66,66 Mvar, em 500 kV e arranjo DJM, na SE Baixada Fluminense. | 0 | 0
AXIA Energia Holding | B. FLUMINENSE | IB 500 kV MG 500 kV B. FLUMINENSE MG1 RJ IB2 | RB | FT MG 500 kV B. FLUMINENSE MG1 RJ | 062/2001 | IPCA | RBNIA | REA 15073/2024 |  |  | 2384892.51 | 2025-06-01 | Prevista | T2023-168 | Instalação da interligação de barras para o 1º banco de reatores de barra 500 kV - 3x66,66 Mvar, na SE Baixada Fluminense. | 0 | 0
AXIA Energia Holding | B.DESPACHO 3 | RTL 500 kV 33,33 Mvar B.DESPACHO 3 RTR3 MG | RB | FT RTL 500 kV 33,33 Mvar B.DESPACHO 3 RTR3 MG | 003/2009 | IPCA | RBL | CC 003/2009 | 2009-01-28 | 2039-01-28 | 251142.96 | 2025-06-01 | Ativa | T2009-194 | Contrato de Concessão nº 003/2009 *(Considera adicional de RGR relativo à prorrogação do encargo). * Receita Revisada no Ciclo 2014-2015. * Receita revisada em 10-06-2019 * Receita revisada em 19-06-2024 | 0 | 0
AXIA Energia Holding | B.DESPACHO 3 | RTL 500 kV 100 Mvar B.DESPACHO 3 RT21 MG | RB | FT RTL 500 kV 100 Mvar B.DESPACHO 3 RT21 MG | 003/2009 | IPCA | RBL | CC 003/2009 | 2009-01-28 | 2039-01-28 | 753430.91 | 2025-06-01 | Ativa | T2009-194 | Contrato de Concessão nº 003/2009 *(Considera adicional de RGR relativo à prorrogação do encargo). * Receita Revisada no Ciclo 2014-2015. * Receita revisada em 10-06-2019 * Receita revisada em 19-06-2024 | 0 | 0
AXIA Energia Holding | B.DESPACHO 3 | MC 500 kV RTL 500 kV 100 Mvar B.DESPACHO 3 RT21 MG | RB | FT RTL 500 kV 100 Mvar B.DESPACHO 3 RT21 MG | 003/2009 | IPCA | RBL | CC 003/2009 | 2009-01-28 | 2039-01-28 | 580959.9 | 2025-06-01 | Ativa | T2009-194 | Contrato de Concessão nº 003/2009 *(Considera adicional de RGR relativo à prorrogação do encargo). * Receita Revisada no Ciclo 2014-2015. * Receita revisada em 10-06-2019 * Receita revisada em 19-06-2024 | 0 | 0
AXIA Energia Holding | B.DESPACHO 3 | EL 500 kV B.DESPACHO 3 LT 500 kV B.DESPACHO 3 /OURO PRETO 2 C-1 MG | RB | FT LT 500 kV B.DESPACHO 3 /OURO PRETO 2 C-1 MG | 003/2009 | IPCA | RBL | CC 003/2009 | 2009-01-28 | 2039-01-28 | 693450.89 | 2025-06-01 | Ativa | T2009-194 | Contrato de Concessão nº 003/2009 *(Considera adicional de RGR relativo à prorrogação do encargo). * Receita Revisada no Ciclo 2014-2015. * Receita revisada em 10-06-2019 * Receita revisada em 19-06-2024 | 0 | 0
AXIA Energia Nordeste | B.J.LAPA II | EL 230 kV B.J.LAPA II LT 230 kV IGAPORA II /B.J.LAPA II C-1 BA | RB | FT LT 230 kV IGAPORA II /B.J.LAPA II C-1 BA | 020/2010 | IPCA | RBL | CC 020/2010 | 2014-06-02 | 2040-11-23 | 329366.1 | 2025-06-01 | Ativa | T2010-091 | Contrato de Concessão nº 020/2010 *(Considera adicional de RGR relativo à prorrogação do encargo) * Receita Revisada no reajuste do ciclo 2016-2017. *Receita revisada no Ciclo 2021-2022. | 0 | 0
AXIA Energia Nordeste | B.JESUS LAPA | TT 69/13,8 kV B.JESUS LAPA TA1 BA | DIT |  | 061/2001 | IPCA | RPC | PRT 579/2012 | 2013-01-01 | 2043-01-01 | 88456.08 | 2025-06-01 | Ativa |  | *(RAP Portaria 579/2012 - Concessão prorrogada em 01/01/2013 – LEI 12783/2013 ) * Receita revisada no ciclo 2020-2021. * Receita revisada em 05-07-2024 | 0 | 0
AXIA Energia Nordeste | B.JESUS LAPA | TT 69/13,8 kV B.JESUS LAPA TA1 BA | DIT |  | 061/2001 | IPCA | RPC | PRT 120/2016 | 2017-07-01 | 2028-06-30 | 248222.69 | 2025-06-01 | Ativa |  | Componente Financeiro apurado referente ao período de Janeiro/2013 a Junho/2017, com prazo de pagamento de 8 anos, conforme consta no § 3º e § 4º, do Art. 1º, da PRT 120/2016. * Receita revisada no ciclo 2020-2021. * Receita revisada em 05-07-2024 | 0 | 0
AXIA Energia Nordeste | B.JESUS LAPA | TT 69/0 kV B.JESUS LAPA TA2 BA | DIT |  | 061/2001 | IPCA | RPC | PRT 579/2012 | 2013-01-01 | 2043-01-01 | 88456.08 | 2025-06-01 | Ativa |  | *(RAP Portaria 579/2012 - Concessão prorrogada em 01/01/2013 – LEI 12783/2013 ) * Receita revisada no ciclo 2020-2021. * Receita revisada em 05-07-2024 | 0 | 0
AXIA Energia Nordeste | B.JESUS LAPA | TR 69/69 kV B.JESUS LAPA TREG4 BA | RBF | FT TR 230/69 kV B.JESUS LAPA TR4 BA | 061/2001 | IPCA | RBSE | PRT 579/2012 | 2013-01-01 | 2043-01-01 | 166073.82 | 2025-06-01 | Ativa |  | *(RAP Portaria 579/2012 - Concessão prorrogada em 01/01/2013 – LEI 12783/2013 ) * Receita revisada no ciclo 2020-2021. * Receita revisada em 05-07-2024 | 0 | 0
AXIA Energia Nordeste | B.JESUS LAPA | TR 69/69 kV B.JESUS LAPA TREG2 BA | RBF | FT TR 230/69 kV B.JESUS LAPA TR2 BA | 061/2001 | IPCA | RBSE | PRT 579/2012 | 2013-01-01 | 2043-01-01 | 166073.82 | 2025-06-01 | Ativa |  | *(RAP Portaria 579/2012 - Concessão prorrogada em 01/01/2013 – LEI 12783/2013 ) * Receita revisada no ciclo 2020-2021. * Receita revisada em 05-07-2024 | 0 | 0
AXIA Energia Nordeste | B.JESUS LAPA | TR 230/69 kV B.JESUS LAPA TR4 BA | RBF | FT TR 230/69 kV B.JESUS LAPA TR4 BA | 061/2001 | IPCA | RBNI | REA 6168/2017 | 2019-12-16 | 2053-12-28 | 1682555.98 | 2025-06-01 | Ativa | T2016-065 | Obra de Substituição Completa - Instalação de Transformador trifásico 230/69 kV, 100 MVA, na Subestação Bom Jesus da Lapa, em substituição ao transformador de 33 MVA existente. *(Receita revisada em 03/07/2024) | 0 | 0
AXIA Energia Nordeste | B.JESUS LAPA | TR 230/69 kV B.JESUS LAPA TR4 BA | RBF | FT TR 230/69 kV B.JESUS LAPA TR4 BA | 061/2001 | IPCA | RMEL | REN 905/2020 | 2021-12-23 | 2049-12-22 | 40336.46 | 2025-06-01 | Ativa |  | Melhorias de Pequeno Porte sem RAP Prévia incluídas no processo de revisão da RAP das transmissoras prorrogadas de 2023, nos termos do Módulo 3 das Regras dos Serviços de Transmissão de Energia Elétrica. * Melhoria autorizada sem RAP Prévia incluído no reajuste do Ciclo 2024 - 2025 *(Receita revisada em 04/07/2024) | 0 | 0
AXIA Energia Nordeste | B.JESUS LAPA | TR 230/69 kV B.JESUS LAPA TR3 BA | RBF | FT TR 230/69 kV B.JESUS LAPA TR3 BA | 061/2001 | IPCA | RBSE | PRT 579/2012 | 2013-01-01 | 2043-01-01 | 209167.14 | 2025-06-01 | Ativa |  | *(RAP Portaria 579/2012 - Concessão prorrogada em 01/01/2013 – LEI 12783/2013 ) * Receita revisada no ciclo 2020-2021. * Receita revisada em 05-07-2024 | 0 | 0
AXIA Energia Nordeste | B.JESUS LAPA | TR 230/69 kV B.JESUS LAPA TR3 BA | RBF | FT TR 230/69 kV B.JESUS LAPA TR3 BA | 061/2001 | IPCA | RBSE | PRT 120/2016 | 2017-07-01 | 2028-06-30 | 586958.33 | 2025-06-01 | Ativa |  | Componente Financeiro apurado referente ao período de Janeiro/2013 a Junho/2017, com prazo de pagamento de 8 anos, conforme consta no § 3º e § 4º, do Art. 1º, da PRT 120/2016. * Receita revisada no ciclo 2020-2021. * Receita revisada em 05-07-2024 | 0 | 0
AXIA Energia Nordeste | B.JESUS LAPA | TR 230/69 kV B.JESUS LAPA TR3 BA | RBF | FT TR 230/69 kV B.JESUS LAPA TR3 BA | 061/2001 | IPCA | RBNIA | DSP 2289/2023 |  |  | 2396069.65 | 2025-06-01 | Prevista | T2023-110 | Obra de Substituição Completa - Substituição do transformador 230/69 kV de 39 MVA (04T3) por um transformador de 100 MVA na SE Bom Jesus da Lapa. (Rotina-Substituição - o IdeMdl 6998 será substituído pelo novo equipamento). | 0 | 0
AXIA Energia Nordeste | B.JESUS LAPA | TR 230/69 kV B.JESUS LAPA TR2 BA | RBF | FT TR 230/69 kV B.JESUS LAPA TR2 BA | 061/2001 | IPCA | RBSE | PRT 579/2012 | 2013-01-01 | 2043-01-01 | 212774.74 | 2025-06-01 | Ativa |  | *(RAP Portaria 579/2012 - Concessão prorrogada em 01/01/2013 – LEI 12783/2013 ) * Receita revisada no ciclo 2020-2021. * Receita revisada em 05-07-2024 | 0 | 0
AXIA Energia Nordeste | B.JESUS LAPA | TR 230/69 kV B.JESUS LAPA TR2 BA | RBF | FT TR 230/69 kV B.JESUS LAPA TR2 BA | 061/2001 | IPCA | RMEL | REN 443/2011 | 2017-05-27 | 2052-05-04 | 10545.05 | 2025-06-01 | Ativa |  | Substituição de BUCHAS, SE BJS 04T2 * Melhoria autorizada sem RAP Prévia incluído no reajuste do Ciclo 2018 - 2019 *(Receita revisada em 06/07/2020) *(Receita revisada em 03/07/2024) | 0 | 0
AXIA Energia Nordeste | B.JESUS LAPA | TR 230/69 kV B.JESUS LAPA TR2 BA | RBF | FT TR 230/69 kV B.JESUS LAPA TR2 BA | 061/2001 | IPCA | RBNIA | DSP 4277/2023 |  |  | 2190331.65 | 2025-06-01 | Prevista | T2023-159 | Obra de Substituição Completa - AUTORIZAÇÃO DE REFORÇO PARA SE 230/69 KV BOM JESUS DA LAPA- 2º TR 230/69/13,8 KV, 100 MVA, EM SUBSTITUIÇÃO AO TR 230/69/13,8 KV – 33 MVA (04T2) EXISTENTE E AO REGULADOR SÉRIE ASSOCIADO (04T2/02R2) (Rotina-Substituição - IdeMdl 6995). | 0 | 0
AXIA Energia Nordeste | B.JESUS LAPA | TR 230/69 kV B.JESUS LAPA TR1 BA | RBF | FT TR 230/69 kV B.JESUS LAPA TR1 BA | 061/2001 | IPCA | RBSE | PRT 579/2012 | 2013-01-01 | 2043-01-01 | 247202.43 | 2025-06-01 | Ativa |  | *(RAP Portaria 579/2012 - Concessão prorrogada em 01/01/2013 – LEI 12783/2013 ) * Receita revisada no ciclo 2020-2021. * Receita revisada em 05-07-2024 | 0 | 0
AXIA Energia Nordeste | B.JESUS LAPA | TR 230/13,8 kV B.JESUS LAPA TR6 BA | RB | FT CS 30/-15 MVAr B.JESUS LAPA CS1 BA | 061/2001 | IPCA | RBSE | PRT 579/2012 | 2013-01-01 | 2043-01-01 | 319152.16 | 2025-06-01 | Ativa |  | *(RAP Portaria 579/2012 - Concessão prorrogada em 01/01/2013 – LEI 12783/2013 ) * Receita revisada no ciclo 2020-2021. * Receita revisada em 05-07-2024 | 0 | 0
AXIA Energia Nordeste | B.JESUS LAPA | TR 230/13,8 kV B.JESUS LAPA TR6 BA | RB | FT CS 30/-15 MVAr B.JESUS LAPA CS1 BA | 061/2001 | IPCA | RBSE | PRT 120/2016 | 2017-07-01 | 2028-06-30 | 895594.89 | 2025-06-01 | Ativa |  | Componente Financeiro apurado referente ao período de Janeiro/2013 a Junho/2017, com prazo de pagamento de 8 anos, conforme consta no § 3º e § 4º, do Art. 1º, da PRT 120/2016. * Receita revisada no ciclo 2020-2021. * Receita revisada em 05-07-2024 | 0 | 0
AXIA Energia Nordeste | B.JESUS LAPA | TR 230/13,8 kV B.JESUS LAPA TR6 BA | RB | FT CS 30/-15 MVAr B.JESUS LAPA CS1 BA | 061/2001 | IPCA | RBSE | PRT 120/2016 | 2017-07-01 | 2042-12-31 | 825629.06 | 2025-06-01 | Ativa |  | Parcela de RAP calculada de acordo com a PRT 120/2016 e incluída a partir do ciclo 2017-2018. * Receita revisada provisoriamente no reajuste do ciclo 2018-2019. * Receita revisada no ciclo 2020-2021. * Receita revisada em 05-07-2024 | 0 | 0
AXIA Energia Nordeste | B.JESUS LAPA | RTS 69 kV 40 Mvar B.JESUS LAPA RT2 BA | RBF | FT TR 230/69 kV B.JESUS LAPA TR1 BA | 061/2001 | IPCA | RBSE | PRT 579/2012 | 2013-01-01 | 2043-01-01 | 180158.73 | 2025-06-01 | Ativa |  | *(RAP Portaria 579/2012 - Concessão prorrogada em 01/01/2013 – LEI 12783/2013 ) * Receita revisada no ciclo 2020-2021. * Receita revisada em 05-07-2024 | 0 | 0
AXIA Energia Nordeste | B.JESUS LAPA | RTL 230 kV 5 Mvar B.JESUS LAPA RTR1 BA | RB | FT RTL 230 kV 5 Mvar B.JESUS LAPA RTR1 BA | 061/2001 | IPCA | RBSE | PRT 579/2012 | 2013-01-01 | 2043-01-01 | 78941.87 | 2025-06-01 | Ativa |  | *(RAP Portaria 579/2012 - Concessão prorrogada em 01/01/2013 – LEI 12783/2013 ) * Receita revisada no ciclo 2020-2021. * Receita revisada em 05-07-2024 | 0 | 0
AXIA Energia Nordeste | B.JESUS LAPA | RTL 230 kV 5 Mvar B.JESUS LAPA RTR1 BA | RB | FT RTL 230 kV 5 Mvar B.JESUS LAPA RTR1 BA | 061/2001 | IPCA | RBSE | PRT 120/2016 | 2017-07-01 | 2028-06-30 | 221524.23 | 2025-06-01 | Ativa |  | Componente Financeiro apurado referente ao período de Janeiro/2013 a Junho/2017, com prazo de pagamento de 8 anos, conforme consta no § 3º e § 4º, do Art. 1º, da PRT 120/2016. * Receita revisada no ciclo 2020-2021. * Receita revisada em 05-07-2024 | 0 | 0
AXIA Energia Nordeste | B.JESUS LAPA | RTL 230 kV 15 Mvar B.JESUS LAPA RT2 BA | RB | FT RTL 230 kV 15 Mvar B.JESUS LAPA RT2 BA | 061/2001 | IPCA | RBSE | PRT 579/2012 | 2013-01-01 | 2043-01-01 | 236825.61 | 2025-06-01 | Ativa |  | *(RAP Portaria 579/2012 - Concessão prorrogada em 01/01/2013 – LEI 12783/2013 ) * Receita revisada no ciclo 2020-2021. * Receita revisada em 05-07-2024 | 0 | 0
AXIA Energia Nordeste | B.JESUS LAPA | RTL 230 kV 15 Mvar B.JESUS LAPA RT2 BA | RB | FT RTL 230 kV 15 Mvar B.JESUS LAPA RT2 BA | 061/2001 | IPCA | RBSE | PRT 120/2016 | 2017-07-01 | 2028-06-30 | 664572.68 | 2025-06-01 | Ativa |  | Componente Financeiro apurado referente ao período de Janeiro/2013 a Junho/2017, com prazo de pagamento de 8 anos, conforme consta no § 3º e § 4º, do Art. 1º, da PRT 120/2016. * Receita revisada no ciclo 2020-2021. * Receita revisada em 05-07-2024 | 0 | 0
AXIA Energia Nordeste | B.JESUS LAPA | RTL 230 kV 15 Mvar B.JESUS LAPA RT1 BA | RB | FT RTL 230 kV 15 Mvar B.JESUS LAPA RT1 BA | 061/2001 | IPCA | RBSE | PRT 579/2012 | 2013-01-01 | 2043-01-01 | 236825.61 | 2025-06-01 | Ativa |  | *(RAP Portaria 579/2012 - Concessão prorrogada em 01/01/2013 – LEI 12783/2013 ) * Receita revisada no ciclo 2020-2021. * Receita revisada em 05-07-2024 | 0 | 0
AXIA Energia Nordeste | B.JESUS LAPA | RTL 230 kV 15 Mvar B.JESUS LAPA RT1 BA | RB | FT RTL 230 kV 15 Mvar B.JESUS LAPA RT1 BA | 061/2001 | IPCA | RBSE | PRT 120/2016 | 2017-07-01 | 2028-06-30 | 664572.68 | 2025-06-01 | Ativa |  | Componente Financeiro apurado referente ao período de Janeiro/2013 a Junho/2017, com prazo de pagamento de 8 anos, conforme consta no § 3º e § 4º, do Art. 1º, da PRT 120/2016. * Receita revisada no ciclo 2020-2021. * Receita revisada em 05-07-2024 | 0 | 0
AXIA Energia Nordeste | B.JESUS LAPA | RTB 230 kV 10 Mvar B.JESUS LAPA RT3 BA | RB | FT RTB 230 kV 10 Mvar B.JESUS LAPA RT3 BA | 061/2001 | IPCA | RBSE | PRT 579/2012 | 2013-01-01 | 2043-01-01 | 192025.69 | 2025-06-01 | Ativa |  | *(RAP Portaria 579/2012 - Concessão prorrogada em 01/01/2013 – LEI 12783/2013 ) * Receita revisada no ciclo 2020-2021. * Receita revisada em 05-07-2024 | 0 | 0
AXIA Energia Nordeste | B.JESUS LAPA | RTB 230 kV 10 Mvar B.JESUS LAPA RT3 BA | RB | FT RTB 230 kV 10 Mvar B.JESUS LAPA RT3 BA | 061/2001 | IPCA | RMEL | REN 443/2011 | 2017-09-13 | 2053-08-23 | 25715.81 | 2025-06-01 | Ativa |  | Substituição de BUCHAS, SE BJS 04E3 * Melhoria autorizada sem RAP Prévia incluído no reajuste do Ciclo 2018 - 2019 *(Receita revisada em 06/07/2020) *(Receita revisada em 03/07/2024) | 0 | 0
AXIA Energia Nordeste | B.JESUS LAPA | RTB 13,8 kV 5 Mvar B.JESUS LAPA RT2 BA | RBF | FT RTB 13,8 kV 5 MVAr B.JESUS LAPA RT2 BA | 061/2001 | IPCA | RBSE | PRT 579/2012 | 2013-01-01 | 2043-01-01 | 125381.53 | 2025-06-01 | Ativa |  | *(RAP Portaria 579/2012 - Concessão prorrogada em 01/01/2013 – LEI 12783/2013 ) * Receita revisada no ciclo 2020-2021. * Receita revisada em 05-07-2024 | 0 | 0
AXIA Energia Nordeste | B.JESUS LAPA | RTB 13,8 kV 5 Mvar B.JESUS LAPA RT2 BA | RBF | FT RTB 13,8 kV 5 MVAr B.JESUS LAPA RT2 BA | 061/2001 | IPCA | RBSE | PRT 120/2016 | 2017-07-01 | 2028-06-30 | 351841.75 | 2025-06-01 | Ativa |  | Componente Financeiro apurado referente ao período de Janeiro/2013 a Junho/2017, com prazo de pagamento de 8 anos, conforme consta no § 3º e § 4º, do Art. 1º, da PRT 120/2016. * Receita revisada no ciclo 2020-2021. * Receita revisada em 05-07-2024 | 0 | 0
AXIA Energia Nordeste | B.JESUS LAPA | RTB 13,8 kV 5 Mvar B.JESUS LAPA RT1 BA | RBF | FT RTB 13,8 kV 5 MVAr B.JESUS LAPA RT1 BA | 061/2001 | IPCA | RBSE | PRT 579/2012 | 2013-01-01 | 2043-01-01 | 125381.53 | 2025-06-01 | Ativa |  | *(RAP Portaria 579/2012 - Concessão prorrogada em 01/01/2013 – LEI 12783/2013 ) * Receita revisada no ciclo 2020-2021. * Receita revisada em 05-07-2024 | 0 | 0
AXIA Energia Nordeste | B.JESUS LAPA | RTB 13,8 kV 5 Mvar B.JESUS LAPA RT1 BA | RBF | FT RTB 13,8 kV 5 MVAr B.JESUS LAPA RT1 BA | 061/2001 | IPCA | RBSE | PRT 120/2016 | 2017-07-01 | 2028-06-30 | 351841.75 | 2025-06-01 | Ativa |  | Componente Financeiro apurado referente ao período de Janeiro/2013 a Junho/2017, com prazo de pagamento de 8 anos, conforme consta no § 3º e § 4º, do Art. 1º, da PRT 120/2016. * Receita revisada no ciclo 2020-2021. * Receita revisada em 05-07-2024 | 0 | 0
AXIA Energia Nordeste | B.JESUS LAPA | MG 230 kV B.JESUS LAPA MG1 BA | RB | FT MG 230 kV B.JESUS LAPA MG1 BA | 061/2001 | IPCA | RBSE | PRT 579/2012 | 2013-01-01 | 2043-01-01 | 580192.19 | 2025-06-01 | Ativa |  | *(RAP Portaria 579/2012 - Concessão prorrogada em 01/01/2013 – LEI 12783/2013 ) * Receita revisada no ciclo 2020-2021. * Receita revisada em 05-07-2024 | 0 | 0
AXIA Energia Nordeste | B.JESUS LAPA | MG 230 kV B.JESUS LAPA MG1 BA | RB | FT MG 230 kV B.JESUS LAPA MG1 BA | 061/2001 | IPCA | RMEL | REN 643/2014 | 2014-01-23 | 2031-01-22 | 2299.27 | 2025-06-01 | Ativa |  | SUBSTITUIÇÃO DE BANCO DE BATERIAS 900A2 DE 250 Vcc Melhoria incluída no reajuste ciclo 2016-2017. *(Receita revisada em 06/07/2020) *(Receita revisada em 03/07/2024) | 0 | 0
AXIA Energia Nordeste | B.JESUS LAPA | MG 230 kV B.JESUS LAPA MG1 BA | RB | FT MG 230 kV B.JESUS LAPA MG1 BA | 061/2001 | IPCA | RMEL | REN 643/2014 | 2014-11-28 | 2031-11-27 | 1956.03 | 2025-06-01 | Ativa |  | SUBSTITUIÇÃO DE BANCO DE BATERIAS 900A1 DE 250 Vcc Melhoria incluída no reajuste ciclo 2016-2017. *(Receita revisada em 06/07/2020) *(Receita revisada em 03/07/2024) | 0 | 0
AXIA Energia Nordeste | B.JESUS LAPA | MG 230 kV B.JESUS LAPA MG1 BA | RB | FT MG 230 kV B.JESUS LAPA MG1 BA | 061/2001 | IPCA | RMEL | REN 643/2014 | 2013-12-20 | 2028-12-19 | 335980.65 | 2025-06-01 | Ativa |  | IMPLANTAÇÃO DE SISTEMA DE AMPLIFICAÇÃO ÓPTICO Melhoria incluída no reajuste ciclo 2016-2017. *(Receita revisada em 06/07/2020) *(Receita revisada em 03/07/2024) | 0 | 0
AXIA Energia Nordeste | B.JESUS LAPA | MG 230 kV B.JESUS LAPA MG1 BA | RB | FT MG 230 kV B.JESUS LAPA MG1 BA | 061/2001 | IPCA | RMEL | REN 643/2014 | 2015-07-24 | 2030-07-23 | 69615.79 | 2025-06-01 | Ativa |  | IMPLANTAÇÃO DE SWITCH.Melhoria incluída no ciclo 2016-2017. *(Receita revisada em 06/07/2020) *(Receita revisada em 03/07/2024) | 0 | 0
AXIA Energia Nordeste | B.JESUS LAPA | MG 230 kV B.JESUS LAPA MG1 BA | RB | FT MG 230 kV B.JESUS LAPA MG1 BA | 061/2001 | IPCA | RBNI | REA 6168/2017 | 2021-05-12 | 2050-04-04 | 223098.15 | 2025-06-01 | Ativa | T2016-065 | Complementação do Módulo de Infraestrutura Geral em 230 kV associados ao transformador trifásico 230/69 kV, 100 MVA, arranjo BPT, na Subestação Bom Jesus da Lapa. *(Receita revisada em 03/07/2024) | 0 | 0
AXIA Energia Nordeste | B.JESUS LAPA | MG 230 kV B.JESUS LAPA MG1 BA | RB | FT MG 230 kV B.JESUS LAPA MG1 BA | 061/2001 | IPCA | RBNI | REA 6168/2017 | 2021-05-12 | 2049-05-28 | 64451.42 | 2025-06-01 | Ativa | T2016-065 | Complementação do Módulo de Infraestrutura Geral em 69 kV associados ao transformador trifásico 230/69 kV, 100 MVA, arranjo BPT, na Subestação Bom Jesus da Lapa. *(Receita revisada em 03/07/2024) | 0 | 0
AXIA Energia Nordeste | B.JESUS LAPA | MG 230 kV B.JESUS LAPA MG1 BA | RB | FT MG 230 kV B.JESUS LAPA MG1 BA | 061/2001 | IPCA | RBNI | REA 6168/2017 | 2021-05-12 | 2061-05-11 | 81815.25 | 2025-06-01 | Ativa | T2016-065 | Adequação de parte do barramento do setor de 230 kV, correspondente à 3 vãos, da Subestação Bom Jesus da Lapa, para instalação transformador trifásico 230/69 kV, 100 MVA. *(Receita revisada em 03/07/2024) | 0 | 0
AXIA Energia Nordeste | B.JESUS LAPA | MG 230 kV B.JESUS LAPA MG1 BA | RB | FT MG 230 kV B.JESUS LAPA MG1 BA | 061/2001 | IPCA | RBNI | REA 6168/2017 | 2021-05-12 | 2061-05-11 | 81815.42 | 2025-06-01 | Ativa | T2016-065 | Adequação do barramento do setor de 69 kV, da Subestação Bom Jesus da Lapa, para instalação transformador trifásico 230/69 kV, 100 MVA. *(Receita revisada em 03/07/2024) | 0 | 0
AXIA Energia Nordeste | B.JESUS LAPA | MG 230 kV B.JESUS LAPA MG1 BA | RB | FT MG 230 kV B.JESUS LAPA MG1 BA | 061/2001 | IPCA | RBSE | PRT 120/2016 | 2017-07-01 | 2028-06-30 | 1628117.32 | 2025-06-01 | Ativa |  | Componente Financeiro apurado referente ao período de Janeiro/2013 a Junho/2017, com prazo de pagamento de 8 anos, conforme consta no § 3º e § 4º, do Art. 1º, da PRT 120/2016. * Receita revisada no ciclo 2020-2021. * Receita revisada em 05-07-2024 | 0 | 0
AXIA Energia Nordeste | B.JESUS LAPA | MG 230 kV B.JESUS LAPA MG1 BA | RB | FT MG 230 kV B.JESUS LAPA MG1 BA | 061/2001 | IPCA | RBSE | PRT 120/2016 | 2017-07-01 | 2042-12-31 | 1500925.25 | 2025-06-01 | Ativa |  | Parcela de RAP calculada de acordo com a PRT 120/2016 e incluída a partir do ciclo 2017-2018. * Receita revisada provisoriamente no reajuste do ciclo 2018-2019. * Receita revisada no ciclo 2020-2021. * Receita revisada em 05-07-2024 | 0 | 0
AXIA Energia Nordeste | B.JESUS LAPA | MG 230 kV B.JESUS LAPA MG1 BA | RB | FT MG 230 kV B.JESUS LAPA MG1 BA | 061/2001 | IPCA | RMEL | REN 905/2020 | 2021-01-29 | 2041-02-02 | 346351.43 | 2025-06-01 | Ativa |  | Melhorias de Pequeno Porte sem RAP Prévia incluídas no processo de revisão da RAP das transmissoras prorrogadas de 2023, nos termos do Módulo 3 das Regras dos Serviços de Transmissão de Energia Elétrica. * Melhoria autorizada sem RAP Prévia incluído no reajuste do Ciclo 2024 - 2025 *(Receita revisada em 04/07/2024) | 0 | 0
AXIA Energia Nordeste | B.JESUS LAPA | MC 69 kV TT 69/13,8 kV B.JESUS LAPA TA1 BA | DIT |  | 061/2001 | IPCA | RPC | PRT 579/2012 | 2013-01-01 | 2043-01-01 | 26220.17 | 2025-06-01 | Ativa |  | *(RAP Portaria 579/2012 - Concessão prorrogada em 01/01/2013 – LEI 12783/2013 ) * Receita revisada no ciclo 2020-2021. * Receita revisada em 05-07-2024 | 0 | 0
AXIA Energia Nordeste | B.JESUS LAPA | MC 69 kV TT 69/0 kV B.JESUS LAPA TA2 BA | DIT |  | 061/2001 | IPCA | RPC | PRT 579/2012 | 2013-01-01 | 2043-01-01 | 26220.17 | 2025-06-01 | Ativa |  | *(RAP Portaria 579/2012 - Concessão prorrogada em 01/01/2013 – LEI 12783/2013 ) * Receita revisada no ciclo 2020-2021. * Receita revisada em 05-07-2024 | 0 | 0
AXIA Energia Nordeste | B.JESUS LAPA | MC 69 kV TR 230/69 kV B.JESUS LAPA TR4 BA | RBF | FT TR 230/69 kV B.JESUS LAPA TR4 BA | 061/2001 | IPCA | RBNI | REA 6168/2017 | 2019-12-16 | 2048-05-29 | 484108.16 | 2025-06-01 | Ativa | T2016-065 | Instalação, na SE B.JESUS LAPA, de um módulo de conexão, em 69 kV, para o autotransformador TR 230/69 kV B.JESUS LAPA T5 BA *(Receita revisada em 03/07/2024) | 0 | 0
AXIA Energia Nordeste | B.JESUS LAPA | MC 69 kV TR 230/69 kV B.JESUS LAPA TR3 BA | RBF | FT TR 230/69 kV B.JESUS LAPA TR3 BA | 061/2001 | IPCA | RBSE | PRT 579/2012 | 2013-01-01 | 2043-01-01 | 62693.84 | 2025-06-01 | Ativa |  | *(RAP Portaria 579/2012 - Concessão prorrogada em 01/01/2013 – LEI 12783/2013 ) * Receita revisada no ciclo 2020-2021. * Receita revisada em 05-07-2024 | 0 | 0
AXIA Energia Nordeste | B.JESUS LAPA | MC 69 kV TR 230/69 kV B.JESUS LAPA TR3 BA | RBF | FT TR 230/69 kV B.JESUS LAPA TR3 BA | 061/2001 | IPCA | RMEL | REN 905/2020 | 2020-05-07 | 2049-01-09 | 40182.96 | 2025-06-01 | Ativa |  | Melhorias de Pequeno Porte sem RAP Prévia incluídas no processo de revisão da RAP das transmissoras prorrogadas de 2023, nos termos do Módulo 3 das Regras dos Serviços de Transmissão de Energia Elétrica. * Melhoria autorizada sem RAP Prévia incluído no reajuste do Ciclo 2024 - 2025 *(Receita revisada em 04/07/2024) | 0 | 0
AXIA Energia Nordeste | B.JESUS LAPA | MC 69 kV TR 230/69 kV B.JESUS LAPA TR2 BA | RBF | FT TR 230/69 kV B.JESUS LAPA TR2 BA | 061/2001 | IPCA | RBSE | PRT 579/2012 | 2013-01-01 | 2043-01-01 | 62693.84 | 2025-06-01 | Ativa |  | *(RAP Portaria 579/2012 - Concessão prorrogada em 01/01/2013 – LEI 12783/2013 ) * Receita revisada no ciclo 2020-2021. * Receita revisada em 05-07-2024 | 0 | 0
AXIA Energia Nordeste | B.JESUS LAPA | MC 69 kV TR 230/69 kV B.JESUS LAPA TR2 BA | RBF | FT TR 230/69 kV B.JESUS LAPA TR2 BA | 061/2001 | IPCA | RMEL | REN 905/2020 | 2021-06-25 | 2049-11-29 | 26851.93 | 2025-06-01 | Ativa |  | Melhorias de Pequeno Porte sem RAP Prévia incluídas no processo de revisão da RAP das transmissoras prorrogadas de 2023, nos termos do Módulo 3 das Regras dos Serviços de Transmissão de Energia Elétrica. * Melhoria autorizada sem RAP Prévia incluído no reajuste do Ciclo 2024 - 2025 *(Receita revisada em 04/07/2024) | 0 | 0
AXIA Energia Nordeste | B.JESUS LAPA | MC 69 kV TR 230/69 kV B.JESUS LAPA TR1 BA | RBF | FT TR 230/69 kV B.JESUS LAPA TR1 BA | 061/2001 | IPCA | RBSE | PRT 579/2012 | 2013-01-01 | 2043-01-01 | 62693.84 | 2025-06-01 | Ativa |  | *(RAP Portaria 579/2012 - Concessão prorrogada em 01/01/2013 – LEI 12783/2013 ) * Receita revisada no ciclo 2020-2021. * Receita revisada em 05-07-2024 | 0 | 0
AXIA Energia Nordeste | B.JESUS LAPA | MC 69 kV TR 230/69 kV B.JESUS LAPA TR1 BA | RBF | FT TR 230/69 kV B.JESUS LAPA TR1 BA | 061/2001 | IPCA | RBSE | PRT 120/2016 | 2017-07-01 | 2028-06-30 | 175929.5 | 2025-06-01 | Ativa |  | Componente Financeiro apurado referente ao período de Janeiro/2013 a Junho/2017, com prazo de pagamento de 8 anos, conforme consta no § 3º e § 4º, do Art. 1º, da PRT 120/2016. * Receita revisada no ciclo 2020-2021. * Receita revisada em 05-07-2024 | 0 | 0
AXIA Energia Nordeste | B.JESUS LAPA | MC 69 kV TR 230/69 kV B.JESUS LAPA TR1 BA | RBF | FT TR 230/69 kV B.JESUS LAPA TR1 BA | 061/2001 | IPCA | RBSE | PRT 120/2016 | 2017-07-01 | 2042-12-31 | 162185.5 | 2025-06-01 | Ativa |  | Parcela de RAP calculada de acordo com a PRT 120/2016 e incluída a partir do ciclo 2017-2018. * Receita revisada provisoriamente no reajuste do ciclo 2018-2019. * Receita revisada no ciclo 2020-2021. * Receita revisada em 05-07-2024 | 0 | 0
AXIA Energia Nordeste | B.JESUS LAPA | MC 230 kV TR 230/69 kV B.JESUS LAPA TR4 BA | RBF | FT TR 230/69 kV B.JESUS LAPA TR4 BA | 061/2001 | IPCA | RBNI | REA 6168/2017 | 2019-12-16 | 2049-10-17 | 1219053.75 | 2025-06-01 | Ativa | T2016-065 | Instalação, na SE B.JESUS LAPA, de um módulo de conexão, em 230 kV, para o autotransformador TR 230/69 kV B.JESUS LAPA T5 BA *(Receita revisada em 03/07/2024) | 0 | 0
AXIA Energia Nordeste | B.JESUS LAPA | MC 230 kV TR 230/69 kV B.JESUS LAPA TR3 BA | RBF | FT TR 230/69 kV B.JESUS LAPA TR3 BA | 061/2001 | IPCA | RBSE | PRT 579/2012 | 2013-01-01 | 2043-01-01 | 146363.13 | 2025-06-01 | Ativa |  | *(RAP Portaria 579/2012 - Concessão prorrogada em 01/01/2013 – LEI 12783/2013 ) * Receita revisada no ciclo 2020-2021. * Receita revisada em 05-07-2024 | 0 | 0
AXIA Energia Nordeste | B.JESUS LAPA | MC 230 kV TR 230/69 kV B.JESUS LAPA TR3 BA | RBF | FT TR 230/69 kV B.JESUS LAPA TR3 BA | 061/2001 | IPCA | RBSE | PRT 120/2016 | 2017-07-01 | 2028-06-30 | 410719.67 | 2025-06-01 | Ativa |  | Componente Financeiro apurado referente ao período de Janeiro/2013 a Junho/2017, com prazo de pagamento de 8 anos, conforme consta no § 3º e § 4º, do Art. 1º, da PRT 120/2016. * Receita revisada no ciclo 2020-2021. * Receita revisada em 05-07-2024 | 0 | 0
AXIA Energia Nordeste | B.JESUS LAPA | MC 230 kV TR 230/69 kV B.JESUS LAPA TR3 BA | RBF | FT TR 230/69 kV B.JESUS LAPA TR3 BA | 061/2001 | IPCA | RMEL | REN 443/2011 | 2017-05-21 | 2048-05-29 | 57639.39 | 2025-06-01 | Ativa |  | SUBSTITUIÇÃO DE TC 230 kV - 94T3 A/B/C * Melhoria autorizada sem RAP Prévia incluído no reajuste do Ciclo 2018 - 2019 *(Receita revisada em 06/07/2020) *(Receita revisada em 03/07/2024) | 0 | 0
AXIA Energia Nordeste | B.JESUS LAPA | MC 230 kV TR 230/69 kV B.JESUS LAPA TR3 BA | RBF | FT TR 230/69 kV B.JESUS LAPA TR3 BA | 061/2001 | IPCA | RMEL | REN 905/2020 | 2020-11-23 | 2046-06-11 | 35492.25 | 2025-06-01 | Ativa |  | Melhorias de Pequeno Porte sem RAP Prévia incluídas no processo de revisão da RAP das transmissoras prorrogadas de 2023, nos termos do Módulo 3 das Regras dos Serviços de Transmissão de Energia Elétrica. * Melhoria autorizada sem RAP Prévia incluído no reajuste do Ciclo 2024 - 2025 *(Receita revisada em 04/07/2024) | 0 | 0
AXIA Energia Nordeste | B.JESUS LAPA | MC 230 kV TR 230/69 kV B.JESUS LAPA TR2 BA | RBF | FT TR 230/69 kV B.JESUS LAPA TR2 BA | 061/2001 | IPCA | RBSE | PRT 579/2012 | 2013-01-01 | 2043-01-01 | 146363.13 | 2025-06-01 | Ativa |  | *(RAP Portaria 579/2012 - Concessão prorrogada em 01/01/2013 – LEI 12783/2013 ) * Receita revisada no ciclo 2020-2021. * Receita revisada em 05-07-2024 | 0 | 0
AXIA Energia Nordeste | B.JESUS LAPA | MC 230 kV TR 230/69 kV B.JESUS LAPA TR2 BA | RBF | FT TR 230/69 kV B.JESUS LAPA TR2 BA | 061/2001 | IPCA | RMEL | REN 905/2020 | 2020-10-22 | 2046-06-19 | 18747.16 | 2025-06-01 | Ativa |  | Melhorias de Pequeno Porte sem RAP Prévia incluídas no processo de revisão da RAP das transmissoras prorrogadas de 2023, nos termos do Módulo 3 das Regras dos Serviços de Transmissão de Energia Elétrica. * Melhoria autorizada sem RAP Prévia incluído no reajuste do Ciclo 2024 - 2025 *(Receita revisada em 04/07/2024) | 0 | 0
AXIA Energia Nordeste | B.JESUS LAPA | MC 230 kV TR 230/69 kV B.JESUS LAPA TR1 BA | RBF | FT TR 230/69 kV B.JESUS LAPA TR1 BA | 061/2001 | IPCA | RBSE | PRT 579/2012 | 2013-01-01 | 2043-01-01 | 146363.13 | 2025-06-01 | Ativa |  | *(RAP Portaria 579/2012 - Concessão prorrogada em 01/01/2013 – LEI 12783/2013 ) * Receita revisada no ciclo 2020-2021. * Receita revisada em 05-07-2024 | 0 | 0
AXIA Energia Nordeste | B.JESUS LAPA | MC 230 kV TR 230/69 kV B.JESUS LAPA TR1 BA | RBF | FT TR 230/69 kV B.JESUS LAPA TR1 BA | 061/2001 | IPCA | RBSE | PRT 120/2016 | 2017-07-01 | 2028-06-30 | 410719.67 | 2025-06-01 | Ativa |  | Componente Financeiro apurado referente ao período de Janeiro/2013 a Junho/2017, com prazo de pagamento de 8 anos, conforme consta no § 3º e § 4º, do Art. 1º, da PRT 120/2016. * Receita revisada no ciclo 2020-2021. * Receita revisada em 05-07-2024 | 0 | 0
AXIA Energia Nordeste | B.JESUS LAPA | MC 230 kV TR 230/69 kV B.JESUS LAPA TR1 BA | RBF | FT TR 230/69 kV B.JESUS LAPA TR1 BA | 061/2001 | IPCA | RBSE | PRT 120/2016 | 2017-07-01 | 2042-12-31 | 378633.35 | 2025-06-01 | Ativa |  | Parcela de RAP calculada de acordo com a PRT 120/2016 e incluída a partir do ciclo 2017-2018. * Receita revisada provisoriamente no reajuste do ciclo 2018-2019. * Receita revisada no ciclo 2020-2021. * Receita revisada em 05-07-2024 | 0 | 0
AXIA Energia Nordeste | B.JESUS LAPA | MC 230 kV TR 230/69 kV B.JESUS LAPA TR1 BA | RBF | FT TR 230/69 kV B.JESUS LAPA TR1 BA | 061/2001 | IPCA | RMEL | REN 905/2020 | 2019-03-24 | 2049-03-26 | 60889.32 | 2025-06-01 | Ativa |  | Melhorias de Pequeno Porte sem RAP Prévia incluídas no processo de revisão da RAP das transmissoras prorrogadas de 2023, nos termos do Módulo 3 das Regras dos Serviços de Transmissão de Energia Elétrica. * Melhoria autorizada sem RAP Prévia incluído no reajuste do Ciclo 2024 - 2025 *(Receita revisada em 04/07/2024) | 0 | 0
AXIA Energia Nordeste | B.JESUS LAPA | MC 230 kV TR 230/13,8 kV B.JESUS LAPA TR6 BA | RB | FT CS 30/-15 MVAr B.JESUS LAPA CS1 BA | 061/2001 | IPCA | RBSE | PRT 579/2012 | 2013-01-01 | 2043-01-01 | 146363.13 | 2025-06-01 | Ativa |  | *(RAP Portaria 579/2012 - Concessão prorrogada em 01/01/2013 – LEI 12783/2013 ) * Receita revisada no ciclo 2020-2021. * Receita revisada em 05-07-2024 | 0 | 0
AXIA Energia Nordeste | B.JESUS LAPA | MC 230 kV TR 230/13,8 kV B.JESUS LAPA TR6 BA | RB | FT CS 30/-15 MVAr B.JESUS LAPA CS1 BA | 061/2001 | IPCA | RBSE | PRT 120/2016 | 2017-07-01 | 2028-06-30 | 410719.67 | 2025-06-01 | Ativa |  | Componente Financeiro apurado referente ao período de Janeiro/2013 a Junho/2017, com prazo de pagamento de 8 anos, conforme consta no § 3º e § 4º, do Art. 1º, da PRT 120/2016. * Receita revisada no ciclo 2020-2021. * Receita revisada em 05-07-2024 | 0 | 0
AXIA Energia Nordeste | B.JESUS LAPA | MC 230 kV TR 230/13,8 kV B.JESUS LAPA TR6 BA | RB | FT CS 30/-15 MVAr B.JESUS LAPA CS1 BA | 061/2001 | IPCA | RMEL | REN 443/2011 | 2017-05-19 | 2048-05-27 | 57629.7 | 2025-06-01 | Ativa |  | SUBSTITUIÇÃO DE TC 230 kV - 94T6 A/B/C * Melhoria autorizada sem RAP Prévia incluído no reajuste do Ciclo 2018 - 2019 *(Receita revisada em 06/07/2020) *(Receita revisada em 03/07/2024) | 0 | 0
AXIA Energia Nordeste | B.JESUS LAPA | MC 230 kV TR 230/13,8 kV B.JESUS LAPA TR6 BA | RB | FT CS 30/-15 MVAr B.JESUS LAPA CS1 BA | 061/2001 | IPCA | RMEL | REN 905/2020 | 2020-10-22 | 2046-06-14 | 36272.22 | 2025-06-01 | Ativa |  | Melhorias de Pequeno Porte sem RAP Prévia incluídas no processo de revisão da RAP das transmissoras prorrogadas de 2023, nos termos do Módulo 3 das Regras dos Serviços de Transmissão de Energia Elétrica. * Melhoria autorizada sem RAP Prévia incluído no reajuste do Ciclo 2024 - 2025 *(Receita revisada em 04/07/2024) | 0 | 0
AXIA Energia Nordeste | B.JESUS LAPA | MC 230 kV RTL 230 kV 15 Mvar B.JESUS LAPA RT2 BA | RB | FT RTL 230 kV 15 Mvar B.JESUS LAPA RT2 BA | 061/2001 | IPCA | RBSE | PRT 579/2012 | 2013-01-01 | 2043-01-01 | 91861.37 | 2025-06-01 | Ativa |  | *(RAP Portaria 579/2012 - Concessão prorrogada em 01/01/2013 – LEI 12783/2013 ) * Receita revisada no ciclo 2020-2021. * Receita revisada em 05-07-2024 | 0 | 0
AXIA Energia Nordeste | B.JESUS LAPA | MC 230 kV RTL 230 kV 15 Mvar B.JESUS LAPA RT2 BA | RB | FT RTL 230 kV 15 Mvar B.JESUS LAPA RT2 BA | 061/2001 | IPCA | RBSE | PRT 120/2016 | 2017-07-01 | 2028-06-30 | 257778.53 | 2025-06-01 | Ativa |  | Componente Financeiro apurado referente ao período de Janeiro/2013 a Junho/2017, com prazo de pagamento de 8 anos, conforme consta no § 3º e § 4º, do Art. 1º, da PRT 120/2016. * Receita revisada no ciclo 2020-2021. * Receita revisada em 05-07-2024 | 0 | 0
AXIA Energia Nordeste | B.JESUS LAPA | MC 230 kV RTL 230 kV 15 Mvar B.JESUS LAPA RT1 BA | RB | FT RTL 230 kV 15 Mvar B.JESUS LAPA RT1 BA | 061/2001 | IPCA | RBSE | PRT 579/2012 | 2013-01-01 | 2043-01-01 | 91861.37 | 2025-06-01 | Ativa |  | *(RAP Portaria 579/2012 - Concessão prorrogada em 01/01/2013 – LEI 12783/2013 ) * Receita revisada no ciclo 2020-2021. * Receita revisada em 05-07-2024 | 0 | 0
AXIA Energia Nordeste | B.JESUS LAPA | MC 230 kV RTL 230 kV 15 Mvar B.JESUS LAPA RT1 BA | RB | FT RTL 230 kV 15 Mvar B.JESUS LAPA RT1 BA | 061/2001 | IPCA | RBSE | PRT 120/2016 | 2017-07-01 | 2028-06-30 | 257778.53 | 2025-06-01 | Ativa |  | Componente Financeiro apurado referente ao período de Janeiro/2013 a Junho/2017, com prazo de pagamento de 8 anos, conforme consta no § 3º e § 4º, do Art. 1º, da PRT 120/2016. * Receita revisada no ciclo 2020-2021. * Receita revisada em 05-07-2024 | 0 | 0
AXIA Energia Nordeste | B.JESUS LAPA | MC 230 kV RTB 230 kV 10 Mvar B.JESUS LAPA RT3 BA | RB | FT RTB 230 kV 10 Mvar B.JESUS LAPA RT3 BA | 061/2001 | IPCA | RBSE | PRT 579/2012 | 2013-01-01 | 2043-01-01 | 140466.92 | 2025-06-01 | Ativa |  | *(RAP Portaria 579/2012 - Concessão prorrogada em 01/01/2013 – LEI 12783/2013 ) * Receita revisada no ciclo 2020-2021. * Receita revisada em 05-07-2024 | 0 | 0
AXIA Energia Nordeste | B.JESUS LAPA | MC 230 kV RTB 230 kV 10 Mvar B.JESUS LAPA RT3 BA | RB | FT RTB 230 kV 10 Mvar B.JESUS LAPA RT3 BA | 061/2001 | IPCA | RBSE | PRT 120/2016 | 2017-07-01 | 2028-06-30 | 394173.9 | 2025-06-01 | Ativa |  | Componente Financeiro apurado referente ao período de Janeiro/2013 a Junho/2017, com prazo de pagamento de 8 anos, conforme consta no § 3º e § 4º, do Art. 1º, da PRT 120/2016. * Receita revisada no ciclo 2020-2021. * Receita revisada em 05-07-2024 | 0 | 0
AXIA Energia Nordeste | B.JESUS LAPA | MC 230 kV RTB 230 kV 10 Mvar B.JESUS LAPA RT3 BA | RB | FT RTB 230 kV 10 Mvar B.JESUS LAPA RT3 BA | 061/2001 | IPCA | RMEL | REN 443/2011 | 2017-06-02 | 2048-06-10 | 19232.5 | 2025-06-01 | Ativa |  | SUBSTITUIÇÃO DE TC 230 kV - 94E3-A * Melhoria autorizada sem RAP Prévia incluído no reajuste do Ciclo 2018 - 2019 *(Receita revisada em 06/07/2020) *(Receita revisada em 03/07/2024) | 0 | 0
AXIA Energia Nordeste | B.JESUS LAPA | MC 230 kV RTB 230 kV 10 Mvar B.JESUS LAPA RT3 BA | RB | FT RTB 230 kV 10 Mvar B.JESUS LAPA RT3 BA | 061/2001 | IPCA | RMEL | REN 905/2020 | 2020-11-13 | 2047-05-04 | 46076.79 | 2025-06-01 | Ativa |  | Melhorias de Pequeno Porte sem RAP Prévia incluídas no processo de revisão da RAP das transmissoras prorrogadas de 2023, nos termos do Módulo 3 das Regras dos Serviços de Transmissão de Energia Elétrica. * Melhoria autorizada sem RAP Prévia incluído no reajuste do Ciclo 2024 - 2025 *(Receita revisada em 04/07/2024) | 0 | 0
AXIA Energia Nordeste | B.JESUS LAPA | MC 230 kV CR 230 kV 34,9 Mvar B.JESUS LAPA BC1 BA | RB | FT CR 230 kV 34,9 MVAr B.JESUS LAPA BC1 BA | 061/2001 | IPCA | RBSE | PRT 579/2012 | 2013-01-01 | 2043-01-01 | 166750.04 | 2025-06-01 | Ativa |  | *(RAP Portaria 579/2012 - Concessão prorrogada em 01/01/2013 – LEI 12783/2013 ) * Receita revisada no ciclo 2020-2021. * Receita revisada em 05-07-2024 | 0 | 0
AXIA Energia Nordeste | B.JESUS LAPA | MC 230 kV CR 230 kV 34,9 Mvar B.JESUS LAPA BC1 BA | RB | FT CR 230 kV 34,9 MVAr B.JESUS LAPA BC1 BA | 061/2001 | IPCA | RMEL | REN 905/2020 | 2019-02-27 | 2049-03-01 | 10271.31 | 2025-06-01 | Ativa |  | Melhorias de Pequeno Porte sem RAP Prévia incluídas no processo de revisão da RAP das transmissoras prorrogadas de 2023, nos termos do Módulo 3 das Regras dos Serviços de Transmissão de Energia Elétrica. * Melhoria autorizada sem RAP Prévia incluído no reajuste do Ciclo 2024 - 2025 *(Receita revisada em 04/07/2024) | 0 | 0
AXIA Energia Nordeste | B.JESUS LAPA | MC 13,8 kV TR 230/69 kV B.JESUS LAPA TR2 BA | RBF | FT TR 230/69 kV B.JESUS LAPA TR2 BA | 061/2001 | IPCA | RBSE | PRT 579/2012 | 2013-01-01 | 2043-01-01 | 44666.29 | 2025-06-01 | Ativa |  | *(RAP Portaria 579/2012 - Concessão prorrogada em 01/01/2013 – LEI 12783/2013 ) * Receita revisada no ciclo 2020-2021. * Receita revisada em 05-07-2024 | 0 | 0
AXIA Energia Nordeste | B.JESUS LAPA | MC 13,8 kV TR 230/13,8 kV B.JESUS LAPA TR6 BA | RB | FT CS 30/-15 MVAr B.JESUS LAPA CS1 BA | 061/2001 | IPCA | RBSE | PRT 579/2012 | 2013-01-01 | 2043-01-01 | 44666.29 | 2025-06-01 | Ativa |  | *(RAP Portaria 579/2012 - Concessão prorrogada em 01/01/2013 – LEI 12783/2013 ) * Receita revisada no ciclo 2020-2021. * Receita revisada em 05-07-2024 | 0 | 0
AXIA Energia Nordeste | B.JESUS LAPA | MC 13,8 kV TR 13,8/0,22 kV B.JESUS LAPA TR5 BA | RB | FT MG 230 kV B.JESUS LAPA MG1 BA | 061/2001 | IPCA | RBSE | PRT 579/2012 | 2013-01-01 | 2043-01-01 | 44666.29 | 2025-06-01 | Ativa |  | *(RAP Portaria 579/2012 - Concessão prorrogada em 01/01/2013 – LEI 12783/2013 ) * Receita revisada no ciclo 2020-2021. * Receita revisada em 05-07-2024 | 0 | 0
AXIA Energia Nordeste | B.JESUS LAPA | MC 13,8 kV RTB 13,8 kV 5 Mvar B.JESUS LAPA RT2 BA | RBF | FT RTB 13,8 kV 5 MVAr B.JESUS LAPA RT2 BA | 061/2001 | IPCA | RBSE | PRT 579/2012 | 2013-01-01 | 2043-01-01 | 62598.65 | 2025-06-01 | Ativa |  | *(RAP Portaria 579/2012 - Concessão prorrogada em 01/01/2013 – LEI 12783/2013 ) * Receita revisada no ciclo 2020-2021. * Receita revisada em 05-07-2024 | 0 | 0
AXIA Energia Nordeste | B.JESUS LAPA | MC 13,8 kV RTB 13,8 kV 5 Mvar B.JESUS LAPA RT1 BA | RBF | FT RTB 13,8 kV 5 MVAr B.JESUS LAPA RT1 BA | 061/2001 | IPCA | RBSE | PRT 579/2012 | 2013-01-01 | 2043-01-01 | 62598.65 | 2025-06-01 | Ativa |  | *(RAP Portaria 579/2012 - Concessão prorrogada em 01/01/2013 – LEI 12783/2013 ) * Receita revisada no ciclo 2020-2021. * Receita revisada em 05-07-2024 | 0 | 0
AXIA Energia Nordeste | B.JESUS LAPA | MC 13,8 kV CS 30/-15 Mvar B.JESUS LAPA CS1 BA | RB | FT CS 30/-15 MVAr B.JESUS LAPA CS1 BA | 061/2001 | IPCA | RBSE | PRT 579/2012 | 2013-01-01 | 2043-01-01 | 60394.36 | 2025-06-01 | Ativa |  | *(RAP Portaria 579/2012 - Concessão prorrogada em 01/01/2013 – LEI 12783/2013 ) * Receita revisada no ciclo 2020-2021. * Receita revisada em 05-07-2024 | 0 | 0
AXIA Energia Nordeste | B.JESUS LAPA | MC 13,8 kV CS 30/-15 Mvar B.JESUS LAPA CS1 BA | RB | FT CS 30/-15 MVAr B.JESUS LAPA CS1 BA | 061/2001 | IPCA | RBSE | PRT 120/2016 | 2017-07-01 | 2028-06-30 | 169476.78 | 2025-06-01 | Ativa |  | Componente Financeiro apurado referente ao período de Janeiro/2013 a Junho/2017, com prazo de pagamento de 8 anos, conforme consta no § 3º e § 4º, do Art. 1º, da PRT 120/2016. * Receita revisada no ciclo 2020-2021. * Receita revisada em 05-07-2024 | 0 | 0
AXIA Energia Nordeste | B.JESUS LAPA | MC 13,8 kV CS 30/-15 Mvar B.JESUS LAPA CS1 BA | RB | FT CS 30/-15 MVAr B.JESUS LAPA CS1 BA | 061/2001 | IPCA | RMEL | REN 905/2020 | 2017-01-28 | 2047-01-31 | 1384.06 | 2025-06-01 | Ativa |  | Melhorias de Pequeno Porte sem RAP Prévia incluídas no processo de revisão da RAP das transmissoras prorrogadas de 2023, nos termos do Módulo 3 das Regras dos Serviços de Transmissão de Energia Elétrica. * Melhoria autorizada sem RAP Prévia incluído no reajuste do Ciclo 2024 - 2025 *(Receita revisada em 04/07/2024) | 0 | 0
AXIA Energia Nordeste | B.JESUS LAPA | IB 69 kV MG 230 kV B.JESUS LAPA MG1 BA IB1 | DIT |  | 061/2001 | IPCA | RPC | PRT 579/2012 | 2013-01-01 | 2043-01-01 | 42137.4 | 2025-06-01 | Ativa |  | *(RAP Portaria 579/2012 - Concessão prorrogada em 01/01/2013 – LEI 12783/2013 ) * Receita revisada no ciclo 2020-2021. * Receita revisada em 05-07-2024 | 0 | 0
AXIA Energia Nordeste | B.JESUS LAPA | IB 69 kV MG 230 kV B.JESUS LAPA MG1 BA IB1 | DIT |  | 061/2001 | IPCA | RCDM | REA 6168/2017 | 2021-05-12 | 2052-05-11 | 45247.52 | 2025-06-01 | Ativa | T2016-065 | Adequação da interligação de barra do setor de 69 kV, com a substituição de duas chaves seccionadoras, da Subestação Bom Jesus da Lapa. *(Receita revisada em 03/07/2024) | 0 | 0
AXIA Energia Nordeste | B.JESUS LAPA | IB 69 kV MG 230 kV B.JESUS LAPA MG1 BA IB1 | DIT |  | 061/2001 | IPCA | RMEL | REN 905/2020 | 2019-11-15 | 2050-02-27 | 135163.03 | 2025-06-01 | Ativa |  | Melhorias de Pequeno Porte sem RAP Prévia incluídas no processo de revisão da RAP das transmissoras prorrogadas de 2023, nos termos do Módulo 3 das Regras dos Serviços de Transmissão de Energia Elétrica. * Melhoria autorizada sem RAP Prévia incluído no reajuste do Ciclo 2024 - 2025 *(Receita revisada em 04/07/2024) | 0 | 0
AXIA Energia Nordeste | B.JESUS LAPA | IB 230 kV MG 230 kV B.JESUS LAPA MG1 BA IB1 | RB | FT MG 230 kV B.JESUS LAPA MG1 BA | 061/2001 | IPCA | RBSE | PRT 579/2012 | 2013-01-01 | 2043-01-01 | 115837.43 | 2025-06-01 | Ativa |  | *(RAP Portaria 579/2012 - Concessão prorrogada em 01/01/2013 – LEI 12783/2013 ) * Receita revisada no ciclo 2020-2021. * Receita revisada em 05-07-2024 | 0 | 0
AXIA Energia Nordeste | B.JESUS LAPA | IB 230 kV MG 230 kV B.JESUS LAPA MG1 BA IB1 | RB | FT MG 230 kV B.JESUS LAPA MG1 BA | 061/2001 | IPCA | RBSE | PRT 120/2016 | 2017-07-01 | 2028-06-30 | 325059.4 | 2025-06-01 | Ativa |  | Componente Financeiro apurado referente ao período de Janeiro/2013 a Junho/2017, com prazo de pagamento de 8 anos, conforme consta no § 3º e § 4º, do Art. 1º, da PRT 120/2016. * Receita revisada no ciclo 2020-2021. * Receita revisada em 05-07-2024 | 0 | 0
AXIA Energia Nordeste | B.JESUS LAPA | IB 230 kV MG 230 kV B.JESUS LAPA MG1 BA IB1 | RB | FT MG 230 kV B.JESUS LAPA MG1 BA | 061/2001 | IPCA | RBSE | PRT 120/2016 | 2017-07-01 | 2042-12-31 | 299665.05 | 2025-06-01 | Ativa |  | Parcela de RAP calculada de acordo com a PRT 120/2016 e incluída a partir do ciclo 2017-2018. * Receita revisada provisoriamente no reajuste do ciclo 2018-2019. * Receita revisada no ciclo 2020-2021. * Receita revisada em 05-07-2024 | 0 | 0
AXIA Energia Nordeste | B.JESUS LAPA | IB 230 kV MG 230 kV B.JESUS LAPA MG1 BA IB1 | RB | FT MG 230 kV B.JESUS LAPA MG1 BA | 061/2001 | IPCA | RMEL | REN 905/2020 | 2019-02-01 | 2049-02-03 | 10555.57 | 2025-06-01 | Ativa |  | Melhorias de Pequeno Porte sem RAP Prévia incluídas no processo de revisão da RAP das transmissoras prorrogadas de 2023, nos termos do Módulo 3 das Regras dos Serviços de Transmissão de Energia Elétrica. * Melhoria autorizada sem RAP Prévia incluído no reajuste do Ciclo 2024 - 2025 *(Receita revisada em 04/07/2024) | 0 | 0
AXIA Energia Nordeste | B.JESUS LAPA | EL 69 kV B.JESUS LAPA DIST8 | DIT |  | 061/2001 | IPCA | RPC | PRT 579/2012 | 2013-01-01 | 2043-01-01 | 73293.67 | 2025-06-01 | Ativa |  | *(RAP Portaria 579/2012 - Concessão prorrogada em 01/01/2013 – LEI 12783/2013 ) * Receita revisada no ciclo 2020-2021. * Receita revisada em 05-07-2024 | 0 | 0
AXIA Energia Nordeste | B.JESUS LAPA | EL 69 kV B.JESUS LAPA DIST8 | DIT |  | 061/2001 | IPCA | RMEL | REN 905/2020 | 2022-10-21 | 2051-06-25 | 43157.34 | 2025-06-01 | Ativa |  | Melhorias de Pequeno Porte sem RAP Prévia incluídas no processo de revisão da RAP das transmissoras prorrogadas de 2023, nos termos do Módulo 3 das Regras dos Serviços de Transmissão de Energia Elétrica. * Melhoria autorizada sem RAP Prévia incluído no reajuste do Ciclo 2024 - 2025 *(Receita revisada em 04/07/2024) | 0 | 0
AXIA Energia Nordeste | B.JESUS LAPA | EL 69 kV B.JESUS LAPA DIST7 | DIT |  | 061/2001 | IPCA | RPC | PRT 579/2012 | 2013-01-01 | 2043-01-01 | 73293.67 | 2025-06-01 | Ativa |  | *(RAP Portaria 579/2012 - Concessão prorrogada em 01/01/2013 – LEI 12783/2013 ) * Receita revisada no ciclo 2020-2021. * Receita revisada em 05-07-2024 | 0 | 0
AXIA Energia Nordeste | B.JESUS LAPA | EL 69 kV B.JESUS LAPA DIST7 | DIT |  | 061/2001 | IPCA | RMEL | REN 905/2020 | 2022-04-10 | 2046-04-09 | 8078.41 | 2025-06-01 | Ativa |  | Melhorias de Pequeno Porte sem RAP Prévia incluídas no processo de revisão da RAP das transmissoras prorrogadas de 2023, nos termos do Módulo 3 das Regras dos Serviços de Transmissão de Energia Elétrica. * Melhoria autorizada sem RAP Prévia incluído no reajuste do Ciclo 2024 - 2025 *(Receita revisada em 04/07/2024) | 0 | 0
AXIA Energia Nordeste | B.JESUS LAPA | EL 69 kV B.JESUS LAPA DIST6 | DIT |  | 061/2001 | IPCA | RPC | PRT 579/2012 | 2013-01-01 | 2043-01-01 | 73293.67 | 2025-06-01 | Ativa |  | *(RAP Portaria 579/2012 - Concessão prorrogada em 01/01/2013 – LEI 12783/2013 ) * Receita revisada no ciclo 2020-2021. * Receita revisada em 05-07-2024 | 0 | 0
AXIA Energia Nordeste | B.JESUS LAPA | EL 69 kV B.JESUS LAPA DIST6 | DIT |  | 061/2001 | IPCA | RMEL | REN 905/2020 | 2022-04-16 | 2051-07-17 | 17984.54 | 2025-06-01 | Ativa |  | Melhorias de Pequeno Porte sem RAP Prévia incluídas no processo de revisão da RAP das transmissoras prorrogadas de 2023, nos termos do Módulo 3 das Regras dos Serviços de Transmissão de Energia Elétrica. * Melhoria autorizada sem RAP Prévia incluído no reajuste do Ciclo 2024 - 2025 *(Receita revisada em 04/07/2024) | 0 | 0
AXIA Energia Nordeste | B.JESUS LAPA | EL 69 kV B.JESUS LAPA DIST5 | DIT |  | 061/2001 | IPCA | RPC | PRT 579/2012 | 2013-01-01 | 2043-01-01 | 73293.67 | 2025-06-01 | Ativa |  | *(RAP Portaria 579/2012 - Concessão prorrogada em 01/01/2013 – LEI 12783/2013 ) * Receita revisada no ciclo 2020-2021. * Receita revisada em 05-07-2024 | 0 | 0
AXIA Energia Nordeste | B.JESUS LAPA | EL 69 kV B.JESUS LAPA DIST5 | DIT |  | 061/2001 | IPCA | RMEL | REN 905/2020 | 2019-10-01 | 2049-10-03 | 32050.62 | 2025-06-01 | Ativa |  | Melhorias de Pequeno Porte sem RAP Prévia incluídas no processo de revisão da RAP das transmissoras prorrogadas de 2023, nos termos do Módulo 3 das Regras dos Serviços de Transmissão de Energia Elétrica. * Melhoria autorizada sem RAP Prévia incluído no reajuste do Ciclo 2024 - 2025 *(Receita revisada em 04/07/2024) | 0 | 0
AXIA Energia Nordeste | B.JESUS LAPA | EL 69 kV B.JESUS LAPA DIST4 | DIT |  | 061/2001 | IPCA | RPC | PRT 579/2012 | 2013-01-01 | 2043-01-01 | 73293.67 | 2025-06-01 | Ativa |  | *(RAP Portaria 579/2012 - Concessão prorrogada em 01/01/2013 – LEI 12783/2013 ) * Receita revisada no ciclo 2020-2021. * Receita revisada em 05-07-2024 | 0 | 0
AXIA Energia Nordeste | B.JESUS LAPA | EL 69 kV B.JESUS LAPA DIST3 | DIT |  | 061/2001 | IPCA | RPC | PRT 579/2012 | 2013-01-01 | 2043-01-01 | 73293.67 | 2025-06-01 | Ativa |  | *(RAP Portaria 579/2012 - Concessão prorrogada em 01/01/2013 – LEI 12783/2013 ) * Receita revisada no ciclo 2020-2021. * Receita revisada em 05-07-2024 | 0 | 0
AXIA Energia Nordeste | B.JESUS LAPA | EL 69 kV B.JESUS LAPA DIST3 | DIT |  | 061/2001 | IPCA | RMEL | REN 443/2011 | 2015-08-30 | 2045-09-01 | 7425.4 | 2025-06-01 | Ativa |  | Substituído TC IH72 com desgaste prematuro. Posição Operacional: 92M1-2-C/BJS. * Melhoria autorizada sem RAP Prévia incluído no reajuste do Ciclo 2017 - 2018 *(Receita revisada em 06/07/2020) *(Receita revisada em 03/07/2024) | 0 | 0
AXIA Energia Nordeste | B.JESUS LAPA | EL 69 kV B.JESUS LAPA DIST3 | DIT |  | 061/2001 | IPCA | RMEL | REN 443/2011 | 2015-08-30 | 2045-09-01 | 7425.4 | 2025-06-01 | Ativa |  | Substituído TC AOT 72,5. Posição Operacional: 92M1-2-A/BJS. * Melhoria autorizada sem RAP Prévia incluído no reajuste do Ciclo 2017 - 2018 *(Receita revisada em 06/07/2020) *(Receita revisada em 03/07/2024) | 0 | 0
AXIA Energia Nordeste | B.JESUS LAPA | EL 69 kV B.JESUS LAPA DIST3 | DIT |  | 061/2001 | IPCA | RMEL | REN 905/2020 | 2022-11-16 | 2054-09-12 | 80872.48 | 2025-06-01 | Ativa |  | Melhorias de Pequeno Porte sem RAP Prévia incluídas no processo de revisão da RAP das transmissoras prorrogadas de 2023, nos termos do Módulo 3 das Regras dos Serviços de Transmissão de Energia Elétrica. * Melhoria autorizada sem RAP Prévia incluído no reajuste do Ciclo 2024 - 2025 *(Receita revisada em 04/07/2024) | 0 | 0
AXIA Energia Nordeste | B.JESUS LAPA | EL 69 kV B.JESUS LAPA DIST2 | DIT |  | 061/2001 | IPCA | RPC | PRT 579/2012 | 2013-01-01 | 2043-01-01 | 73293.67 | 2025-06-01 | Ativa |  | *(RAP Portaria 579/2012 - Concessão prorrogada em 01/01/2013 – LEI 12783/2013 ) * Receita revisada no ciclo 2020-2021. * Receita revisada em 05-07-2024 | 0 | 0
AXIA Energia Nordeste | B.JESUS LAPA | EL 69 kV B.JESUS LAPA DIST2 | DIT |  | 061/2001 | IPCA | RMEL | REN 905/2020 | 2022-09-03 | 2053-12-05 | 115266.2 | 2025-06-01 | Ativa |  | Melhorias de Pequeno Porte sem RAP Prévia incluídas no processo de revisão da RAP das transmissoras prorrogadas de 2023, nos termos do Módulo 3 das Regras dos Serviços de Transmissão de Energia Elétrica. * Melhoria autorizada sem RAP Prévia incluído no reajuste do Ciclo 2024 - 2025 *(Receita revisada em 04/07/2024) | 0 | 0
AXIA Energia Nordeste | B.JESUS LAPA | EL 69 kV B.JESUS LAPA DIST1 | DIT |  | 061/2001 | IPCA | RPC | PRT 579/2012 | 2013-01-01 | 2043-01-01 | 73293.67 | 2025-06-01 | Ativa |  | *(RAP Portaria 579/2012 - Concessão prorrogada em 01/01/2013 – LEI 12783/2013 ) * Receita revisada no ciclo 2020-2021. * Receita revisada em 05-07-2024 | 0 | 0
AXIA Energia Nordeste | B.JESUS LAPA | EL 69 kV B.JESUS LAPA DIST1 | DIT |  | 061/2001 | IPCA | RMEL | REN 443/2011 | 2015-11-22 | 2045-11-24 | 7482.62 | 2025-06-01 | Ativa |  | Substituído TC AOT 72,5 com vida regulatória esgotada. Posição Operacional: 92C1-2-C/BJS. * Melhoria autorizada sem RAP Prévia incluído no reajuste do Ciclo 2017 - 2018 *(Receita revisada em 06/07/2020) *(Receita revisada em 03/07/2024) | 0 | 0
AXIA Energia Nordeste | B.JESUS LAPA | EL 69 kV B.JESUS LAPA DIST1 | DIT |  | 061/2001 | IPCA | RMEL | REN 905/2020 | 2022-04-10 | 2050-12-13 | 42513.58 | 2025-06-01 | Ativa |  | Melhorias de Pequeno Porte sem RAP Prévia incluídas no processo de revisão da RAP das transmissoras prorrogadas de 2023, nos termos do Módulo 3 das Regras dos Serviços de Transmissão de Energia Elétrica. * Melhoria autorizada sem RAP Prévia incluído no reajuste do Ciclo 2024 - 2025 *(Receita revisada em 04/07/2024) | 0 | 0
AXIA Energia Nordeste | B.JESUS LAPA | EL 230 kV B.JESUS LAPA LT 230 kV BROT.MACAUBAS /B.JESUS LAPA C-1 BA | RB | FT LT 230 kV BROT.MACAUBAS /B.JESUS LAPA C-1 BA | 061/2001 | IPCA | RBSE | PRT 579/2012 | 2013-01-01 | 2043-01-01 | 212712.45 | 2025-06-01 | Ativa |  | *(RAP Portaria 579/2012 - Concessão prorrogada em 01/01/2013 – LEI 12783/2013 ) * Receita revisada no ciclo 2020-2021. * Receita revisada em 05-07-2024 | 0 | 0
AXIA Energia Nordeste | B.JESUS LAPA | EL 230 kV B.JESUS LAPA LT 230 kV BROT.MACAUBAS /B.JESUS LAPA C-1 BA | RB | FT LT 230 kV BROT.MACAUBAS /B.JESUS LAPA C-1 BA | 061/2001 | IPCA | RMEL | REN 443/2011 | 2017-07-09 | 2048-07-17 | 38584.45 | 2025-06-01 | Ativa |  | SUBSTITUIÇÃO DE TC 230 kV - 94F5 A/B * Melhoria autorizada sem RAP Prévia incluído no reajuste do Ciclo 2018 - 2019 *(Receita revisada em 06/07/2020) *(Receita revisada em 03/07/2024) | 0 | 0
AXIA Energia Nordeste | B.JESUS LAPA | EL 230 kV B.JESUS LAPA LT 230 kV BROT.MACAUBAS /B.JESUS LAPA C-1 BA | RB | FT LT 230 kV BROT.MACAUBAS /B.JESUS LAPA C-1 BA | 061/2001 | IPCA | RMEL | REN 905/2020 | 2015-11-10 | 2037-09-22 | 61786.51 | 2025-06-01 | Ativa |  | Melhorias de Pequeno Porte sem RAP Prévia incluídas no processo de revisão da RAP das transmissoras prorrogadas de 2023, nos termos do Módulo 3 das Regras dos Serviços de Transmissão de Energia Elétrica. * Melhoria autorizada sem RAP Prévia incluído no reajuste do Ciclo 2024 - 2025 *(Receita revisada em 04/07/2024) | 0 | 0
AXIA Energia Nordeste | B.JESUS LAPA | EL 230 kV B.JESUS LAPA LT 230 kV B.JESUS LAPA /TABOCAS BREJO VELHO C-1 BA | RB | FT LT 230 kV B.JESUS LAPA /TABOCAS BREJO VELHO C-1 BA | 061/2001 | IPCA | RBSE | PRT 579/2012 | 2013-01-01 | 2043-01-01 | 212712.45 | 2025-06-01 | Ativa |  | *(RAP Portaria 579/2012 - Concessão prorrogada em 01/01/2013 – LEI 12783/2013 ) * Receita revisada no ciclo 2020-2021. * Receita revisada em 05-07-2024 | 0 | 0
AXIA Energia Nordeste | B.JESUS LAPA | EL 230 kV B.JESUS LAPA LT 230 kV B.JESUS LAPA /TABOCAS BREJO VELHO C-1 BA | RB | FT LT 230 kV B.JESUS LAPA /TABOCAS BREJO VELHO C-1 BA | 061/2001 | IPCA | RBSE | PRT 120/2016 | 2017-07-01 | 2028-06-30 | 596907.06 | 2025-06-01 | Ativa |  | Componente Financeiro apurado referente ao período de Janeiro/2013 a Junho/2017, com prazo de pagamento de 8 anos, conforme consta no § 3º e § 4º, do Art. 1º, da PRT 120/2016. * Receita revisada no ciclo 2020-2021. * Receita revisada em 05-07-2024 | 0 | 0
AXIA Energia Nordeste | B.JESUS LAPA | EL 230 kV B.JESUS LAPA LT 230 kV B.JESUS LAPA /TABOCAS BREJO VELHO C-1 BA | RB | FT LT 230 kV B.JESUS LAPA /TABOCAS BREJO VELHO C-1 BA | 061/2001 | IPCA | RMEL | REN 905/2020 | 2022-07-06 | 2050-07-05 | 4709 | 2025-06-01 | Ativa |  | Melhorias de Pequeno Porte sem RAP Prévia incluídas no processo de revisão da RAP das transmissoras prorrogadas de 2023, nos termos do Módulo 3 das Regras dos Serviços de Transmissão de Energia Elétrica. * Melhoria autorizada sem RAP Prévia incluído no reajuste do Ciclo 2024 - 2025 *(Receita revisada em 04/07/2024) | 0 | 0
AXIA Energia Nordeste | B.JESUS LAPA | CS 30/-15 Mvar B.JESUS LAPA CS1 BA | RB | FT CS 30/-15 MVAr B.JESUS LAPA CS1 BA | 061/2001 | IPCA | RBSE | PRT 579/2012 | 2013-01-01 | 2043-01-01 | 820513.52 | 2025-06-01 | Ativa |  | *(RAP Portaria 579/2012 - Concessão prorrogada em 01/01/2013 – LEI 12783/2013 ) * Receita revisada no ciclo 2020-2021. * Receita revisada em 05-07-2024 | 0 | 0
AXIA Energia Nordeste | B.JESUS LAPA | CS 30/-15 Mvar B.JESUS LAPA CS1 BA | RB | FT CS 30/-15 MVAr B.JESUS LAPA CS1 BA | 061/2001 | IPCA | RBSE | PRT 120/2016 | 2017-07-01 | 2028-06-30 | 2302499.58 | 2025-06-01 | Ativa |  | Componente Financeiro apurado referente ao período de Janeiro/2013 a Junho/2017, com prazo de pagamento de 8 anos, conforme consta no § 3º e § 4º, do Art. 1º, da PRT 120/2016. * Receita revisada no ciclo 2020-2021. * Receita revisada em 05-07-2024 | 0 | 0
AXIA Energia Nordeste | B.JESUS LAPA | CS 30/-15 Mvar B.JESUS LAPA CS1 BA | RB | FT CS 30/-15 MVAr B.JESUS LAPA CS1 BA | 061/2001 | IPCA | RBSE | PRT 120/2016 | 2017-07-01 | 2042-12-31 | 2122623.29 | 2025-06-01 | Ativa |  | Parcela de RAP calculada de acordo com a PRT 120/2016 e incluída a partir do ciclo 2017-2018. * Receita revisada provisoriamente no reajuste do ciclo 2018-2019. * Receita revisada no ciclo 2020-2021. * Receita revisada em 05-07-2024 | 0 | 0
AXIA Energia Nordeste | B.JESUS LAPA | CS 30/-15 Mvar B.JESUS LAPA CS1 BA | RB | FT CS 30/-15 MVAr B.JESUS LAPA CS1 BA | 061/2001 | IPCA | RBNI | REA 5861/2016 | 2013-06-30 | 2043-02-28 | 71970.08 | 2025-06-01 | Ativa |  | Modernização do compensador síncrono * Reforço autorizado sem RAP Prévia incluído no reajuste do Ciclo 2018 - 2019 *(Receita revisada em 06/07/2020) *(Receita revisada em 03/07/2024) | 0 | 0
AXIA Energia Nordeste | B.JESUS LAPA | CS 30/-15 Mvar B.JESUS LAPA CS1 BA | RB | FT CS 30/-15 MVAr B.JESUS LAPA CS1 BA | 061/2001 | IPCA | RMEL | REN 905/2020 | 2016-06-26 | 2046-06-29 | 1261550.8 | 2025-06-01 | Ativa |  | Melhorias de Pequeno Porte sem RAP Prévia incluídas no processo de revisão da RAP das transmissoras prorrogadas de 2023, nos termos do Módulo 3 das Regras dos Serviços de Transmissão de Energia Elétrica. * Melhoria autorizada sem RAP Prévia incluído no reajuste do Ciclo 2024 - 2025 *(Receita revisada em 04/07/2024) | 0 | 0
AXIA Energia Nordeste | B.JESUS LAPA | CR 230 kV 34,9 Mvar B.JESUS LAPA BC1 BA | RB | FT CR 230 kV 34,9 MVAr B.JESUS LAPA BC1 BA | 061/2001 | IPCA | RBSE | PRT 579/2012 | 2013-01-01 | 2043-01-01 | 187125.69 | 2025-06-01 | Ativa |  | *(RAP Portaria 579/2012 - Concessão prorrogada em 01/01/2013 – LEI 12783/2013 ) * Receita revisada no ciclo 2020-2021. * Receita revisada em 05-07-2024 | 0 | 0
AXIA Energia Norte | BACABEIRA | MG 500 kV BACABEIRA MG2 MA | RB | FT MG 500 kV BACABEIRA MG2 MA | 058/2001 | IPCA | RBNI | DSP 554/2023 | 2019-09-09 | 2042-12-31 | 61705.51 | 2025-06-01 | Ativa |  | Parcela adicional de RAP para operação e manutenção de 01 Módulo Geral de Acessante - MIG-A 500 kV na SE Bacabeira, transferido para a Eletronorte após o seccionamento dos circuitos 1 e 2 da Linha de Transmissão 500 kV Miranda II - São Luís II na Subestação. *(Receita revisada em 03/07/2024) | 0 | 0
AXIA Energia Norte | BACABEIRA | MG 500 kV BACABEIRA MG2 MA | RB | FT MG 500 kV BACABEIRA MG2 MA | 058/2001 | IPCA | RBNI | DSP 554/2023 | 2019-09-26 | 2042-12-31 | 66681.66 | 2025-06-01 | Ativa |  | Parcela adicional de RAP para operação e manutenção de 1 Módulo de Infraestrutura de Manobra 500 kV na SE Bacabeira, associado a Entrada de Linha 500 kV para a SE Miranda II, em função do seccionamento da LT 500 kV Miranda II - São Luís II C1. *(Receita revisada em 03/07/2024) | 0 | 0
AXIA Energia Norte | BACABEIRA | MG 500 kV BACABEIRA MG2 MA | RB | FT MG 500 kV BACABEIRA MG2 MA | 058/2001 | IPCA | RBNI | DSP 554/2023 | 2019-09-26 | 2042-12-31 | 66681.66 | 2025-06-01 | Ativa |  | Parcela adicional de RAP para operação e manutenção de 1 Módulo de Infraestrutura de Manobra 500 kV na SE Bacabeira, associado a Entrada de Linha 500 kV para a SE São Luís II, em função do seccionamento da LT 500 kV Miranda II - São Luís II C1. *(Receita revisada em 03/07/2024) | 0 | 0
AXIA Energia Norte | BACABEIRA | MG 500 kV BACABEIRA MG2 MA | RB | FT MG 500 kV BACABEIRA MG2 MA | 058/2001 | IPCA | RBNI | DSP 554/2023 | 2019-09-09 | 2042-12-31 | 66681.66 | 2025-06-01 | Ativa |  | Parcela adicional de RAP para operação e manutenção de 1 Módulo de Infraestrutura de Manobra 500 kV na SE Bacabeira, associado a Entrada de Linha 500 kV para a SE Miranda II, em função do seccionamento da LT 500 kV Miranda II - São Luís II C2. *(Receita revisada em 03/07/2024) | 0 | 0
AXIA Energia Norte | BACABEIRA | MG 500 kV BACABEIRA MG2 MA | RB | FT MG 500 kV BACABEIRA MG2 MA | 058/2001 | IPCA | RBNI | DSP 554/2023 | 2019-09-09 | 2042-12-31 | 66681.66 | 2025-06-01 | Ativa |  | Parcela adicional de RAP para operação e manutenção de 1 Módulo de Infraestrutura de Manobra 500 kV na SE Bacabeira, associado a Entrada de Linha 500 kV para a SE São Luís II, em função do seccionamento da LT 500 kV Miranda II - São Luís II C2. *(Receita revisada em 03/07/2024) | 0 | 0
AXIA Energia Norte | BACABEIRA | MG 500 kV BACABEIRA MG2 MA | RB | FT MG 500 kV BACABEIRA MG2 MA | 058/2001 | IPCA | RBNI | DSP 554/2023 | 2023-07-01 | 2042-12-31 | 10294.18 | 2025-06-01 | Ativa |  | Parcela adicional de RAP para operação e manutenção de 1 Sistema Espacial de Proteção-SEP na SE Bacabeira. | 0 | 0
AXIA Energia Norte | BACABEIRA | EL 500 kV BACABEIRA LT 500 kV SAO LUIS II /BACABEIRA C-2 MA | RB | FT LT 500 kV SAO LUIS II /BACABEIRA C-2 MA | 058/2001 | IPCA | RBNI | DSP 554/2023 | 2019-09-09 | 2042-12-31 | 231646.63 | 2025-06-01 | Ativa |  | Parcela adicional de RAP para operação e manutenção de Entrada de Linha em 500 kV, arranjo Disjuntor e Meio, na Subestação Bacabeira, associada à Linha de Transmissão 500 kV Bacabeira – São Luís II C2. *(Receita revisada em 03/07/2024) | 0 | 0
AXIA Energia Norte | BACABEIRA | EL 500 kV BACABEIRA LT 500 kV SAO LUIS II /BACABEIRA C-1 MA | RB | FT LT 500 kV SAO LUIS II /BACABEIRA C-1 MA | 058/2001 | IPCA | RBNI | DSP 554/2023 | 2019-09-26 | 2042-12-31 | 231646.63 | 2025-06-01 | Ativa |  | Parcela adicional de RAP para operação e manutenção de Entrada de Linha em 500 kV, arranjo Disjuntor e Meio, na Subestação Bacabeira, associada à Linha de Transmissão 500 kV Bacabeira – São Luís II C1. *(Receita revisada em 03/07/2024) | 0 | 0
AXIA Energia Norte | BACABEIRA | EL 500 kV BACABEIRA LT 500 kV BACABEIRA /MIRANDA II C-2 MA | RB | FT LT 500 kV BACABEIRA /MIRANDA II C-2 MA | 058/2001 | IPCA | RBNI | DSP 554/2023 | 2019-09-09 | 2042-12-31 | 231646.63 | 2025-06-01 | Ativa |  | Parcela adicional de RAP para operação e manutenção de Entrada de Linha em 500 kV, arranjo Disjuntor e Meio, na Subestação Bacabeira, associada à Linha de Transmissão 500 kV Miranda II – Bacabeira C2. *(Receita revisada em 03/07/2024) | 0 | 0
AXIA Energia Norte | BACABEIRA | EL 500 kV BACABEIRA LT 500 kV BACABEIRA /MIRANDA II C-1 MA | RB | FT LT 500 kV BACABEIRA /MIRANDA II C-1 MA | 058/2001 | IPCA | RBNI | DSP 554/2023 | 2019-09-26 | 2042-12-31 | 231646.63 | 2025-06-01 | Ativa |  | Parcela adicional de RAP para operação e manutenção de Entrada de Linha em 500 kV, arranjo Disjuntor e Meio, na Subestação Bacabeira, associada à Linha de Transmissão 500 kV Miranda II – Bacabeira C1. *(Receita revisada em 03/07/2024) | 0 | 0
AXIA Energia Norte | BALSAS | TT 69/0 kV BALSAS TT1 MA | DIT |  | 001/2009 | IPCA | RPEC | CC 001/2009 | 2009-01-28 | 2039-01-28 | 126852.31 | 2025-06-01 | Ativa | T2009-195 | Contrato de Concessão nº 001/2009 *(Considera adicional de RGR relativo à prorrogação do encargo). * Receita Revisada no Ciclo 2014-2015. * Receita revisada em 10-06-2019 * Receita revisada em 19-06-2024 | 0 | 0
AXIA Energia Norte | BALSAS | TR 230/69 kV BALSAS TR2 MA | RBF | FT TR 230/69 kV BALSAS TR2 MA | 001/2009 | IPCA | RBNI | REA 4745/2014 | 2016-06-23 | 2049-05-24 | 2295531.16 | 2025-06-01 | Ativa | T2014-031 | Instalação de um Transformador trifásico TR2 230/69/13,8 kV - 100 MVA. *(Receita revisada em 06/07/2020) *(Receita revisada em 27/06/2024) | 0 | 0
AXIA Energia Norte | BALSAS | TR 230/69 kV BALSAS TR1 MA | RBF | FT TR 230/69 kV BALSAS TR1 MA | 001/2009 | IPCA | RBL | CC 001/2009 | 2009-01-28 | 2039-01-28 | 427374.2 | 2025-06-01 | Ativa | T2009-195 | Contrato de Concessão nº 001/2009 *(Considera adicional de RGR relativo à prorrogação do encargo). * Receita Revisada no Ciclo 2014-2015. * Receita revisada em 10-06-2019 * Receita revisada em 19-06-2024 | 0 | 0
AXIA Energia Norte | BALSAS | MG 230 kV BALSAS MG1 MA | RB | FT MG 230 kV BALSAS MG1 MA | 001/2009 | IPCA | RBL | CC 001/2009 | 2009-01-28 | 2039-01-28 | 1086660.02 | 2025-06-01 | Ativa | T2009-195 | Contrato de Concessão nº 001/2009 *(Considera adicional de RGR relativo à prorrogação do encargo). * Receita Revisada no Ciclo 2014-2015. * Receita revisada em 10-06-2019 * Receita revisada em 19-06-2024 | 0 | 0
AXIA Energia Norte | BALSAS | MG 230 kV BALSAS MG1 MA | RB | FT MG 230 kV BALSAS MG1 MA | 001/2009 | IPCA | RBNI | REA 4745/2014 | 2016-06-23 | 2043-10-25 | 172663.42 | 2025-06-01 | Ativa | T2014-031 | Instalação de Módulo de Infraestrutura de Manobra - MIM em230 kV, associado ao módulo de conexão do segundo transformador trifásico TR2 230/69/13,8 kV - 100 MVA. *(Receita revisada em 06/07/2020) *(Receita revisada em 27/06/2024) | 0 | 0
AXIA Energia Norte | BALSAS | MG 230 kV BALSAS MG1 MA | RB | FT MG 230 kV BALSAS MG1 MA | 001/2009 | IPCA | RBNI | REA 4745/2014 | 2016-06-23 | 2043-10-25 | 49489.93 | 2025-06-01 | Ativa | T2014-031 | Instalação de um módulo de infraestrutura de manobra - MIM em 69 kV, associado ao módulo de conexão do segundo transformador trifásico TR2 230/69/13,8 kV - 100 MVA. *(Receita revisada em 06/07/2020) *(Receita revisada em 27/06/2024) | 0 | 0
AXIA Energia Norte | BALSAS | MG 230 kV BALSAS MG1 MA | RB | FT MG 230 kV BALSAS MG1 MA | 001/2009 | IPCA | RBNI | REN 443/2011 | 2017-08-16 | 2043-06-11 | 20526.11 | 2025-06-01 | Ativa |  | Instalação de um Módulo de Infraestrutura de Manobra para a entrada de linha 69 kV para a SE Balsas III * Reforço autorizado sem RAP Prévia incluído no reajuste do Ciclo 2019 - 2020 *(Receita revisada em 27/06/2024) | 0 | 0
AXIA Energia Norte | BALSAS | MC 69 kV TT 69/0 kV BALSAS TT1 MA | DIT |  | 001/2009 | IPCA | RPEC | CC 001/2009 | 2009-01-28 | 2039-01-28 | 31713.63 | 2025-06-01 | Ativa | T2009-195 | Contrato de Concessão nº 001/2009 *(Considera adicional de RGR relativo à prorrogação do encargo). * Receita Revisada no Ciclo 2014-2015. * Receita revisada em 10-06-2019 * Receita revisada em 19-06-2024 | 0 | 0
AXIA Energia Norte | BALSAS | MC 69 kV TR 230/69 kV BALSAS TR2 MA | RBF | FT TR 230/69 kV BALSAS TR2 MA | 001/2009 | IPCA | RBNI | REA 4745/2014 | 2016-06-23 | 2047-02-28 | 484425.23 | 2025-06-01 | Ativa | T2014-031 | Instalação de um módulo de conexão de transformador em 69 kV, arranjo BPT, associado ao transformador trifásico TR2 230/69/13,8 kV - 100 MVA. *(Receita revisada em 06/07/2020) *(Receita revisada em 27/06/2024) | 0 | 0
AXIA Energia Norte | BALSAS | MC 69 kV TR 230/69 kV BALSAS TR1 MA | RBF | FT TR 230/69 kV BALSAS TR1 MA | 001/2009 | IPCA | RBL | CC 001/2009 | 2009-01-28 | 2039-01-28 | 54266.42 | 2025-06-01 | Ativa | T2009-195 | Contrato de Concessão nº 001/2009 *(Considera adicional de RGR relativo à prorrogação do encargo). * Receita Revisada no Ciclo 2014-2015. * Receita revisada em 10-06-2019 * Receita revisada em 19-06-2024 | 0 | 0
AXIA Energia Norte | BALSAS | MC 69 kV TR 230/69 kV BALSAS TR1 MA | RBF | FT TR 230/69 kV BALSAS TR1 MA | 001/2009 | IPCA | RBNI | REA 4745/2014 | 2016-07-15 | 2047-06-22 | 40840.14 | 2025-06-01 | Ativa | T2014-031 | Adequação do módulo de conexão de transformador em 69 kV, arranjo BPT, associado ao transformador trifásico TR1 230/69/13,8 kV - 100 MVA. *(Receita revisada em 06/07/2020) *(Receita revisada em 27/06/2024) | 0 | 0
AXIA Energia Norte | BALSAS | MC 230 kV TR 230/69 kV BALSAS TR2 MA | RBF | FT TR 230/69 kV BALSAS TR2 MA | 001/2009 | IPCA | RBNI | REA 4745/2014 | 2016-06-23 | 2046-12-22 | 1047615.41 | 2025-06-01 | Ativa | T2014-031 | SE Balsas - Instalação de um módulo de conexão de transformador em 230 kV, arranjo BD4, associado ao transformador trifásico TR2 230/69/13,8 kV - 100 MVA. *(Receita revisada em 06/07/2020) *(Receita revisada em 27/06/2024) | 0 | 0
AXIA Energia Norte | BALSAS | MC 230 kV TR 230/69 kV BALSAS TR1 MA | RBF | FT TR 230/69 kV BALSAS TR1 MA | 001/2009 | IPCA | RBL | CC 001/2009 | 2009-01-28 | 2039-01-28 | 296925.69 | 2025-06-01 | Ativa | T2009-195 | Contrato de Concessão nº 001/2009 *(Considera adicional de RGR relativo à prorrogação do encargo). * Receita Revisada no Ciclo 2014-2015. * Receita revisada em 10-06-2019 * Receita revisada em 19-06-2024 | 0 | 0
AXIA Energia Norte | BALSAS | MC 13,8 kV TR 230/69 kV BALSAS TR2 MA | RBF | FT TR 230/69 kV BALSAS TR2 MA | 001/2009 | IPCA | RBNI | REA 4745/2014 | 2016-06-23 | 2031-06-16 | 78341.69 | 2025-06-01 | Ativa | T2014-031 | Instalação de um módulo de conexão de transformador em 13,8 kV, arranjo BS, associado ao transformador trifásico TR2 230/69/13,8 kV - 100 MVA. *(Receita revisada em 06/07/2020) *(Receita revisada em 27/06/2024) | 0 | 0
AXIA Energia Norte | BALSAS | IB 69 kV MG 230 kV BALSAS MG1 MA IB1 | DIT |  | 001/2009 | IPCA | RPEC | CC 001/2009 | 2009-01-28 | 2039-01-28 | 26195.63 | 2025-06-01 | Ativa | T2009-195 | Contrato de Concessão nº 001/2009 *(Considera adicional de RGR relativo à prorrogação do encargo). * Receita Revisada no Ciclo 2014-2015. * Receita revisada em 10-06-2019 * Receita revisada em 19-06-2024 | 0 | 0
AXIA Energia Norte | BALSAS | IB 230 kV MG 230 kV BALSAS MG1 MA IB1 | RB | FT MG 230 kV BALSAS MG1 MA | 001/2009 | IPCA | RBL | CC 001/2009 | 2009-01-28 | 2039-01-28 | 164183.71 | 2025-06-01 | Ativa | T2009-195 | Contrato de Concessão nº 001/2009 *(Considera adicional de RGR relativo à prorrogação do encargo). * Receita Revisada no Ciclo 2014-2015. * Receita revisada em 10-06-2019 * Receita revisada em 19-06-2024 | 0 | 0
AXIA Energia Norte | BALSAS | EL 69 kV BALSAS SE BALSAS III | DIT |  | 001/2009 | IPCA | RCDM | REN 443/2011 | 2017-08-16 | 2048-10-01 | 564461.64 | 2025-06-01 | Ativa |  | Instalação de 1 (uma) entrada de linha 69 kV, arranjo BPT, para a SE Balsas III * Reforço autorizado sem RAP Prévia incluído no reajuste do Ciclo 2019 - 2020 *(Receita revisada em 27/06/2024) | 0 | 0
AXIA Energia Norte | BALSAS | EL 69 kV BALSAS DIST4 | DIT |  | 001/2009 | IPCA | RPEC | CC 001/2009 | 2009-01-28 | 2039-01-28 | 55065.45 | 2025-06-01 | Ativa | T2009-195 | Contrato de Concessão nº 001/2009 *(Considera adicional de RGR relativo à prorrogação do encargo). * Receita Revisada no Ciclo 2014-2015. * Receita revisada em 10-06-2019 * Receita revisada em 19-06-2024 | 0 | 0
AXIA Energia Norte | BALSAS | EL 69 kV BALSAS DIST3 | DIT |  | 001/2009 | IPCA | RPEC | CC 001/2009 | 2009-01-28 | 2039-01-28 | 55065.45 | 2025-06-01 | Ativa | T2009-195 | Contrato de Concessão nº 001/2009 *(Considera adicional de RGR relativo à prorrogação do encargo). * Receita Revisada no Ciclo 2014-2015. * Receita revisada em 10-06-2019 * Receita revisada em 19-06-2024 | 0 | 0
AXIA Energia Norte | BALSAS | EL 69 kV BALSAS DIST2 | DIT |  | 001/2009 | IPCA | RPEC | CC 001/2009 | 2009-01-28 | 2039-01-28 | 55065.45 | 2025-06-01 | Ativa | T2009-195 | Contrato de Concessão nº 001/2009 *(Considera adicional de RGR relativo à prorrogação do encargo). * Receita Revisada no Ciclo 2014-2015. * Receita revisada em 10-06-2019 * Receita revisada em 19-06-2024 | 0 | 0
AXIA Energia Norte | BALSAS | EL 69 kV BALSAS DIST1 | DIT |  | 001/2009 | IPCA | RPEC | CC 001/2009 | 2009-01-28 | 2039-01-28 | 55065.45 | 2025-06-01 | Ativa | T2009-195 | Contrato de Concessão nº 001/2009 *(Considera adicional de RGR relativo à prorrogação do encargo). * Receita Revisada no Ciclo 2014-2015. * Receita revisada em 10-06-2019 * Receita revisada em 19-06-2024 | 0 | 0
AXIA Energia Norte | BALSAS | EL 230 kV BALSAS LT 230 kV RIB.GONCALVES /BALSAS C-1 PI/MA | RB | FT LT 230 kV RIB.GONCALVES /BALSAS C-1 PI/MA | 001/2009 | IPCA | RBL | CC 001/2009 | 2009-01-28 | 2039-01-28 | 342161.28 | 2025-06-01 | Ativa | T2009-195 | Contrato de Concessão nº 001/2009 *(Considera adicional de RGR relativo à prorrogação do encargo). * Receita Revisada no Ciclo 2014-2015. * Receita revisada em 10-06-2019 * Receita revisada em 19-06-2024 | 0 | 0
AXIA Energia Nordeste | BANABUIU | TT 69/13,8 kV BANABUIU TA1 CE | DIT |  | 061/2001 | IPCA | RPC | PRT 579/2012 | 2013-01-01 | 2043-01-01 | 88456.08 | 2025-06-01 | Ativa |  | *(RAP Portaria 579/2012 - Concessão prorrogada em 01/01/2013 – LEI 12783/2013 ) * Receita revisada no ciclo 2020-2021. * Receita revisada em 05-07-2024 | 0 | 0
AXIA Energia Nordeste | BANABUIU | TT 69/0 kV BANABUIU TT2 CE | DIT |  | 061/2001 | IPCA | RCDM | REA 5809/2016 | 2020-07-06 | 2050-08-11 | 273687.37 | 2025-06-01 | Ativa | T2016-025 | INSTALAÇÃO DO SEGUNDO TRANSFORMADOR DE ATERRAMENTO, 69 kV, 7,5 MVA, NA SE BANABUIÚ, MOTIVADO PELA INSTALAÇÃO DO SEGUNDO TRANSFORMADOR 230/69 kV, 100 MVA, EM SUBSTITUIÇÃO AO TRANSFORMADOR 230/69 kV, 33 MVA, EXISTENTE. *(Receita revisada em 03/07/2024) | 0 | 0
AXIA Energia Nordeste | BANABUIU | TR 69/13,8 kV BANABUIU TR7 CE | DIT |  | 061/2001 | IPCA | RPC | PRT 579/2012 | 2013-01-01 | 2043-01-01 | 27249.34 | 2025-06-01 | Ativa |  | *(RAP Portaria 579/2012 - Concessão prorrogada em 01/01/2013 – LEI 12783/2013 ) * Receita revisada no ciclo 2020-2021. * Receita revisada em 05-07-2024 | 0 | 0
AXIA Energia Nordeste | BANABUIU | TR 69/13,8 kV BANABUIU TR7 CE | DIT |  | 061/2001 | IPCA | RMEL | REN 905/2020 | 2017-09-23 | 2052-08-31 | 19465.04 | 2025-06-01 | Ativa |  | Melhorias de Pequeno Porte sem RAP Prévia incluídas no processo de revisão da RAP das transmissoras prorrogadas de 2023, nos termos do Módulo 3 das Regras dos Serviços de Transmissão de Energia Elétrica. * Melhoria autorizada sem RAP Prévia incluído no reajuste do Ciclo 2024 - 2025 *(Receita revisada em 04/07/2024) | 0 | 0
AXIA Energia Nordeste | BANABUIU | TR 69/13,8 kV BANABUIU TR4 CE | DIT |  | 061/2001 | IPCA | RPC | PRT 579/2012 | 2013-01-01 | 2043-01-01 | 27249.34 | 2025-06-01 | Ativa |  | *(RAP Portaria 579/2012 - Concessão prorrogada em 01/01/2013 – LEI 12783/2013 ) * Receita revisada no ciclo 2020-2021. * Receita revisada em 05-07-2024 | 0 | 0
AXIA Energia Nordeste | BANABUIU | TR 230/69 kV BANABUIU TR4 CE | RBF | FT TR 230/69 kV BANABUIU TR4 CE | 061/2001 | IPCA | RBNI | REA 2823/2011 | 2019-09-23 | 2054-01-11 | 2098348.61 | 2025-06-01 | Ativa | T2010-048 | Instalar, na SE Banabuiú, um transformador trifásico 230/69 kV, de 100 MVA. *(Inclui alterações estabelecidas pela Lei 12.783/2013) *(Receita revisada em 03/07/2024) | 0 | 0
AXIA Energia Nordeste | BANABUIU | TR 230/69 kV BANABUIU TR3 CE | RBF | FT TR 230/69 kV BANABUIU TR3 CE | 061/2001 | IPCA | RBSE | PRT 579/2012 | 2013-01-01 | 2043-01-01 | 247202.43 | 2025-06-01 | Ativa |  | *(RAP Portaria 579/2012 - Concessão prorrogada em 01/01/2013 – LEI 12783/2013 ) * Receita revisada no ciclo 2020-2021. * Receita revisada em 05-07-2024 | 0 | 0
AXIA Energia Nordeste | BANABUIU | TR 230/69 kV BANABUIU TR2 CE | RBF | FT TR 230/69 kV BANABUIU TR2 CE | 061/2001 | IPCA | RBNI | REA 5809/2016 | 2020-06-13 | 2054-09-15 | 2280923.02 | 2025-06-01 | Ativa | T2016-025 | Obra de Substituição Completa - INSTALAÇÃO DO SEGUNDO TRANSFORMADOR 230/69 kV, 100 MVA, NA SE BANABUIÚ, EM SUBSTITUIÇÃO AO TRANSFORMADOR 230/69 kV, 33 MVA, EXISTENTE. *(Receita revisada em 03/07/2024) | 0 | 0
AXIA Energia Nordeste | BANABUIU | TR 230/69 kV BANABUIU TR1 CE | RBF | FT TR 230/69 kV BANABUIU TR1 CE | 061/2001 | IPCA | RBSE | PRT 579/2012 | 2013-01-01 | 2043-01-01 | 183593.94 | 2025-06-01 | Ativa |  | *(RAP Portaria 579/2012 - Concessão prorrogada em 01/01/2013 – LEI 12783/2013 ) * Receita revisada no ciclo 2020-2021. * Receita revisada em 05-07-2024 | 0 | 0
AXIA Energia Nordeste | BANABUIU | RTS 69 kV 40 Mvar BANABUIU RT2 CE | RBF | FT TR 230/69 kV BANABUIU TR2 CE | 061/2001 | IPCA | RBSE | PRT 579/2012 | 2013-01-01 | 2043-01-01 | 180158.73 | 2025-06-01 | Ativa |  | *(RAP Portaria 579/2012 - Concessão prorrogada em 01/01/2013 – LEI 12783/2013 ) * Receita revisada no ciclo 2020-2021. * Receita revisada em 05-07-2024 | 0 | 0
AXIA Energia Nordeste | BANABUIU | RTS 69 kV 40 Mvar BANABUIU RT2 CE | RBF | FT TR 230/69 kV BANABUIU TR2 CE | 061/2001 | IPCA | RBSE | PRT 120/2016 | 2017-07-01 | 2028-06-30 | 505555.83 | 2025-06-01 | Ativa |  | Componente Financeiro apurado referente ao período de Janeiro/2013 a Junho/2017, com prazo de pagamento de 8 anos, conforme consta no § 3º e § 4º, do Art. 1º, da PRT 120/2016. * Receita revisada no ciclo 2020-2021. * Receita revisada em 05-07-2024 | 0 | 0
AXIA Energia Nordeste | BANABUIU | RTS 69 kV 40 Mvar BANABUIU RT2 CE | RBF | FT TR 230/69 kV BANABUIU TR2 CE | 061/2001 | IPCA | RBSE | PRT 120/2016 | 2017-07-01 | 2042-12-31 | 466060.7 | 2025-06-01 | Ativa |  | Parcela de RAP calculada de acordo com a PRT 120/2016 e incluída a partir do ciclo 2017-2018. * Receita revisada provisoriamente no reajuste do ciclo 2018-2019. * Receita revisada no ciclo 2020-2021. * Receita revisada em 05-07-2024 | 0 | 0
AXIA Energia Nordeste | BANABUIU | RTS 69 kV 40 Mvar BANABUIU RT1 CE | RBF | FT TR 230/69 kV BANABUIU TR1 CE | 061/2001 | IPCA | RBSE | PRT 579/2012 | 2013-01-01 | 2043-01-01 | 180158.73 | 2025-06-01 | Ativa |  | *(RAP Portaria 579/2012 - Concessão prorrogada em 01/01/2013 – LEI 12783/2013 ) * Receita revisada no ciclo 2020-2021. * Receita revisada em 05-07-2024 | 0 | 0
AXIA Energia Nordeste | BANABUIU | RTS 13,8 kV 18,75 Mvar BANABUIU RT1 CE | DIT |  | 061/2001 | IPCA | RPC | PRT 579/2012 | 2013-01-01 | 2043-01-01 | 160199.57 | 2025-06-01 | Ativa |  | *(RAP Portaria 579/2012 - Concessão prorrogada em 01/01/2013 – LEI 12783/2013 ) * Receita revisada no ciclo 2020-2021. * Receita revisada em 05-07-2024 | 0 | 0
AXIA Energia Nordeste | BANABUIU | RTL 230 kV 10 Mvar BANABUIU RT3 CE | RB | FT LT 230 kV BANABUIU /ICO C-1 CE | 061/2001 | IPCA | RBSE | PRT 579/2012 | 2013-01-01 | 2043-01-01 | 163799.89 | 2025-06-01 | Ativa |  | *(RAP Portaria 579/2012 - Concessão prorrogada em 01/01/2013 – LEI 12783/2013 ) * Receita revisada no ciclo 2020-2021. * Receita revisada em 05-07-2024 | 0 | 0
AXIA Energia Nordeste | BANABUIU | RTL 230 kV 10 Mvar BANABUIU RT3 CE | RB | FT LT 230 kV BANABUIU /ICO C-1 CE | 061/2001 | IPCA | RBSE | PRT 120/2016 | 2017-07-01 | 2028-06-30 | 459650.17 | 2025-06-01 | Ativa |  | Componente Financeiro apurado referente ao período de Janeiro/2013 a Junho/2017, com prazo de pagamento de 8 anos, conforme consta no § 3º e § 4º, do Art. 1º, da PRT 120/2016. * Receita revisada no ciclo 2020-2021. * Receita revisada em 05-07-2024 | 0 | 0
AXIA Energia Nordeste | BANABUIU | RTL 230 kV 10 Mvar BANABUIU RT2 CE | RB | FT LT 230 kV MILAGRES /BANABUIU C-2 CE | 061/2001 | IPCA | RBSE | PRT 579/2012 | 2013-01-01 | 2043-01-01 | 163799.89 | 2025-06-01 | Ativa |  | *(RAP Portaria 579/2012 - Concessão prorrogada em 01/01/2013 – LEI 12783/2013 ) * Receita revisada no ciclo 2020-2021. * Receita revisada em 05-07-2024 | 0 | 0
AXIA Energia Nordeste | BANABUIU | RTL 230 kV 10 Mvar BANABUIU RT2 CE | RB | FT LT 230 kV MILAGRES /BANABUIU C-2 CE | 061/2001 | IPCA | RBSE | PRT 120/2016 | 2017-07-01 | 2028-06-30 | 459650.17 | 2025-06-01 | Ativa |  | Componente Financeiro apurado referente ao período de Janeiro/2013 a Junho/2017, com prazo de pagamento de 8 anos, conforme consta no § 3º e § 4º, do Art. 1º, da PRT 120/2016. * Receita revisada no ciclo 2020-2021. * Receita revisada em 05-07-2024 | 0 | 0
AXIA Energia Nordeste | BANABUIU | RTL 230 kV 10 Mvar BANABUIU RT1 CE | RB | FT LT 230 kV MILAGRES /BANABUIU C-1 CE | 061/2001 | IPCA | RBSE | PRT 579/2012 | 2013-01-01 | 2043-01-01 | 163799.89 | 2025-06-01 | Ativa |  | *(RAP Portaria 579/2012 - Concessão prorrogada em 01/01/2013 – LEI 12783/2013 ) * Receita revisada no ciclo 2020-2021. * Receita revisada em 05-07-2024 | 0 | 0
AXIA Energia Nordeste | BANABUIU | RTB 230 kV 3,33 Mvar BANABUIU RTR1 CE | RB | FT RTB 230 kV 3,33 MVAr BANABUIU RTR1 CE | 061/2001 | IPCA | RBSE | PRT 579/2012 | 2013-01-01 | 2043-01-01 | 54539.9 | 2025-06-01 | Ativa |  | *(RAP Portaria 579/2012 - Concessão prorrogada em 01/01/2013 – LEI 12783/2013 ) * Receita revisada no ciclo 2020-2021. * Receita revisada em 05-07-2024 | 0 | 0
AXIA Energia Nordeste | BANABUIU | RTB 230 kV 20 Mvar BANABUIU RT4 CE | RB | FT RTB 230 kV 20 MVAr BANABUIU RT4 CE | 061/2001 | IPCA | RBSE | PRT 579/2012 | 2013-01-01 | 2043-01-01 | 216371.11 | 2025-06-01 | Ativa |  | *(RAP Portaria 579/2012 - Concessão prorrogada em 01/01/2013 – LEI 12783/2013 ) * Receita revisada no ciclo 2020-2021. * Receita revisada em 05-07-2024 | 0 | 0
AXIA Energia Nordeste | BANABUIU | MG 230 kV BANABUIU MG1 CE | RB | FT MG 230 kV BANABUIU MG1 CE | 061/2001 | IPCA | RBNI | REA 2823/2011 | 2019-09-23 | 2048-06-03 | 277779.84 | 2025-06-01 | Ativa | T2010-048 | Complemento, na SE Banabuiú, de infraestrutura de módulo geral pela instalação do módulo de conexão 69 kV para o transformador trifásico 230/69 kV, de 100 MVA e pela realocação de um módulo de entrada de linha 230 kV. *(Inclui alterações estabelecidas pela Lei 12.783/2013) *(Receita revisada em 03/07/2024) | 0 | 0
AXIA Energia Nordeste | BANABUIU | MG 230 kV BANABUIU MG1 CE | RB | FT MG 230 kV BANABUIU MG1 CE | 061/2001 | IPCA | RBSE | PRT 579/2012 | 2013-01-01 | 2043-01-01 | 709034.74 | 2025-06-01 | Ativa |  | *(RAP Portaria 579/2012 - Concessão prorrogada em 01/01/2013 – LEI 12783/2013 ) * Receita revisada no ciclo 2020-2021. * Receita revisada em 05-07-2024 | 0 | 0
AXIA Energia Nordeste | BANABUIU | MG 230 kV BANABUIU MG1 CE | RB | FT MG 230 kV BANABUIU MG1 CE | 061/2001 | IPCA | RMEL | REN 643/2014 | 2013-09-19 | 2030-09-18 | 23425.8 | 2025-06-01 | Ativa |  | SUBSTITUIÇÃO DE BANCOS DE BATERIAS 900A1 E 900A2 DE 250 Vcc. Incluído no reajuste ciclo 2015-2016. *(Receita revisada em 06/07/2020) *(Receita revisada em 03/07/2024) | 0 | 0
AXIA Energia Nordeste | BANABUIU | MG 230 kV BANABUIU MG1 CE | RB | FT MG 230 kV BANABUIU MG1 CE | 061/2001 | IPCA | RBNI | REA 5809/2016 | 2020-07-05 | 2048-07-21 | 58586.34 | 2025-06-01 | Ativa | T2016-025 | MÓDULO DE INFRAESTRUTURA DE MANOBRA, 69 kV, BPT, NA SE BANABUIÚ, PARA INSTALAÇÃO DO SEGUNDO TRANSFORMADOR 230/69 kV, 100 MVA, EM SUBSTITUIÇÃO AO TRANSFORMADOR 230/69 kV, 33 MVA, EXISTENTE. *(Receita revisada em 03/07/2024) | 0 | 0
AXIA Energia Nordeste | BANABUIU | MG 230 kV BANABUIU MG1 CE | RB | FT MG 230 kV BANABUIU MG1 CE | 061/2001 | IPCA | RMEL | REN 443/2011 | 2016-09-30 | 2033-09-29 | 8123.62 | 2025-06-01 | Ativa |  | Implantação de Banco de Baterias * Melhoria autorizada sem RAP Prévia incluído no reajuste do Ciclo 2017 - 2018 *(Receita revisada em 06/07/2020) *(Receita revisada em 03/07/2024) | 0 | 0
AXIA Energia Nordeste | BANABUIU | MG 230 kV BANABUIU MG1 CE | RB | FT MG 230 kV BANABUIU MG1 CE | 061/2001 | IPCA | RMEL | REN 905/2020 | 2021-02-25 | 2038-01-01 | 470730.51 | 2025-06-01 | Ativa |  | Melhorias de Pequeno Porte sem RAP Prévia incluídas no processo de revisão da RAP das transmissoras prorrogadas de 2023, nos termos do Módulo 3 das Regras dos Serviços de Transmissão de Energia Elétrica. * Melhoria autorizada sem RAP Prévia incluído no reajuste do Ciclo 2024 - 2025 *(Receita revisada em 04/07/2024) | 0 | 0
AXIA Energia Nordeste | BANABUIU | MC 69 kV TT 69/13,8 kV BANABUIU TA1 CE | DIT |  | 061/2001 | IPCA | RPC | PRT 579/2012 | 2013-01-01 | 2043-01-01 | 26220.17 | 2025-06-01 | Ativa |  | *(RAP Portaria 579/2012 - Concessão prorrogada em 01/01/2013 – LEI 12783/2013 ) * Receita revisada no ciclo 2020-2021. * Receita revisada em 05-07-2024 | 0 | 0
AXIA Energia Nordeste | BANABUIU | MC 69 kV TT 69/0 kV BANABUIU TT2 CE | DIT |  | 061/2001 | IPCA | RCDM | REA 5809/2016 | 2020-07-06 | 2050-07-12 | 359432.44 | 2025-06-01 | Ativa | T2016-025 | CONEXÃO DO TRANSFORMADOR DE ATERRAMENTO, TT2, 69 kV, BPT, 7,5 MVA, NA SE BANABUIÚ, MOTIVADO PELA INSTALAÇÃO DO SEGUNDO TRANSFORMADOR 230/69 kV, 100 MVA, EM SUBSTITUIÇÃO AO TRANSFORMADOR 230/69 kV, 33 MVA, EXISTENTE. *(Receita revisada em 03/07/2024) | 0 | 0
AXIA Energia Nordeste | BANABUIU | MC 69 kV TR 69/13,8 kV BANABUIU TR7 CE | DIT |  | 061/2001 | IPCA | RPC | PRT 579/2012 | 2013-01-01 | 2043-01-01 | 62693.84 | 2025-06-01 | Ativa |  | *(RAP Portaria 579/2012 - Concessão prorrogada em 01/01/2013 – LEI 12783/2013 ) * Receita revisada no ciclo 2020-2021. * Receita revisada em 05-07-2024 | 0 | 0
AXIA Energia Nordeste | BANABUIU | MC 69 kV TR 69/13,8 kV BANABUIU TR7 CE | DIT |  | 061/2001 | IPCA | RCDM | REA 6845/2018 | 2021-01-01 | 2053-12-31 | 65989.04 | 2025-06-01 | Ativa |  | Substituição de 1 Disjuntor do vão 02T4 69/13,8 kV (12W1). Capacidade do novo equipamento: Corrente de curto-circuito de 31,5 kA, no mínimo. * Reforço autorizado sem RAP Prévia incluído no reajuste do Ciclo 2022 - 2023 *(Receita revisada em 03/07/2024) | 0 | 0
AXIA Energia Nordeste | BANABUIU | MC 69 kV TR 69/13,8 kV BANABUIU TR7 CE | DIT |  | 061/2001 | IPCA | RMEL | REN 905/2020 | 2017-10-20 | 2047-10-23 | 30210.89 | 2025-06-01 | Ativa |  | Melhorias de Pequeno Porte sem RAP Prévia incluídas no processo de revisão da RAP das transmissoras prorrogadas de 2023, nos termos do Módulo 3 das Regras dos Serviços de Transmissão de Energia Elétrica. * Melhoria autorizada sem RAP Prévia incluído no reajuste do Ciclo 2024 - 2025 *(Receita revisada em 04/07/2024) | 0 | 0
AXIA Energia Nordeste | BANABUIU | MC 69 kV TR 230/69 kV BANABUIU TR4 CE | RBF | FT TR 230/69 kV BANABUIU TR4 CE | 061/2001 | IPCA | RBNI | REA 2823/2011 | 2019-09-23 | 2048-05-16 | 600192.8 | 2025-06-01 | Ativa | T2010-048 | Instalar, na SE Banabuiú, um módulo de conexão 69 kV, arranjo barra principal e transferência, para o transformador trifásico 230/69 kV, de 100 MVA. *(Inclui alterações estabelecidas pela Lei 12.783/2013) *(Receita revisada em 03/07/2024) | 0 | 0
AXIA Energia Nordeste | BANABUIU | MC 69 kV TR 230/69 kV BANABUIU TR3 CE | RBF | FT TR 230/69 kV BANABUIU TR3 CE | 061/2001 | IPCA | RBSE | PRT 579/2012 | 2013-01-01 | 2043-01-01 | 62693.84 | 2025-06-01 | Ativa |  | *(RAP Portaria 579/2012 - Concessão prorrogada em 01/01/2013 – LEI 12783/2013 ) * Receita revisada no ciclo 2020-2021. * Receita revisada em 05-07-2024 | 0 | 0
AXIA Energia Nordeste | BANABUIU | MC 69 kV TR 230/69 kV BANABUIU TR2 CE | RBF | FT TR 230/69 kV BANABUIU TR2 CE | 061/2001 | IPCA | RBNI | REA 5809/2016 | 2020-06-13 | 2048-12-25 | 529078.52 | 2025-06-01 | Ativa | T2016-025 | Obra de Substituição Completa - CONEXÃO EM 69 kV, BPT, DO SEGUNDO TRANSFORMADOR 230/69 kV, 100 MVA, EM SUBSTITUIÇÃO AO TRANSFORMADOR 230/69 kV, 33 MVA, EXISTENTE. *(Receita revisada em 03/07/2024) | 0 | 0
AXIA Energia Nordeste | BANABUIU | MC 69 kV TR 230/69 kV BANABUIU TR1 CE | RBF | FT TR 230/69 kV BANABUIU TR1 CE | 061/2001 | IPCA | RBSE | PRT 579/2012 | 2013-01-01 | 2043-01-01 | 62693.84 | 2025-06-01 | Ativa |  | *(RAP Portaria 579/2012 - Concessão prorrogada em 01/01/2013 – LEI 12783/2013 ) * Receita revisada no ciclo 2020-2021. * Receita revisada em 05-07-2024 | 0 | 0
AXIA Energia Nordeste | BANABUIU | MC 69 kV TR 230/69 kV BANABUIU TR1 CE | RBF | FT TR 230/69 kV BANABUIU TR1 CE | 061/2001 | IPCA | RMEL | REN 905/2020 | 2021-07-17 | 2050-03-21 | 41627.26 | 2025-06-01 | Ativa |  | Melhorias de Pequeno Porte sem RAP Prévia incluídas no processo de revisão da RAP das transmissoras prorrogadas de 2023, nos termos do Módulo 3 das Regras dos Serviços de Transmissão de Energia Elétrica. * Melhoria autorizada sem RAP Prévia incluído no reajuste do Ciclo 2024 - 2025 *(Receita revisada em 04/07/2024) | 0 | 0
AXIA Energia Nordeste | BANABUIU | MC 230 kV TR 230/69 kV BANABUIU TR4 CE | RBF | FT TR 230/69 kV BANABUIU TR4 CE | 061/2001 | IPCA | RBNI | REA 2823/2011 | 2019-09-23 | 2037-06-26 | 92256.83 | 2025-06-01 | Ativa | T2010-048 | Instalar, na SE Banabuiú, um módulo de conexão 230 kV, arranjo barra principal e transferência, para o transformador trifásico 230/69 kV, de 100 MVA. *(Inclui alterações estabelecidas pela Lei 12.783/2013) *(Receita revisada em 03/07/2024) | 0 | 0
AXIA Energia Nordeste | BANABUIU | MC 230 kV TR 230/69 kV BANABUIU TR3 CE | RBF | FT TR 230/69 kV BANABUIU TR3 CE | 061/2001 | IPCA | RBSE | PRT 579/2012 | 2013-01-01 | 2043-01-01 | 146363.13 | 2025-06-01 | Ativa |  | *(RAP Portaria 579/2012 - Concessão prorrogada em 01/01/2013 – LEI 12783/2013 ) * Receita revisada no ciclo 2020-2021. * Receita revisada em 05-07-2024 | 0 | 0
AXIA Energia Nordeste | BANABUIU | MC 230 kV TR 230/69 kV BANABUIU TR2 CE | RBF | FT TR 230/69 kV BANABUIU TR2 CE | 061/2001 | IPCA | RBNI | REA 5809/2016 | 2020-06-13 | 2047-08-25 | 1205329.11 | 2025-06-01 | Ativa | T2016-025 | Obra de Substituição Completa - CONEXÃO EM 230 kV, BPT, DO SEGUNDO TRANSFORMADOR 230/69 kV, 100 MVA, NA SE BANABUIÚ, EM SUBSTITUIÇÃO AO TRANSFORMADOR 230/69 kV, 33 MVA, EXISTENTE. *(Receita revisada em 03/07/2024) | 0 | 0
AXIA Energia Nordeste | BANABUIU | MC 230 kV TR 230/69 kV BANABUIU TR2 CE | RBF | FT TR 230/69 kV BANABUIU TR2 CE | 061/2001 | IPCA | RMEL | REN 905/2020 | 2021-09-15 | 2049-09-14 | 5612.74 | 2025-06-01 | Ativa |  | Melhorias de Pequeno Porte sem RAP Prévia incluídas no processo de revisão da RAP das transmissoras prorrogadas de 2023, nos termos do Módulo 3 das Regras dos Serviços de Transmissão de Energia Elétrica. * Melhoria autorizada sem RAP Prévia incluído no reajuste do Ciclo 2024 - 2025 *(Receita revisada em 04/07/2024) | 0 | 0
AXIA Energia Nordeste | BANABUIU | MC 230 kV TR 230/69 kV BANABUIU TR1 CE | RBF | FT TR 230/69 kV BANABUIU TR1 CE | 061/2001 | IPCA | RBSE | PRT 579/2012 | 2013-01-01 | 2043-01-01 | 146363.13 | 2025-06-01 | Ativa |  | *(RAP Portaria 579/2012 - Concessão prorrogada em 01/01/2013 – LEI 12783/2013 ) * Receita revisada no ciclo 2020-2021. * Receita revisada em 05-07-2024 | 0 | 0
AXIA Energia Nordeste | BANABUIU | MC 230 kV TR 230/69 kV BANABUIU TR1 CE | RBF | FT TR 230/69 kV BANABUIU TR1 CE | 061/2001 | IPCA | RBNI | REA 5484/2015 | 2021-09-23 | 2054-09-22 | 164137.39 | 2025-06-01 | Ativa |  | Substituição de disjuntor do vão: - TRAFO 04T1 (14T1) * Reforço autorizado sem RAP Prévia incluído no reajuste do Ciclo 2022 - 2023 *(Receita revisada em 03/07/2024) | 0 | 0
AXIA Energia Nordeste | BANABUIU | MC 230 kV TR 230/69 kV BANABUIU TR1 CE | RBF | FT TR 230/69 kV BANABUIU TR1 CE | 061/2001 | IPCA | RMEL | REN 905/2020 | 2021-07-17 | 2045-07-16 | 25358.96 | 2025-06-01 | Ativa |  | Melhorias de Pequeno Porte sem RAP Prévia incluídas no processo de revisão da RAP das transmissoras prorrogadas de 2023, nos termos do Módulo 3 das Regras dos Serviços de Transmissão de Energia Elétrica. * Melhoria autorizada sem RAP Prévia incluído no reajuste do Ciclo 2024 - 2025 *(Receita revisada em 04/07/2024) | 0 | 0
AXIA Energia Nordeste | BANABUIU | MC 230 kV RTL 230 kV 10 Mvar BANABUIU RT3 CE | RB | FT LT 230 kV BANABUIU /ICO C-1 CE | 061/2001 | IPCA | RBSE | PRT 579/2012 | 2013-01-01 | 2043-01-01 | 91861.37 | 2025-06-01 | Ativa |  | *(RAP Portaria 579/2012 - Concessão prorrogada em 01/01/2013 – LEI 12783/2013 ) * Receita revisada no ciclo 2020-2021. * Receita revisada em 05-07-2024 | 0 | 0
AXIA Energia Nordeste | BANABUIU | MC 230 kV RTL 230 kV 10 Mvar BANABUIU RT3 CE | RB | FT LT 230 kV BANABUIU /ICO C-1 CE | 061/2001 | IPCA | RMEL | REN 905/2020 | 2022-09-25 | 2037-09-24 | 5900.09 | 2025-06-01 | Ativa |  | Melhorias de Pequeno Porte sem RAP Prévia incluídas no processo de revisão da RAP das transmissoras prorrogadas de 2023, nos termos do Módulo 3 das Regras dos Serviços de Transmissão de Energia Elétrica. * Melhoria autorizada sem RAP Prévia incluído no reajuste do Ciclo 2024 - 2025 *(Receita revisada em 04/07/2024) | 0 | 0
AXIA Energia Nordeste | BANABUIU | MC 230 kV RTL 230 kV 10 Mvar BANABUIU RT2 CE | RB | FT LT 230 kV MILAGRES /BANABUIU C-2 CE | 061/2001 | IPCA | RBSE | PRT 579/2012 | 2013-01-01 | 2043-01-01 | 91861.37 | 2025-06-01 | Ativa |  | *(RAP Portaria 579/2012 - Concessão prorrogada em 01/01/2013 – LEI 12783/2013 ) * Receita revisada no ciclo 2020-2021. * Receita revisada em 05-07-2024 | 0 | 0
AXIA Energia Nordeste | BANABUIU | MC 230 kV RTL 230 kV 10 Mvar BANABUIU RT1 CE | RB | FT LT 230 kV MILAGRES /BANABUIU C-1 CE | 061/2001 | IPCA | RBSE | PRT 579/2012 | 2013-01-01 | 2043-01-01 | 91861.37 | 2025-06-01 | Ativa |  | *(RAP Portaria 579/2012 - Concessão prorrogada em 01/01/2013 – LEI 12783/2013 ) * Receita revisada no ciclo 2020-2021. * Receita revisada em 05-07-2024 | 0 | 0
AXIA Energia Nordeste | BANABUIU | MC 230 kV RTL 230 kV 10 Mvar BANABUIU RT1 CE | RB | FT LT 230 kV MILAGRES /BANABUIU C-1 CE | 061/2001 | IPCA | RMEL | REN 905/2020 | 2022-09-25 | 2037-09-24 | 5856.36 | 2025-06-01 | Ativa |  | Melhorias de Pequeno Porte sem RAP Prévia incluídas no processo de revisão da RAP das transmissoras prorrogadas de 2023, nos termos do Módulo 3 das Regras dos Serviços de Transmissão de Energia Elétrica. * Melhoria autorizada sem RAP Prévia incluído no reajuste do Ciclo 2024 - 2025 *(Receita revisada em 04/07/2024) | 0 | 0
AXIA Energia Nordeste | BANABUIU | MC 230 kV RTB 230 kV 20 Mvar BANABUIU RT4 CE | RB | FT RTB 230 kV 20 MVAr BANABUIU RT4 CE | 061/2001 | IPCA | RBSE | PRT 579/2012 | 2013-01-01 | 2043-01-01 | 140466.92 | 2025-06-01 | Ativa |  | *(RAP Portaria 579/2012 - Concessão prorrogada em 01/01/2013 – LEI 12783/2013 ) * Receita revisada no ciclo 2020-2021. * Receita revisada em 05-07-2024 | 0 | 0
AXIA Energia Nordeste | BANABUIU | MC 230 kV RTB 230 kV 20 Mvar BANABUIU RT4 CE | RB | FT RTB 230 kV 20 MVAr BANABUIU RT4 CE | 061/2001 | IPCA | RMEL | REN 905/2020 | 2022-03-11 | 2053-05-06 | 279332.42 | 2025-06-01 | Ativa |  | Melhorias de Pequeno Porte sem RAP Prévia incluídas no processo de revisão da RAP das transmissoras prorrogadas de 2023, nos termos do Módulo 3 das Regras dos Serviços de Transmissão de Energia Elétrica. * Melhoria autorizada sem RAP Prévia incluído no reajuste do Ciclo 2024 - 2025 *(Receita revisada em 04/07/2024) | 0 | 0
AXIA Energia Nordeste | BANABUIU | MC 230 kV BC 230 kV 50,5 Mvar BANABUIU BC2 CE | RB | FT BC 230 kV 50,5 MVAr BANABUIU BC2 CE | 061/2001 | IPCA | RBSE | PRT 579/2012 | 2013-01-01 | 2043-01-01 | 166750.04 | 2025-06-01 | Ativa |  | *(RAP Portaria 579/2012 - Concessão prorrogada em 01/01/2013 – LEI 12783/2013 ) * Receita revisada no ciclo 2020-2021. * Receita revisada em 05-07-2024 | 0 | 0
AXIA Energia Nordeste | BANABUIU | MC 230 kV BC 230 kV 50,5 Mvar BANABUIU BC2 CE | RB | FT BC 230 kV 50,5 MVAr BANABUIU BC2 CE | 061/2001 | IPCA | RBSE | PRT 120/2016 | 2017-07-01 | 2028-06-30 | 467928.8 | 2025-06-01 | Ativa |  | Componente Financeiro apurado referente ao período de Janeiro/2013 a Junho/2017, com prazo de pagamento de 8 anos, conforme consta no § 3º e § 4º, do Art. 1º, da PRT 120/2016. * Receita revisada no ciclo 2020-2021. * Receita revisada em 05-07-2024 | 0 | 0
AXIA Energia Nordeste | BANABUIU | MC 230 kV BC 230 kV 50,5 Mvar BANABUIU BC2 CE | RB | FT BC 230 kV 50,5 MVAr BANABUIU BC2 CE | 061/2001 | IPCA | RBSE | PRT 120/2016 | 2017-07-01 | 2042-12-31 | 431373.18 | 2025-06-01 | Ativa |  | Parcela de RAP calculada de acordo com a PRT 120/2016 e incluída a partir do ciclo 2017-2018. * Receita revisada provisoriamente no reajuste do ciclo 2018-2019. * Receita revisada no ciclo 2020-2021. * Receita revisada em 05-07-2024 | 0 | 0
AXIA Energia Nordeste | BANABUIU | MC 230 kV BC 230 kV 50,5 Mvar BANABUIU BC2 CE | RB | FT BC 230 kV 50,5 MVAr BANABUIU BC2 CE | 061/2001 | IPCA | RMEL | REN 443/2011 | 2017-05-16 | 2050-06-01 | 107315.39 | 2025-06-01 | Ativa |  | SUBSTITUIÇÃO DE DISJUNTOR, POSIÇÃO 14H2 DA SE BANABUIÚ * Melhoria autorizada sem RAP Prévia incluído no reajuste do Ciclo 2018 - 2019 *(Receita revisada em 06/07/2020) *(Receita revisada em 03/07/2024) | 0 | 0
AXIA Energia Nordeste | BANABUIU | MC 230 kV BC 230 kV 50,5 Mvar BANABUIU BC1 CE | RB | FT BC 230 kV 50,5 MVAr BANABUIU BC1 CE | 061/2001 | IPCA | RBSE | PRT 579/2012 | 2013-01-01 | 2043-01-01 | 166750.04 | 2025-06-01 | Ativa |  | *(RAP Portaria 579/2012 - Concessão prorrogada em 01/01/2013 – LEI 12783/2013 ) * Receita revisada no ciclo 2020-2021. * Receita revisada em 05-07-2024 | 0 | 0
AXIA Energia Nordeste | BANABUIU | MC 230 kV BC 230 kV 50,5 Mvar BANABUIU BC1 CE | RB | FT BC 230 kV 50,5 MVAr BANABUIU BC1 CE | 061/2001 | IPCA | RBSE | PRT 120/2016 | 2017-07-01 | 2028-06-30 | 467928.8 | 2025-06-01 | Ativa |  | Componente Financeiro apurado referente ao período de Janeiro/2013 a Junho/2017, com prazo de pagamento de 8 anos, conforme consta no § 3º e § 4º, do Art. 1º, da PRT 120/2016. * Receita revisada no ciclo 2020-2021. * Receita revisada em 05-07-2024 | 0 | 0
AXIA Energia Nordeste | BANABUIU | MC 230 kV BC 230 kV 50,5 Mvar BANABUIU BC1 CE | RB | FT BC 230 kV 50,5 MVAr BANABUIU BC1 CE | 061/2001 | IPCA | RBSE | PRT 120/2016 | 2017-07-01 | 2042-12-31 | 431373.18 | 2025-06-01 | Ativa |  | Parcela de RAP calculada de acordo com a PRT 120/2016 e incluída a partir do ciclo 2017-2018. * Receita revisada provisoriamente no reajuste do ciclo 2018-2019. * Receita revisada no ciclo 2020-2021. * Receita revisada em 05-07-2024 | 0 | 0
AXIA Energia Nordeste | BANABUIU | MC 230 kV BC 230 kV 50,5 Mvar BANABUIU BC1 CE | RB | FT BC 230 kV 50,5 MVAr BANABUIU BC1 CE | 061/2001 | IPCA | RMEL | REN 443/2011 | 2017-07-14 | 2050-07-30 | 107816.13 | 2025-06-01 | Ativa |  | SUBSTITUIÇÃO DE DISJUNTOR, POSIÇÃO 14H1 DA SE BANABUIÚ * Melhoria autorizada sem RAP Prévia incluído no reajuste do Ciclo 2018 - 2019 *(Receita revisada em 06/07/2020) *(Receita revisada em 03/07/2024) | 0 | 0
AXIA Energia Nordeste | BANABUIU | MC 13,8 kV TR 69/13,8 kV BANABUIU TR7 CE | DIT |  | 061/2001 | IPCA | RPC | PRT 579/2012 | 2013-01-01 | 2043-01-01 | 44666.29 | 2025-06-01 | Ativa |  | *(RAP Portaria 579/2012 - Concessão prorrogada em 01/01/2013 – LEI 12783/2013 ) * Receita revisada no ciclo 2020-2021. * Receita revisada em 05-07-2024 | 0 | 0
AXIA Energia Nordeste | BANABUIU | MC 13,8 kV TR 69/13,8 kV BANABUIU TR7 CE | DIT |  | 061/2001 | IPCA | RMEL | REN 443/2011 | 2017-12-08 | 2051-01-29 | 23300.49 | 2025-06-01 | Ativa |  | SUBSTITUIÇÃO DE DISJUNTOR, POSIÇÃO 11W1 DA SE BANABUIU. * Melhoria autorizada sem RAP Prévia incluído no reajuste do Ciclo 2018 - 2019 *(Receita revisada em 06/07/2020) *(Receita revisada em 03/07/2024) | 0 | 0
AXIA Energia Nordeste | BANABUIU | IB 69 kV MG 230 kV BANABUIU MG1 CE IB1 | DIT |  | 061/2001 | IPCA | RCDM | REA 5809/2016 | 2020-07-06 | 2052-03-26 | 405208.41 | 2025-06-01 | Ativa | T2016-025 | Obra de Substituição Completa - SUBSTITUIÇÃO DA INTERLIGAÇÃO DE BARRAMENTO DE 69 kV, BPT, MOTIVADO PELA INSTALAÇÃO DO SEGUNDO TRANSFORMADOR 230/69 kV, 100 MVA, NA SE BANABUIÚ, EM SUBSTITUIÇÃO AO TRANSFORMADOR 230/69 kV, 33 MVA, EXISTENTE. *(Receita revisada em 03/07/2024) | 0 | 0
AXIA Energia Nordeste | BANABUIU | IB 230 kV MG 230 kV BANABUIU MG1 CE IB1 | RB | FT MG 230 kV BANABUIU MG1 CE | 061/2001 | IPCA | RBSE | PRT 579/2012 | 2013-01-01 | 2043-01-01 | 115837.43 | 2025-06-01 | Ativa |  | *(RAP Portaria 579/2012 - Concessão prorrogada em 01/01/2013 – LEI 12783/2013 ) * Receita revisada no ciclo 2020-2021. * Receita revisada em 05-07-2024 | 0 | 0
AXIA Energia Nordeste | BANABUIU | IB 230 kV MG 230 kV BANABUIU MG1 CE IB1 | RB | FT MG 230 kV BANABUIU MG1 CE | 061/2001 | IPCA | RBSE | PRT 120/2016 | 2017-07-01 | 2028-06-30 | 325059.4 | 2025-06-01 | Ativa |  | Componente Financeiro apurado referente ao período de Janeiro/2013 a Junho/2017, com prazo de pagamento de 8 anos, conforme consta no § 3º e § 4º, do Art. 1º, da PRT 120/2016. * Receita revisada no ciclo 2020-2021. * Receita revisada em 05-07-2024 | 0 | 0
AXIA Energia Nordeste | BANABUIU | EL 69 kV BANABUIU DIST6 | DIT |  | 061/2001 | IPCA | RPC | PRT 579/2012 | 2013-01-01 | 2043-01-01 | 73293.67 | 2025-06-01 | Ativa |  | *(RAP Portaria 579/2012 - Concessão prorrogada em 01/01/2013 – LEI 12783/2013 ) * Receita revisada no ciclo 2020-2021. * Receita revisada em 05-07-2024 | 0 | 0
AXIA Energia Nordeste | BANABUIU | EL 69 kV BANABUIU DIST6 | DIT |  | 061/2001 | IPCA | RPC | PRT 120/2016 | 2017-07-01 | 2028-06-30 | 205674.41 | 2025-06-01 | Ativa |  | Componente Financeiro apurado referente ao período de Janeiro/2013 a Junho/2017, com prazo de pagamento de 8 anos, conforme consta no § 3º e § 4º, do Art. 1º, da PRT 120/2016. * Receita revisada no ciclo 2020-2021. * Receita revisada em 05-07-2024 | 0 | 0
AXIA Energia Nordeste | BANABUIU | EL 69 kV BANABUIU DIST6 | DIT |  | 061/2001 | IPCA | RPC | PRT 120/2016 | 2017-07-01 | 2042-12-31 | 189606.68 | 2025-06-01 | Ativa |  | Parcela de RAP calculada de acordo com a PRT 120/2016 e incluída a partir do ciclo 2017-2018. * Receita revisada provisoriamente no reajuste do ciclo 2018-2019. * Receita revisada no ciclo 2020-2021. * Receita revisada em 05-07-2024 | 0 | 0
AXIA Energia Nordeste | BANABUIU | EL 69 kV BANABUIU DIST6 | DIT |  | 061/2001 | IPCA | RCDM | REA 5484/2015 | 2020-08-16 | 2050-08-19 | 32878.62 | 2025-06-01 | Ativa |  | Substituição de 3 transformador(es) de corrente do(s) vão(s): EL SENADOR POMPEU (92J1) * Reforço autorizado sem RAP Prévia incluído no reajuste do Ciclo 2021 - 2022 *(Receita revisada em 03/07/2024) | 0 | 0
AXIA Energia Nordeste | BANABUIU | EL 69 kV BANABUIU DIST6 | DIT |  | 061/2001 | IPCA | RMEL | REN 905/2020 | 2022-05-05 | 2043-07-21 | 7068.36 | 2025-06-01 | Ativa |  | Melhorias de Pequeno Porte sem RAP Prévia incluídas no processo de revisão da RAP das transmissoras prorrogadas de 2023, nos termos do Módulo 3 das Regras dos Serviços de Transmissão de Energia Elétrica. * Melhoria autorizada sem RAP Prévia incluído no reajuste do Ciclo 2024 - 2025 *(Receita revisada em 04/07/2024) | 0 | 0
AXIA Energia Nordeste | BANABUIU | EL 69 kV BANABUIU DIST5 | DIT |  | 061/2001 | IPCA | RPC | PRT 579/2012 | 2013-01-01 | 2043-01-01 | 73293.67 | 2025-06-01 | Ativa |  | *(RAP Portaria 579/2012 - Concessão prorrogada em 01/01/2013 – LEI 12783/2013 ) * Receita revisada no ciclo 2020-2021. * Receita revisada em 05-07-2024 | 0 | 0
AXIA Energia Nordeste | BANABUIU | EL 69 kV BANABUIU DIST5 | DIT |  | 061/2001 | IPCA | RMEL | REN 905/2020 | 2019-05-09 | 2045-12-12 | 6321.58 | 2025-06-01 | Ativa |  | Melhorias de Pequeno Porte sem RAP Prévia incluídas no processo de revisão da RAP das transmissoras prorrogadas de 2023, nos termos do Módulo 3 das Regras dos Serviços de Transmissão de Energia Elétrica. * Melhoria autorizada sem RAP Prévia incluído no reajuste do Ciclo 2024 - 2025 *(Receita revisada em 04/07/2024) | 0 | 0
AXIA Energia Nordeste | BANABUIU | EL 69 kV BANABUIU DIST5 | DIT |  | 061/2001 | IPCA | RCDM | REA 6845/2018 | 2022-02-17 | 2055-02-16 | 71277.36 | 2025-06-01 | Ativa |  | Substituição de 1 Disjuntor do vão LT Senador Pompeu C2 (Solonópoles) (12J2) . Capacidade do novo equipamento: Corrente de curto-circuito de 31,5 kA, no mínimo Obra reconhecida na Revisão da RAP. * Reforço autorizado sem RAP Prévia incluído no reajuste do Ciclo 2024 - 2025 *(Receita revisada em 04/07/2024) | 0 | 0
AXIA Energia Nordeste | BANABUIU | EL 69 kV BANABUIU DIST4 | DIT |  | 061/2001 | IPCA | RPC | PRT 579/2012 | 2013-01-01 | 2043-01-01 | 73293.67 | 2025-06-01 | Ativa |  | *(RAP Portaria 579/2012 - Concessão prorrogada em 01/01/2013 – LEI 12783/2013 ) * Receita revisada no ciclo 2020-2021. * Receita revisada em 05-07-2024 | 0 | 0
AXIA Energia Nordeste | BANABUIU | EL 69 kV BANABUIU DIST4 | DIT |  | 061/2001 | IPCA | RMEL | REN 905/2020 | 2022-04-05 | 2046-04-04 | 8074.76 | 2025-06-01 | Ativa |  | Melhorias de Pequeno Porte sem RAP Prévia incluídas no processo de revisão da RAP das transmissoras prorrogadas de 2023, nos termos do Módulo 3 das Regras dos Serviços de Transmissão de Energia Elétrica. * Melhoria autorizada sem RAP Prévia incluído no reajuste do Ciclo 2024 - 2025 *(Receita revisada em 04/07/2024) | 0 | 0
AXIA Energia Nordeste | BANABUIU | EL 69 kV BANABUIU DIST3 | DIT |  | 061/2001 | IPCA | RPC | PRT 579/2012 | 2013-01-01 | 2043-01-01 | 73293.67 | 2025-06-01 | Ativa |  | *(RAP Portaria 579/2012 - Concessão prorrogada em 01/01/2013 – LEI 12783/2013 ) * Receita revisada no ciclo 2020-2021. * Receita revisada em 05-07-2024 | 0 | 0
AXIA Energia Nordeste | BANABUIU | EL 69 kV BANABUIU DIST3 | DIT |  | 061/2001 | IPCA | RMEL | REN 905/2020 | 2021-12-12 | 2051-12-15 | 14282.54 | 2025-06-01 | Ativa |  | Melhorias de Pequeno Porte sem RAP Prévia incluídas no processo de revisão da RAP das transmissoras prorrogadas de 2023, nos termos do Módulo 3 das Regras dos Serviços de Transmissão de Energia Elétrica. * Melhoria autorizada sem RAP Prévia incluído no reajuste do Ciclo 2024 - 2025 *(Receita revisada em 04/07/2024) | 0 | 0
AXIA Energia Nordeste | BANABUIU | EL 69 kV BANABUIU DIST2 | DIT |  | 061/2001 | IPCA | RPC | PRT 579/2012 | 2013-01-01 | 2043-01-01 | 73293.67 | 2025-06-01 | Ativa |  | *(RAP Portaria 579/2012 - Concessão prorrogada em 01/01/2013 – LEI 12783/2013 ) * Receita revisada no ciclo 2020-2021. * Receita revisada em 05-07-2024 | 0 | 0
AXIA Energia Nordeste | BANABUIU | EL 69 kV BANABUIU DIST2 | DIT |  | 061/2001 | IPCA | RMEL | REN 905/2020 | 2022-04-24 | 2046-04-23 | 8088.62 | 2025-06-01 | Ativa |  | Melhorias de Pequeno Porte sem RAP Prévia incluídas no processo de revisão da RAP das transmissoras prorrogadas de 2023, nos termos do Módulo 3 das Regras dos Serviços de Transmissão de Energia Elétrica. * Melhoria autorizada sem RAP Prévia incluído no reajuste do Ciclo 2024 - 2025 *(Receita revisada em 04/07/2024) | 0 | 0
AXIA Energia Nordeste | BANABUIU | EL 69 kV BANABUIU DIST1 | DIT |  | 061/2001 | IPCA | RPC | PRT 579/2012 | 2013-01-01 | 2043-01-01 | 73293.67 | 2025-06-01 | Ativa |  | *(RAP Portaria 579/2012 - Concessão prorrogada em 01/01/2013 – LEI 12783/2013 ) * Receita revisada no ciclo 2020-2021. * Receita revisada em 05-07-2024 | 0 | 0
AXIA Energia Nordeste | BANABUIU | EL 230 kV BANABUIU LT 230 kV RUSSAS II /BANABUIU C-1 CE | RB | FT LT 230 kV RUSSAS II /BANABUIU C-1 CE | 018/2012 | IPCA | RBL | CC 018/2012 | 2020-12-15 | 2042-06-01 | 611676.76 | 2025-06-01 | Ativa | T2012-114-C | *Receita revisada no reajuste do ciclo 2017-2018. * Receita revisada em 23-06-2022 | 0 | 0
AXIA Energia Nordeste | BANABUIU | EL 230 kV BANABUIU LT 230 kV MILAGRES /BANABUIU C-2 CE | RB | FT LT 230 kV MILAGRES /BANABUIU C-2 CE | 061/2001 | IPCA | RBSE | PRT 579/2012 | 2013-01-01 | 2043-01-01 | 212712.45 | 2025-06-01 | Ativa |  | *(RAP Portaria 579/2012 - Concessão prorrogada em 01/01/2013 – LEI 12783/2013 ) * Receita revisada no ciclo 2020-2021. * Receita revisada em 05-07-2024 | 0 | 0
AXIA Energia Nordeste | BANABUIU | EL 230 kV BANABUIU LT 230 kV MILAGRES /BANABUIU C-2 CE | RB | FT LT 230 kV MILAGRES /BANABUIU C-2 CE | 061/2001 | IPCA | RMEL | REN 643/2014 | 2013-11-26 | 2041-11-25 | 33790.72 | 2025-06-01 | Ativa |  | Substituição do sistema de proteção da LT Banabuiu-Milagres 04M3 na SE Banabuiu, por proteção digital (retrofit) .Melhoria incluída no ciclo 2016-2017. *(Receita revisada em 06/07/2020) *(Receita revisada em 03/07/2024) | 0 | 0
AXIA Energia Nordeste | BANABUIU | EL 230 kV BANABUIU LT 230 kV MILAGRES /BANABUIU C-2 CE | RB | FT LT 230 kV MILAGRES /BANABUIU C-2 CE | 061/2001 | IPCA | RMEL | REN 905/2020 | 2018-03-18 | 2042-03-28 | 386337.34 | 2025-06-01 | Ativa |  | Melhorias de Pequeno Porte sem RAP Prévia incluídas no processo de revisão da RAP das transmissoras prorrogadas de 2023, nos termos do Módulo 3 das Regras dos Serviços de Transmissão de Energia Elétrica. * Melhoria autorizada sem RAP Prévia incluído no reajuste do Ciclo 2024 - 2025 *(Receita revisada em 04/07/2024) | 0 | 0
AXIA Energia Nordeste | BANABUIU | EL 230 kV BANABUIU LT 230 kV MILAGRES /BANABUIU C-1 CE | RB | FT LT 230 kV MILAGRES /BANABUIU C-1 CE | 061/2001 | IPCA | RBSE | PRT 579/2012 | 2013-01-01 | 2043-01-01 | 212712.45 | 2025-06-01 | Ativa |  | *(RAP Portaria 579/2012 - Concessão prorrogada em 01/01/2013 – LEI 12783/2013 ) * Receita revisada no ciclo 2020-2021. * Receita revisada em 05-07-2024 | 0 | 0
AXIA Energia Nordeste | BANABUIU | EL 230 kV BANABUIU LT 230 kV MILAGRES /BANABUIU C-1 CE | RB | FT LT 230 kV MILAGRES /BANABUIU C-1 CE | 061/2001 | IPCA | RMEL | REN 905/2020 | 2021-11-25 | 2047-04-16 | 323207.66 | 2025-06-01 | Ativa |  | Melhorias de Pequeno Porte sem RAP Prévia incluídas no processo de revisão da RAP das transmissoras prorrogadas de 2023, nos termos do Módulo 3 das Regras dos Serviços de Transmissão de Energia Elétrica. * Melhoria autorizada sem RAP Prévia incluído no reajuste do Ciclo 2024 - 2025 *(Receita revisada em 04/07/2024) | 0 | 0
AXIA Energia Nordeste | BANABUIU | EL 230 kV BANABUIU LT 230 kV BANABUIU /RUSSAS II C-1 CE | RB | FT LT 230 kV BANABUIU /RUSSAS II C-1 CE | 061/2001 | IPCA | RBSE | PRT 579/2012 | 2013-01-01 | 2043-01-01 | 212712.45 | 2025-06-01 | Ativa |  | *(RAP Portaria 579/2012 - Concessão prorrogada em 01/01/2013 – LEI 12783/2013 ) * Receita revisada no ciclo 2020-2021. * Receita revisada em 05-07-2024 | 0 | 0
AXIA Energia Nordeste | BANABUIU | EL 230 kV BANABUIU LT 230 kV BANABUIU /RUSSAS II C-1 CE | RB | FT LT 230 kV BANABUIU /RUSSAS II C-1 CE | 061/2001 | IPCA | RMEL | REN 905/2020 | 2021-08-12 | 2050-02-15 | 311236.81 | 2025-06-01 | Ativa |  | Melhorias de Pequeno Porte sem RAP Prévia incluídas no processo de revisão da RAP das transmissoras prorrogadas de 2023, nos termos do Módulo 3 das Regras dos Serviços de Transmissão de Energia Elétrica. * Melhoria autorizada sem RAP Prévia incluído no reajuste do Ciclo 2024 - 2025 *(Receita revisada em 04/07/2024) | 0 | 0
AXIA Energia Nordeste | BANABUIU | EL 230 kV BANABUIU LT 230 kV BANABUIU /MOSSORO II C-2 CE/RN | RB | FT LT 230 kV BANABUIU /MOSSORO II C-2 CE/RN | 061/2001 | IPCA | RBNI | REA 2173/2009 | 2016-06-06 | 2048-07-13 | 1062812.11 | 2025-06-01 | Ativa | T2009-154 | Instalar um módulo de entrada de linha 230 kV na SE Banabuiu para o segundo circuito da LT 230kV Banabuiu / Mossoró II *(Inclui alterações estabelecidas pela Lei 12.783/2013) *(Receita revisada em 06/07/2020) *(Receita revisada em 03/07/2024) | 0 | 0
Nova Era Ceará | BANABUIU | EL 230 kV BANABUIU LT 230 kV BANABUIU /MORADA NOVA C-1 CE | RB | FT LT 230 kV BANABUIU /MORADA NOVA C-1 CE | 006/2024 | IPCA | RBL | CC 006/2024 |  |  | 1584571.51 | 2025-06-01 | Prevista | T2024-195-E | - LT 230 kV Banabuiú - Morada Nova, C1, CS; | 0 | 0
AXIA Energia Nordeste | BANABUIU | EL 230 kV BANABUIU LT 230 kV BANABUIU /ICO C-1 CE | RB | FT LT 230 kV BANABUIU /ICO C-1 CE | 061/2001 | IPCA | RBSE | PRT 579/2012 | 2013-01-01 | 2043-01-01 | 212712.45 | 2025-06-01 | Ativa |  | *(RAP Portaria 579/2012 - Concessão prorrogada em 01/01/2013 – LEI 12783/2013 ) * Receita revisada no ciclo 2020-2021. * Receita revisada em 05-07-2024 | 0 | 0
AXIA Energia Nordeste | BANABUIU | EL 230 kV BANABUIU LT 230 kV BANABUIU /ICO C-1 CE | RB | FT LT 230 kV BANABUIU /ICO C-1 CE | 061/2001 | IPCA | RMEL | REN 905/2020 | 2022-02-08 | 2054-09-10 | 179403.69 | 2025-06-01 | Ativa |  | Melhorias de Pequeno Porte sem RAP Prévia incluídas no processo de revisão da RAP das transmissoras prorrogadas de 2023, nos termos do Módulo 3 das Regras dos Serviços de Transmissão de Energia Elétrica. * Melhoria autorizada sem RAP Prévia incluído no reajuste do Ciclo 2024 - 2025 *(Receita revisada em 04/07/2024) | 0 | 0
AXIA Energia Nordeste | BANABUIU | EL 230 kV BANABUIU LT 230 kV BANABUIU /AQUIRAZ II C-3 CE | RB | FT LT 230 kV BANABUIU /AQUIRAZ II C-3 CE | 061/2001 | IPCA | RBNI | REA 2823/2011 | 2019-07-29 | 2047-09-26 | 1349999.73 | 2025-06-01 | Ativa | T2010-048 | Realocar, na SE Banabuiú, um módulo de entrada de linha 230 kV, arranjo barra principal e transferência, para o primeiro circuito da LT 230kV Banabuiú - Fortaleza I, e adequação da proteção. *(Inclui alterações estabelecidas pela Lei 12.783/2013) *(Receita revisada em 03/07/2024) | 0 | 0
AXIA Energia Nordeste | BANABUIU | EL 230 kV BANABUIU LT 230 kV BANABUIU /AQUIRAZ II C-3 CE | RB | FT LT 230 kV BANABUIU /AQUIRAZ II C-3 CE | 061/2001 | IPCA | RBNI | REA 2823/2011 | 2020-10-02 | 2037-02-28 | 132027.87 | 2025-06-01 | Ativa | T2010-086 | Adequar, na SE Banabuiú, um módulo de entrada de linha, arranjo barra dupla a quatro chaves, para a LT 230 kV Aquiraz II - Banabuiú. *(Inclui alterações estabelecidas pela Lei 12.783/2013) *(Receita revisada em 03/07/2024) | 0 | 0
AXIA Energia Nordeste | BANABUIU | EL 230 kV BANABUIU LT 230 kV BANABUIU /AQUIRAZ II C-3 CE | RB | FT LT 230 kV BANABUIU /AQUIRAZ II C-3 CE | 061/2001 | IPCA | RBNI | REA 3631/2012 | 2020-11-06 | 2036-01-22 | 138077.76 | 2025-06-01 | Ativa | T2012-075 | Adequação, na SE Banabuiú, de um módulo de entrada de linha 230 kV, arranjo barra principal e transferência, destinado a conexão com a LT 230 kV Banabuiú - Aquiraz II *(Inclui alterações estabelecidas pela Lei 12.783/2013) *(Receita revisada em 03/07/2024) | 0 | 0
AXIA Energia Nordeste | BANABUIU | EL 230 kV BANABUIU LT 230 kV BANABUIU /AQUIRAZ II C-3 CE | RB | FT LT 230 kV BANABUIU /AQUIRAZ II C-3 CE | 061/2001 | IPCA | RBSE | PRT 579/2012 | 2013-01-01 | 2043-01-01 | 212712.45 | 2025-06-01 | Ativa |  | *(RAP Portaria 579/2012 - Concessão prorrogada em 01/01/2013 – LEI 12783/2013 ) * Receita revisada no ciclo 2020-2021. * Receita revisada em 05-07-2024 | 0 | 0
AXIA Energia Nordeste | BANABUIU | EL 230 kV BANABUIU LT 230 kV BANABUIU /AQUIRAZ II C-3 CE | RB | FT LT 230 kV BANABUIU /AQUIRAZ II C-3 CE | 061/2001 | IPCA | RMEL | REN 905/2020 | 2021-01-01 | 2048-12-31 | 25440.07 | 2025-06-01 | Ativa |  | Melhorias de Pequeno Porte sem RAP Prévia incluídas no processo de revisão da RAP das transmissoras prorrogadas de 2023, nos termos do Módulo 3 das Regras dos Serviços de Transmissão de Energia Elétrica. * Melhoria autorizada sem RAP Prévia incluído no reajuste do Ciclo 2024 - 2025 *(Receita revisada em 04/07/2024) | 0 | 0
AXIA Energia Nordeste | BANABUIU | EL 230 kV BANABUIU LT 230 kV BANABUIU /AQUIRAZ II C-2 CE | RB | FT LT 230 kV BANABUIU /AQUIRAZ II C-2 CE | 061/2001 | IPCA | RBSE | PRT 579/2012 | 2013-01-01 | 2043-01-01 | 212712.45 | 2025-06-01 | Ativa |  | *(RAP Portaria 579/2012 - Concessão prorrogada em 01/01/2013 – LEI 12783/2013 ) * Receita revisada no ciclo 2020-2021. * Receita revisada em 05-07-2024 | 0 | 0
AXIA Energia Nordeste | BANABUIU | EL 230 kV BANABUIU LT 230 kV BANABUIU /AQUIRAZ II C-2 CE | RB | FT LT 230 kV BANABUIU /AQUIRAZ II C-2 CE | 061/2001 | IPCA | RMEL | REN 905/2020 | 2021-10-18 | 2050-05-03 | 227012.3 | 2025-06-01 | Ativa |  | Melhorias de Pequeno Porte sem RAP Prévia incluídas no processo de revisão da RAP das transmissoras prorrogadas de 2023, nos termos do Módulo 3 das Regras dos Serviços de Transmissão de Energia Elétrica. * Melhoria autorizada sem RAP Prévia incluído no reajuste do Ciclo 2024 - 2025 *(Receita revisada em 04/07/2024) | 0 | 0
AXIA Energia Nordeste | BANABUIU | EL 230 kV BANABUIU LT 230 kV BANABUIU /AQUIRAZ II C-1 CE | RB | FT LT 230 kV BANABUIU /AQUIRAZ II C-1 CE | 061/2001 | IPCA | RBSE | PRT 579/2012 | 2013-01-01 | 2043-01-01 | 212712.45 | 2025-06-01 | Ativa |  | *(RAP Portaria 579/2012 - Concessão prorrogada em 01/01/2013 – LEI 12783/2013 ) * Receita revisada no ciclo 2020-2021. * Receita revisada em 05-07-2024 | 0 | 0
AXIA Energia Nordeste | BANABUIU | EL 230 kV BANABUIU LT 230 kV BANABUIU /AQUIRAZ II C-1 CE | RB | FT LT 230 kV BANABUIU /AQUIRAZ II C-1 CE | 061/2001 | IPCA | RMEL | REN 905/2020 | 2021-02-04 | 2049-07-11 | 110689.62 | 2025-06-01 | Ativa |  | Melhorias de Pequeno Porte sem RAP Prévia incluídas no processo de revisão da RAP das transmissoras prorrogadas de 2023, nos termos do Módulo 3 das Regras dos Serviços de Transmissão de Energia Elétrica. * Melhoria autorizada sem RAP Prévia incluído no reajuste do Ciclo 2024 - 2025 *(Receita revisada em 04/07/2024) | 0 | 0
AXIA Energia Nordeste | BANABUIU | EL 230 kV BANABUIU LT 230 kV BANABUIU /ALEX C-1 CE | RB | FT LT 230 kV BANABUIU /ALEX C-1 CE | 061/2001 | IPCA | RBSE | PRT 579/2012 | 2013-01-01 | 2043-01-01 | 212712.45 | 2025-06-01 | Ativa |  | *(RAP Portaria 579/2012 - Concessão prorrogada em 01/01/2013 – LEI 12783/2013 ) * Receita revisada no ciclo 2020-2021. * Receita revisada em 05-07-2024 | 0 | 0
AXIA Energia Nordeste | BANABUIU | EL 230 kV BANABUIU LT 230 kV BANABUIU /ALEX C-1 CE | RB | FT LT 230 kV BANABUIU /ALEX C-1 CE | 061/2001 | IPCA | RBSE | PRT 120/2016 | 2017-07-01 | 2028-06-30 | 596907.06 | 2025-06-01 | Ativa |  | Componente Financeiro apurado referente ao período de Janeiro/2013 a Junho/2017, com prazo de pagamento de 8 anos, conforme consta no § 3º e § 4º, do Art. 1º, da PRT 120/2016. * Receita revisada no ciclo 2020-2021. * Receita revisada em 05-07-2024 | 0 | 0
AXIA Energia Nordeste | BANABUIU | EL 230 kV BANABUIU LT 230 kV BANABUIU /ALEX C-1 CE | RB | FT LT 230 kV BANABUIU /ALEX C-1 CE | 061/2001 | IPCA | RMEL | REN 905/2020 | 2021-01-01 | 2035-12-31 | 28640.71 | 2025-06-01 | Ativa |  | Melhorias de Pequeno Porte sem RAP Prévia incluídas no processo de revisão da RAP das transmissoras prorrogadas de 2023, nos termos do Módulo 3 das Regras dos Serviços de Transmissão de Energia Elétrica. * Melhoria autorizada sem RAP Prévia incluído no reajuste do Ciclo 2024 - 2025 *(Receita revisada em 04/07/2024) | 0 | 0
AXIA Energia Nordeste | BANABUIU | EL 230 kV BANABUIU LIBRA | DIT |  | 061/2001 | IPCA | RPC | PRT 579/2012 | 2013-01-01 | 2043-01-01 | 212712.45 | 2025-06-01 | Ativa |  | *(RAP Portaria 579/2012 - Concessão prorrogada em 01/01/2013 – LEI 12783/2013 ) * Receita revisada no ciclo 2020-2021. * Receita revisada em 05-07-2024 | 0 | 0
AXIA Energia Nordeste | BANABUIU | EL 230 kV BANABUIU LIBRA | DIT |  | 061/2001 | IPCA | RMEL | REN 905/2020 | 2021-09-16 | 2049-09-15 | 6196.31 | 2025-06-01 | Ativa |  | Melhorias de Pequeno Porte sem RAP Prévia incluídas no processo de revisão da RAP das transmissoras prorrogadas de 2023, nos termos do Módulo 3 das Regras dos Serviços de Transmissão de Energia Elétrica. * Melhoria autorizada sem RAP Prévia incluído no reajuste do Ciclo 2024 - 2025 *(Receita revisada em 04/07/2024) | 0 | 0
AXIA Energia Nordeste | BANABUIU | EL 13,8 kV BANABUIU DIST1 | DIT |  | 061/2001 | IPCA | RPC | PRT 579/2012 | 2013-01-01 | 2043-01-01 | 49955.58 | 2025-06-01 | Ativa |  | *(RAP Portaria 579/2012 - Concessão prorrogada em 01/01/2013 – LEI 12783/2013 ) * Receita revisada no ciclo 2020-2021. * Receita revisada em 05-07-2024 | 0 | 0
AXIA Energia Nordeste | BANABUIU | BC 230 kV 50,5 Mvar BANABUIU BC2 CE | RB | FT BC 230 kV 50,5 MVAr BANABUIU BC2 CE | 061/2001 | IPCA | RBSE | PRT 579/2012 | 2013-01-01 | 2043-01-01 | 191630.81 | 2025-06-01 | Ativa |  | *(RAP Portaria 579/2012 - Concessão prorrogada em 01/01/2013 – LEI 12783/2013 ) * Receita revisada no ciclo 2020-2021. * Receita revisada em 05-07-2024 | 0 | 0
AXIA Energia Nordeste | BANABUIU | BC 230 kV 50,5 Mvar BANABUIU BC2 CE | RB | FT BC 230 kV 50,5 MVAr BANABUIU BC2 CE | 061/2001 | IPCA | RBSE | PRT 120/2016 | 2017-07-01 | 2028-06-30 | 537748.43 | 2025-06-01 | Ativa |  | Componente Financeiro apurado referente ao período de Janeiro/2013 a Junho/2017, com prazo de pagamento de 8 anos, conforme consta no § 3º e § 4º, do Art. 1º, da PRT 120/2016. * Receita revisada no ciclo 2020-2021. * Receita revisada em 05-07-2024 | 0 | 0
AXIA Energia Nordeste | BANABUIU | BC 230 kV 50,5 Mvar BANABUIU BC1 CE | RB | FT BC 230 kV 50,5 MVAr BANABUIU BC1 CE | 061/2001 | IPCA | RBSE | PRT 579/2012 | 2013-01-01 | 2043-01-01 | 191630.81 | 2025-06-01 | Ativa |  | *(RAP Portaria 579/2012 - Concessão prorrogada em 01/01/2013 – LEI 12783/2013 ) * Receita revisada no ciclo 2020-2021. * Receita revisada em 05-07-2024 | 0 | 0
AXIA Energia Nordeste | BANABUIU | BC 230 kV 50,5 Mvar BANABUIU BC1 CE | RB | FT BC 230 kV 50,5 MVAr BANABUIU BC1 CE | 061/2001 | IPCA | RBSE | PRT 120/2016 | 2017-07-01 | 2028-06-30 | 537748.43 | 2025-06-01 | Ativa |  | Componente Financeiro apurado referente ao período de Janeiro/2013 a Junho/2017, com prazo de pagamento de 8 anos, conforme consta no § 3º e § 4º, do Art. 1º, da PRT 120/2016. * Receita revisada no ciclo 2020-2021. * Receita revisada em 05-07-2024 | 0 | 0
AXIA Energia Holding | BANDEIRANTES | TT 13,8/0,12 kV BANDEIRANTES TR4 GO | RB | FT TR 345/230 kV BANDEIRANTES TR4 GO | 062/2001 | IPCA | RBSE | PRT 579/2012 | 2013-01-01 | 2043-01-01 | 84422.78 | 2025-06-01 | Ativa |  | *(RAP Portaria 579/2012 - Concessão prorrogada em 01/01/2013 – LEI 12783/2013 ) * Receita revisada no ciclo 2020-2021. * Receita revisada em 05-07-2024 | 0 | 0
AXIA Energia Holding | BANDEIRANTES | TT 13,8/0,12 kV BANDEIRANTES TR2 GO | RB | FT TR 345/230 kV BANDEIRANTES TR2 GO | 062/2001 | IPCA | RBSE | PRT 579/2012 | 2013-01-01 | 2043-01-01 | 84422.78 | 2025-06-01 | Ativa |  | *(RAP Portaria 579/2012 - Concessão prorrogada em 01/01/2013 – LEI 12783/2013 ) * Receita revisada no ciclo 2020-2021. * Receita revisada em 05-07-2024 | 0 | 0
AXIA Energia Holding | BANDEIRANTES | TT 13,8/0,12 kV BANDEIRANTES TR1 GO | RB | FT TR 345/230 kV BANDEIRANTES TR1 GO | 062/2001 | IPCA | RBSE | PRT 579/2012 | 2013-01-01 | 2043-01-01 | 84422.78 | 2025-06-01 | Ativa |  | *(RAP Portaria 579/2012 - Concessão prorrogada em 01/01/2013 – LEI 12783/2013 ) * Receita revisada no ciclo 2020-2021. * Receita revisada em 05-07-2024 | 0 | 0
AXIA Energia Holding | BANDEIRANTES | TR 345/230 kV BANDEIRANTES TRR2 GO | RB | FT TR 345/230 kV BANDEIRANTES TRR2 GO | 062/2001 | IPCA | RBNI | REA 10723/2021 | 2024-07-15 | 2059-07-14 | 1595987.07 | 2025-06-01 | Ativa | T2021-078 | Instalar, na SE BANDEIRANTES, um autotransformador monofásico reserva TRR2 345/230-13,8 KV 75 MVA, para atendimento ao Banco de Autotransformadores AT05. Instalação de barramento de transferência de 345 kV e 230 kV para conexão do Banco AT05 à fase reserva. | 0 | 0
AXIA Energia Holding | BANDEIRANTES | TR 345/230 kV BANDEIRANTES TRR1 GO | RB | FT TR 345/230 kV BANDEIRANTES TRR1 GO | 062/2001 | IPCA | RBSE | PRT 579/2012 | 2013-01-01 | 2043-01-01 | 304360.83 | 2025-06-01 | Ativa |  | *(RAP Portaria 579/2012 - Concessão prorrogada em 01/01/2013 – LEI 12783/2013 ) * Receita revisada no ciclo 2020-2021. * Receita revisada em 05-07-2024 | 0 | 0
AXIA Energia Holding | BANDEIRANTES | TR 345/230 kV BANDEIRANTES TRR1 GO | RB | FT TR 345/230 kV BANDEIRANTES TRR1 GO | 062/2001 | IPCA | RBSE | PRT 120/2016 | 2017-07-01 | 2028-06-30 | 1167947.32 | 2025-06-01 | Ativa |  | Componente Financeiro apurado referente ao período de Janeiro/2013 a Junho/2017, com prazo de pagamento de 8 anos, conforme consta no § 3º e § 4º, do Art. 1º, da PRT 120/2016. * Receita revisada no ciclo 2020-2021. * Receita revisada em 05-07-2024 | 0 | 0
AXIA Energia Holding | BANDEIRANTES | TR 345/230 kV BANDEIRANTES TRR1 GO | RB | FT TR 345/230 kV BANDEIRANTES TRR1 GO | 062/2001 | IPCA | RMELP | DSP 1108/2024 |  |  | 1721815.61 | 2025-06-01 | Prevista | T2024-093 | Obra de Substituição Completa: Substituição de trafo potencia AT87V - AUTOTRAFO RESERVA, na SE BANDEIRANTES. As desativações associadas a esta substituição devem atender ao disposto no Módulo 9 do PRORET. Foi considerada receita adicional de O&M para o novo equipamento. | 0 | 0
AXIA Energia Holding | BANDEIRANTES | TR 345/230 kV BANDEIRANTES TR5 GO | RB | FT TR 345/230 kV BANDEIRANTES TR5 GO | 062/2001 | IPCA | RBNI | REA 4326/2013 | 2016-06-01 | 2048-10-22 | 3105718.32 | 2025-06-01 | Ativa | T2013-048 | Instalação, na Subestação Bandeirantes, de um banco de autotransformadores monofásicos 345/230 kV, de 3 x 75 MVA. *(Receita revisada em 06/07/2020) *(Receita revisada em 03/07/2024) | 0 | 0
AXIA Energia Holding | BANDEIRANTES | TR 345/230 kV BANDEIRANTES TR4 GO | RB | FT TR 345/230 kV BANDEIRANTES TR4 GO | 062/2001 | IPCA | RBSE | PRT 579/2012 | 2013-01-01 | 2043-01-01 | 913082.49 | 2025-06-01 | Ativa |  | *(RAP Portaria 579/2012 - Concessão prorrogada em 01/01/2013 – LEI 12783/2013 ) * Receita revisada no ciclo 2020-2021. * Receita revisada em 05-07-2024 | 0 | 0
AXIA Energia Holding | BANDEIRANTES | TR 345/230 kV BANDEIRANTES TR3 GO | RB | FT TR 345/230 kV BANDEIRANTES TR3 GO | 062/2001 | IPCA | RBSE | PRT 579/2012 | 2013-01-01 | 2043-01-01 | 621177.74 | 2025-06-01 | Ativa |  | *(RAP Portaria 579/2012 - Concessão prorrogada em 01/01/2013 – LEI 12783/2013 ) * Receita revisada no ciclo 2020-2021. * Receita revisada em 05-07-2024 | 0 | 0
AXIA Energia Holding | BANDEIRANTES | TR 345/230 kV BANDEIRANTES TR2 GO | RB | FT TR 345/230 kV BANDEIRANTES TR2 GO | 062/2001 | IPCA | RBSE | PRT 579/2012 | 2013-01-01 | 2043-01-01 | 913082.49 | 2025-06-01 | Ativa |  | *(RAP Portaria 579/2012 - Concessão prorrogada em 01/01/2013 – LEI 12783/2013 ) * Receita revisada no ciclo 2020-2021. * Receita revisada em 05-07-2024 | 0 | 0
AXIA Energia Holding | BANDEIRANTES | TR 345/230 kV BANDEIRANTES TR2 GO | RB | FT TR 345/230 kV BANDEIRANTES TR2 GO | 062/2001 | IPCA | RBSE | PRT 120/2016 | 2017-07-01 | 2028-06-30 | 3503841.96 | 2025-06-01 | Ativa |  | Componente Financeiro apurado referente ao período de Janeiro/2013 a Junho/2017, com prazo de pagamento de 8 anos, conforme consta no § 3º e § 4º, do Art. 1º, da PRT 120/2016. * Receita revisada no ciclo 2020-2021. * Receita revisada em 05-07-2024 | 0 | 0
AXIA Energia Holding | BANDEIRANTES | TR 345/230 kV BANDEIRANTES TR2 GO | RB | FT TR 345/230 kV BANDEIRANTES TR2 GO | 062/2001 | IPCA | RBSE | PRT 120/2016 | 2017-07-01 | 2042-12-31 | 3756306.14 | 2025-06-01 | Ativa |  | Parcela de RAP calculada de acordo com a PRT 120/2016 e incluída a partir do ciclo 2017-2018. * Receita revisada provisoriamente no reajuste do ciclo 2018-2019. * Receita revisada no ciclo 2020-2021. * Receita revisada em 05-07-2024 | 0 | 0
AXIA Energia Holding | BANDEIRANTES | TR 345/230 kV BANDEIRANTES TR1 GO | RB | FT TR 345/230 kV BANDEIRANTES TR1 GO | 062/2001 | IPCA | RMEL | REA 8707/2020 | 2020-08-18 | 2054-09-17 | 4846519.79 | 2025-06-01 | Ativa | T2019-022 | Obra de Substituição Completa - Substituição do Módulo de Equipamento – Banco de Autotransformador AT01 345/230/13, kV – 3x75 MVA na SE Bandeirantes. *(Receita revisada em 03/07/2024) | 0 | 0
AXIA Energia Holding | BANDEIRANTES | TR 10,5/345 kV BANDEIRANTES TRR1 GO | RB | FT TR 10,5/345 kV BANDEIRANTES TRR1 GO | 062/2001 | IPCA | RBSE | PRT 579/2012 | 2013-01-01 | 2043-01-01 | 175426.61 | 2025-06-01 | Ativa |  | *(RAP Portaria 579/2012 - Concessão prorrogada em 01/01/2013 – LEI 12783/2013 ) * Receita revisada no ciclo 2020-2021. * Receita revisada em 05-07-2024 | 0 | 0
AXIA Energia Holding | BANDEIRANTES | TR 10,5/345 kV BANDEIRANTES TRR1 GO | RB | FT TR 10,5/345 kV BANDEIRANTES TRR1 GO | 062/2001 | IPCA | RBSE | PRT 120/2016 | 2017-07-01 | 2028-06-30 | 673178.08 | 2025-06-01 | Ativa |  | Componente Financeiro apurado referente ao período de Janeiro/2013 a Junho/2017, com prazo de pagamento de 8 anos, conforme consta no § 3º e § 4º, do Art. 1º, da PRT 120/2016. * Receita revisada no ciclo 2020-2021. * Receita revisada em 05-07-2024 | 0 | 0
AXIA Energia Holding | BANDEIRANTES | TR 10,5/345 kV BANDEIRANTES TRR1 GO | RB | FT TR 10,5/345 kV BANDEIRANTES TRR1 GO | 062/2001 | IPCA | RBSE | PRT 120/2016 | 2017-07-01 | 2042-12-31 | 721682.94 | 2025-06-01 | Ativa |  | Parcela de RAP calculada de acordo com a PRT 120/2016 e incluída a partir do ciclo 2017-2018. * Receita revisada provisoriamente no reajuste do ciclo 2018-2019. * Receita revisada no ciclo 2020-2021. * Receita revisada em 05-07-2024 | 0 | 0
AXIA Energia Holding | BANDEIRANTES | TR 10,5/345 kV BANDEIRANTES TR7 GO | RB | FT CE 100/-50 MvAr BANDEIRANTES CE2 GO | 062/2001 | IPCA | RBSE | PRT 579/2012 | 2013-01-01 | 2043-01-01 | 530028.6 | 2025-06-01 | Ativa |  | *(RAP Portaria 579/2012 - Concessão prorrogada em 01/01/2013 – LEI 12783/2013 ) * Receita revisada no ciclo 2020-2021. * Receita revisada em 05-07-2024 | 0 | 0
AXIA Energia Holding | BANDEIRANTES | TR 10,5/345 kV BANDEIRANTES TR7 GO | RB | FT CE 100/-50 MvAr BANDEIRANTES CE2 GO | 062/2001 | IPCA | RBSE | PRT 120/2016 | 2017-07-01 | 2028-06-30 | 2033919.67 | 2025-06-01 | Ativa |  | Componente Financeiro apurado referente ao período de Janeiro/2013 a Junho/2017, com prazo de pagamento de 8 anos, conforme consta no § 3º e § 4º, do Art. 1º, da PRT 120/2016. * Receita revisada no ciclo 2020-2021. * Receita revisada em 05-07-2024 | 0 | 0
AXIA Energia Holding | BANDEIRANTES | TR 10,5/345 kV BANDEIRANTES TR7 GO | RB | FT CE 100/-50 MvAr BANDEIRANTES CE2 GO | 062/2001 | IPCA | RBSE | PRT 120/2016 | 2017-07-01 | 2042-12-31 | 2180470.76 | 2025-06-01 | Ativa |  | Parcela de RAP calculada de acordo com a PRT 120/2016 e incluída a partir do ciclo 2017-2018. * Receita revisada provisoriamente no reajuste do ciclo 2018-2019. * Receita revisada no ciclo 2020-2021. * Receita revisada em 05-07-2024 | 0 | 0
AXIA Energia Holding | BANDEIRANTES | TR 10,5/345 kV BANDEIRANTES TR6 GO | RB | FT CE 100/-50 MvAr BANDEIRANTES CE1 GO | 062/2001 | IPCA | RBSE | PRT 579/2012 | 2013-01-01 | 2043-01-01 | 530028.6 | 2025-06-01 | Ativa |  | *(RAP Portaria 579/2012 - Concessão prorrogada em 01/01/2013 – LEI 12783/2013 ) * Receita revisada no ciclo 2020-2021. * Receita revisada em 05-07-2024 | 0 | 0
AXIA Energia Holding | BANDEIRANTES | TR 10,5/345 kV BANDEIRANTES TR6 GO | RB | FT CE 100/-50 MvAr BANDEIRANTES CE1 GO | 062/2001 | IPCA | RBSE | PRT 120/2016 | 2017-07-01 | 2028-06-30 | 2033919.67 | 2025-06-01 | Ativa |  | Componente Financeiro apurado referente ao período de Janeiro/2013 a Junho/2017, com prazo de pagamento de 8 anos, conforme consta no § 3º e § 4º, do Art. 1º, da PRT 120/2016. * Receita revisada no ciclo 2020-2021. * Receita revisada em 05-07-2024 | 0 | 0
AXIA Energia Holding | BANDEIRANTES | TR 10,5/345 kV BANDEIRANTES TR6 GO | RB | FT CE 100/-50 MvAr BANDEIRANTES CE1 GO | 062/2001 | IPCA | RBSE | PRT 120/2016 | 2017-07-01 | 2042-12-31 | 2180470.76 | 2025-06-01 | Ativa |  | Parcela de RAP calculada de acordo com a PRT 120/2016 e incluída a partir do ciclo 2017-2018. * Receita revisada provisoriamente no reajuste do ciclo 2018-2019. * Receita revisada no ciclo 2020-2021. * Receita revisada em 05-07-2024 | 0 | 0
AXIA Energia Holding | BANDEIRANTES | RTL 345 kV 60 Mvar BANDEIRANTES RT2 GO | RB | FT RTL 345 kV 60 MVAr BANDEIRANTES RT2 GO | 062/2001 | IPCA | RBSE | PRT 579/2012 | 2013-01-01 | 2043-01-01 | 473185.96 | 2025-06-01 | Ativa |  | *(RAP Portaria 579/2012 - Concessão prorrogada em 01/01/2013 – LEI 12783/2013 ) * Receita revisada no ciclo 2020-2021. * Receita revisada em 05-07-2024 | 0 | 0
AXIA Energia Holding | BANDEIRANTES | RTL 345 kV 60 Mvar BANDEIRANTES RT1 GO | RB | FT RTL 345 kV 60 MVAr BANDEIRANTES RT1 GO | 062/2001 | IPCA | RBSE | PRT 579/2012 | 2013-01-01 | 2043-01-01 | 473185.96 | 2025-06-01 | Ativa |  | *(RAP Portaria 579/2012 - Concessão prorrogada em 01/01/2013 – LEI 12783/2013 ) * Receita revisada no ciclo 2020-2021. * Receita revisada em 05-07-2024 | 0 | 0
AXIA Energia Holding | BANDEIRANTES | RTL 345 kV 60 Mvar BANDEIRANTES RT1 GO | RB | FT RTL 345 kV 60 MVAr BANDEIRANTES RT1 GO | 062/2001 | IPCA | RBSE | PRT 120/2016 | 2017-07-01 | 2028-06-30 | 1815793.02 | 2025-06-01 | Ativa |  | Componente Financeiro apurado referente ao período de Janeiro/2013 a Junho/2017, com prazo de pagamento de 8 anos, conforme consta no § 3º e § 4º, do Art. 1º, da PRT 120/2016. * Receita revisada no ciclo 2020-2021. * Receita revisada em 05-07-2024 | 0 | 0
AXIA Energia Holding | BANDEIRANTES | RTL 345 kV 60 Mvar BANDEIRANTES RT1 GO | RB | FT RTL 345 kV 60 MVAr BANDEIRANTES RT1 GO | 062/2001 | IPCA | RMELP | DSP 1108/2024 |  |  | 1822809.97 | 2025-06-01 | Prevista | T2024-090 | Obra de Substituição Completa: Substituição de reator REATOR DE LINHA - RTBDSB1 FASE A (nº serie: 1534026, cod. mat.: 10184026), Substituição de reator REATOR DE LINHA - RTBDSB1 FASE B (nº serie: 1534023, cod. mat.: 10184027) e Substituição de reator REATOR DE LINHA - RTBDSB1 FASE C (nº serie: 1534025, cod. mat.: 10184028). As desativações associadas a esta substituição devem atender ao disposto no Módulo 9 do PRORET. Foi considerada receita adicional de O&M para o novo equipamento. | 0 | 0
AXIA Energia Holding | BANDEIRANTES | RTL 345 kV 20 Mvar BANDEIRANTES RTR1 GO | RB | FT RTL 345 kV 20 Mvar BANDEIRANTES RTR1 GO | 062/2001 | IPCA | RBSE | PRT 579/2012 | 2013-01-01 | 2043-01-01 | 157728.65 | 2025-06-01 | Ativa |  | *(RAP Portaria 579/2012 - Concessão prorrogada em 01/01/2013 – LEI 12783/2013 ) * Receita revisada no ciclo 2020-2021. * Receita revisada em 05-07-2024 | 0 | 0
AXIA Energia Holding | BANDEIRANTES | MG 345 kV BANDEIRANTES MG1 GO | RB | FT MG 345 kV BANDEIRANTES MG1 GO | 062/2001 | IPCA | RBSE | PRT 579/2012 | 2013-01-01 | 2043-01-01 | 1216898.01 | 2025-06-01 | Ativa |  | *(RAP Portaria 579/2012 - Concessão prorrogada em 01/01/2013 – LEI 12783/2013 ) * Receita revisada no ciclo 2020-2021. * Receita revisada em 05-07-2024 | 0 | 0
AXIA Energia Holding | BANDEIRANTES | MG 345 kV BANDEIRANTES MG1 GO | RB | FT MG 345 kV BANDEIRANTES MG1 GO | 062/2001 | IPCA | RBNI | REA 4326/2013 | 2016-06-01 | 2045-12-28 | 597756.8 | 2025-06-01 | Ativa | T2013-048 | Complementação do módulo geral da SE Bandeirantes com dois módulos de infraestrutura de manobra em 345 kV e em 230 kV, ambos em arranjo barra dupla a cinco chaves. *(Receita revisada em 06/07/2020) *(Receita revisada em 03/07/2024) | 0 | 0
AXIA Energia Holding | BANDEIRANTES | MG 345 kV BANDEIRANTES MG1 GO | RB | FT MG 345 kV BANDEIRANTES MG1 GO | 062/2001 | IPCA | RBSE | PRT 120/2016 | 2017-07-01 | 2028-06-30 | 4669696.67 | 2025-06-01 | Ativa |  | Componente Financeiro apurado referente ao período de Janeiro/2013 a Junho/2017, com prazo de pagamento de 8 anos, conforme consta no § 3º e § 4º, do Art. 1º, da PRT 120/2016. * Receita revisada no ciclo 2020-2021. * Receita revisada em 05-07-2024 | 0 | 0
AXIA Energia Holding | BANDEIRANTES | MG 345 kV BANDEIRANTES MG1 GO | RB | FT MG 345 kV BANDEIRANTES MG1 GO | 062/2001 | IPCA | RBSE | PRT 120/2016 | 2017-07-01 | 2042-12-31 | 5006164.81 | 2025-06-01 | Ativa |  | Parcela de RAP calculada de acordo com a PRT 120/2016 e incluída a partir do ciclo 2017-2018. * Receita revisada provisoriamente no reajuste do ciclo 2018-2019. * Receita revisada no ciclo 2020-2021. * Receita revisada em 05-07-2024 | 0 | 0
AXIA Energia Holding | BANDEIRANTES | MG 345 kV BANDEIRANTES MG1 GO | RB | FT MG 345 kV BANDEIRANTES MG1 GO | 062/2001 | IPCA | RMEL | REN 443/2011 | 2017-08-25 | 2032-06-20 | 7706.45 | 2025-06-01 | Ativa |  | Substituição de RÁDIO VHF ESTAÇÃO FIXA RÁDIO VHF ESTAÇÃO FIXA * Melhoria autorizada sem RAP Prévia incluído no reajuste do Ciclo 2018 - 2019 *(Receita revisada em 06/07/2020) *(Receita revisada em 03/07/2024) | 0 | 0
AXIA Energia Holding | BANDEIRANTES | MG 345 kV BANDEIRANTES MG1 GO | RB | FT MG 345 kV BANDEIRANTES MG1 GO | 062/2001 | IPCA | RBNI | REA 10723/2021 | 2024-07-15 | 2055-07-14 | 24272.92 | 2025-06-01 | Ativa | T2021-078 | Infraestrutura de manobra em 345 kV referente a instalação de barramento de transferência de 345 kV para conexão do banco AT05 à fase reserva. | 0 | 0
AXIA Energia Holding | BANDEIRANTES | MG 345 kV BANDEIRANTES MG1 GO | RB | FT MG 345 kV BANDEIRANTES MG1 GO | 062/2001 | IPCA | RBNI | REA 10723/2021 | 2024-07-15 | 2055-07-14 | 18282.05 | 2025-06-01 | Ativa | T2021-078 | Infraestrutura de manobra em 230 kV referente a instalação de barramento de transferência de 345 kV para conexão do banco AT05 à fase reserva. | 0 | 0
AXIA Energia Holding | BANDEIRANTES | MG 345 kV BANDEIRANTES MG1 GO | RB | FT MG 345 kV BANDEIRANTES MG1 GO | 062/2001 | IPCA | RMEL | REN 905/2020 | 2017-01-04 | 2040-10-25 | 903769.51 | 2025-06-01 | Ativa |  | Melhorias de Pequeno Porte sem RAP Prévia incluídas no processo de revisão da RAP das transmissoras prorrogadas de 2023, nos termos do Módulo 3 das Regras dos Serviços de Transmissão de Energia Elétrica. * Melhoria autorizada sem RAP Prévia incluído no reajuste do Ciclo 2024 - 2025 *(Receita revisada em 04/07/2024) | 0 | 0
AXIA Energia Holding | BANDEIRANTES | MC 345 kV TR 345/230 kV BANDEIRANTES TRR2 GO | RB | FT TR 345/230 kV BANDEIRANTES TRR2 GO | 062/2001 | IPCA | RBNI | REA 10723/2021 | 2024-07-15 | 2048-07-14 | 17340.75 | 2025-06-01 | Ativa | T2021-078 | Instalação de barramento de transferência de 345 kV para conexão do banco AT05 à fase reserva. | 0 | 0
AXIA Energia Holding | BANDEIRANTES | MC 345 kV TR 345/230 kV BANDEIRANTES TR5 GO | RB | FT TR 345/230 kV BANDEIRANTES TR5 GO | 062/2001 | IPCA | RBNI | REA 4326/2013 | 2016-06-01 | 2047-03-02 | 1335706.07 | 2025-06-01 | Ativa | T2013-048 | Instalação, na SE BANDEIRANTES, de um módulo de conexão, em 345 kV, para o autotransformador TR 345/230 kV BANDEIRANTES TR5 GO *(Receita revisada em 06/07/2020) *(Receita revisada em 03/07/2024) | 0 | 0
AXIA Energia Holding | BANDEIRANTES | MC 345 kV TR 345/230 kV BANDEIRANTES TR4 GO | RB | FT TR 345/230 kV BANDEIRANTES TR4 GO | 062/2001 | IPCA | RBSE | PRT 579/2012 | 2013-01-01 | 2043-01-01 | 272810.75 | 2025-06-01 | Ativa |  | *(RAP Portaria 579/2012 - Concessão prorrogada em 01/01/2013 – LEI 12783/2013 ) * Receita revisada no ciclo 2020-2021. * Receita revisada em 05-07-2024 | 0 | 0
AXIA Energia Holding | BANDEIRANTES | MC 345 kV TR 345/230 kV BANDEIRANTES TR3 GO | RB | FT TR 345/230 kV BANDEIRANTES TR3 GO | 062/2001 | IPCA | RBSE | PRT 579/2012 | 2013-01-01 | 2043-01-01 | 272810.75 | 2025-06-01 | Ativa |  | *(RAP Portaria 579/2012 - Concessão prorrogada em 01/01/2013 – LEI 12783/2013 ) * Receita revisada no ciclo 2020-2021. * Receita revisada em 05-07-2024 | 0 | 0
AXIA Energia Holding | BANDEIRANTES | MC 345 kV TR 345/230 kV BANDEIRANTES TR3 GO | RB | FT TR 345/230 kV BANDEIRANTES TR3 GO | 062/2001 | IPCA | RMEL | REN 643/2014 | 2015-06-08 | 2037-01-30 | 18532.37 | 2025-06-01 | Ativa |  | Substituição 3 para-raios no vão do AT-03. * Melhoria autorizada sem RAP Prévia incluído no reajuste do Ciclo 2017 - 2018 *(Receita revisada em 06/07/2020) *(Receita revisada em 03/07/2024) | 0 | 0
AXIA Energia Holding | BANDEIRANTES | MC 345 kV TR 345/230 kV BANDEIRANTES TR2 GO | RB | FT TR 345/230 kV BANDEIRANTES TR2 GO | 062/2001 | IPCA | RBSE | PRT 579/2012 | 2013-01-01 | 2043-01-01 | 272810.75 | 2025-06-01 | Ativa |  | *(RAP Portaria 579/2012 - Concessão prorrogada em 01/01/2013 – LEI 12783/2013 ) * Receita revisada no ciclo 2020-2021. * Receita revisada em 05-07-2024 | 0 | 0
AXIA Energia Holding | BANDEIRANTES | MC 345 kV TR 345/230 kV BANDEIRANTES TR2 GO | RB | FT TR 345/230 kV BANDEIRANTES TR2 GO | 062/2001 | IPCA | RMEL | REN 643/2014 | 2015-08-26 | 2046-06-17 | 162140.69 | 2025-06-01 | Ativa |  | Revitalização Necessária: Substituição de 1 disjuntor (DJ822). Já realizada a substituição dos DJ832R DJ842R e DJ882C. PMI 2014-2017, incluída no reajuste 16/17 *(Receita revisada em 06/07/2020) *(Receita revisada em 03/07/2024) | 0 | 0
AXIA Energia Holding | BANDEIRANTES | MC 345 kV TR 345/230 kV BANDEIRANTES TR2 GO | RB | FT TR 345/230 kV BANDEIRANTES TR2 GO | 062/2001 | IPCA | RBSE | PRT 120/2016 | 2017-07-01 | 2028-06-30 | 1046877.77 | 2025-06-01 | Ativa |  | Componente Financeiro apurado referente ao período de Janeiro/2013 a Junho/2017, com prazo de pagamento de 8 anos, conforme consta no § 3º e § 4º, do Art. 1º, da PRT 120/2016. * Receita revisada no ciclo 2020-2021. * Receita revisada em 05-07-2024 | 0 | 0
AXIA Energia Holding | BANDEIRANTES | MC 345 kV TR 345/230 kV BANDEIRANTES TR2 GO | RB | FT TR 345/230 kV BANDEIRANTES TR2 GO | 062/2001 | IPCA | RMEL | REN 643/2014 | 2015-08-26 | 2037-06-19 | 28352.98 | 2025-06-01 | Ativa |  | Substituição 3 para-raios no vão do AT-02. * Melhoria autorizada sem RAP Prévia incluído no reajuste do Ciclo 2017 - 2018 *(Receita revisada em 06/07/2020) *(Receita revisada em 03/07/2024) | 0 | 0
AXIA Energia Holding | BANDEIRANTES | MC 345 kV TR 345/230 kV BANDEIRANTES TR1 GO | RB | FT TR 345/230 kV BANDEIRANTES TR1 GO | 062/2001 | IPCA | RBSE | PRT 579/2012 | 2013-01-01 | 2043-01-01 | 272810.75 | 2025-06-01 | Ativa |  | *(RAP Portaria 579/2012 - Concessão prorrogada em 01/01/2013 – LEI 12783/2013 ) * Receita revisada no ciclo 2020-2021. * Receita revisada em 05-07-2024 | 0 | 0
AXIA Energia Holding | BANDEIRANTES | MC 345 kV TR 345/230 kV BANDEIRANTES TR1 GO | RB | FT TR 345/230 kV BANDEIRANTES TR1 GO | 062/2001 | IPCA | RBNI | REA 5861/2016 | 2019-04-22 | 2047-04-21 | 33976.18 | 2025-06-01 | Ativa |  | Autotrafo AT01 345/230/13,8 kV - 225 MVA - Modernização dos relés de proteção, devendo este ser estendido aos sistemas de comando, controle, supervisão, assim como os serviços auxiliares * Reforço autorizado sem RAP Prévia incluído no reajuste do Ciclo 2020 - 2021 *(Receita revisada em 03/07/2024) | 0 | 0
AXIA Energia Holding | BANDEIRANTES | MC 345 kV TR 10,5/345 kV BANDEIRANTES TR7 GO | RB | FT CE 100/-50 MvAr BANDEIRANTES CE2 GO | 062/2001 | IPCA | RBSE | PRT 579/2012 | 2013-01-01 | 2043-01-01 | 272810.75 | 2025-06-01 | Ativa |  | *(RAP Portaria 579/2012 - Concessão prorrogada em 01/01/2013 – LEI 12783/2013 ) * Receita revisada no ciclo 2020-2021. * Receita revisada em 05-07-2024 | 0 | 0
AXIA Energia Holding | BANDEIRANTES | MC 345 kV TR 10,5/345 kV BANDEIRANTES TR7 GO | RB | FT CE 100/-50 MvAr BANDEIRANTES CE2 GO | 062/2001 | IPCA | RBSE | PRT 120/2016 | 2017-07-01 | 2028-06-30 | 1046877.77 | 2025-06-01 | Ativa |  | Componente Financeiro apurado referente ao período de Janeiro/2013 a Junho/2017, com prazo de pagamento de 8 anos, conforme consta no § 3º e § 4º, do Art. 1º, da PRT 120/2016. * Receita revisada no ciclo 2020-2021. * Receita revisada em 05-07-2024 | 0 | 0
AXIA Energia Holding | BANDEIRANTES | MC 345 kV TR 10,5/345 kV BANDEIRANTES TR6 GO | RB | FT CE 100/-50 MvAr BANDEIRANTES CE1 GO | 062/2001 | IPCA | RBSE | PRT 579/2012 | 2013-01-01 | 2043-01-01 | 272810.75 | 2025-06-01 | Ativa |  | *(RAP Portaria 579/2012 - Concessão prorrogada em 01/01/2013 – LEI 12783/2013 ) * Receita revisada no ciclo 2020-2021. * Receita revisada em 05-07-2024 | 0 | 0
AXIA Energia Holding | BANDEIRANTES | MC 345 kV TR 10,5/345 kV BANDEIRANTES TR6 GO | RB | FT CE 100/-50 MvAr BANDEIRANTES CE1 GO | 062/2001 | IPCA | RMEL | REN 643/2014 | 2015-08-05 | 2046-05-27 | 161836.48 | 2025-06-01 | Ativa |  | Revitalização Necessária: Substituição de 1 disjuntor (DJ862). Já realizada a substituição dos DJ832R DJ842R e DJ882C. PMI 2014-2017, incluída no reajuste 16/17 *(Receita revisada em 06/07/2020) *(Receita revisada em 03/07/2024) | 0 | 0
AXIA Energia Holding | BANDEIRANTES | MC 345 kV TR 10,5/345 kV BANDEIRANTES TR6 GO | RB | FT CE 100/-50 MvAr BANDEIRANTES CE1 GO | 062/2001 | IPCA | RBSE | PRT 120/2016 | 2017-07-01 | 2028-06-30 | 1046877.77 | 2025-06-01 | Ativa |  | Componente Financeiro apurado referente ao período de Janeiro/2013 a Junho/2017, com prazo de pagamento de 8 anos, conforme consta no § 3º e § 4º, do Art. 1º, da PRT 120/2016. * Receita revisada no ciclo 2020-2021. * Receita revisada em 05-07-2024 | 0 | 0
AXIA Energia Holding | BANDEIRANTES | MC 345 kV RTL 345 kV 60 Mvar BANDEIRANTES RT2 GO | RB | FT RTL 345 kV 60 MVAr BANDEIRANTES RT2 GO | 062/2001 | IPCA | RBSE | PRT 579/2012 | 2013-01-01 | 2043-01-01 | 153441.02 | 2025-06-01 | Ativa |  | *(RAP Portaria 579/2012 - Concessão prorrogada em 01/01/2013 – LEI 12783/2013 ) * Receita revisada no ciclo 2020-2021. * Receita revisada em 05-07-2024 | 0 | 0
AXIA Energia Holding | BANDEIRANTES | MC 345 kV RTL 345 kV 60 Mvar BANDEIRANTES RT2 GO | RB | FT RTL 345 kV 60 MVAr BANDEIRANTES RT2 GO | 062/2001 | IPCA | RMEL | REN 643/2014 | 2013-03-24 | 2041-08-15 | 177264.41 | 2025-06-01 | Ativa |  | Substituição de 1 disjuntor (DJ842R). Melhoria referente ao PMI 2014-2017, cadastrada no reajuste ciclo 2015-2016. *(Receita revisada em 06/07/2020) *(Receita revisada em 03/07/2024) | 0 | 0
AXIA Energia Holding | BANDEIRANTES | MC 345 kV RTL 345 kV 60 Mvar BANDEIRANTES RT1 GO | RB | FT RTL 345 kV 60 MVAr BANDEIRANTES RT1 GO | 062/2001 | IPCA | RBSE | PRT 579/2012 | 2013-01-01 | 2043-01-01 | 153441.02 | 2025-06-01 | Ativa |  | *(RAP Portaria 579/2012 - Concessão prorrogada em 01/01/2013 – LEI 12783/2013 ) * Receita revisada no ciclo 2020-2021. * Receita revisada em 05-07-2024 | 0 | 0
AXIA Energia Holding | BANDEIRANTES | MC 345 kV RTL 345 kV 60 Mvar BANDEIRANTES RT1 GO | RB | FT RTL 345 kV 60 MVAr BANDEIRANTES RT1 GO | 062/2001 | IPCA | RMEL | REN 643/2014 | 2013-03-17 | 2041-08-08 | 177132.59 | 2025-06-01 | Ativa |  | Substituição de 1 disjuntor (DJ832R). Melhoria referente ao PMI 2014-2017, cadastrada no reajuste ciclo 2015-2016. *(Receita revisada em 06/07/2020) *(Receita revisada em 03/07/2024) | 0 | 0
AXIA Energia Holding | BANDEIRANTES | MC 345 kV RTL 345 kV 60 Mvar BANDEIRANTES RT1 GO | RB | FT RTL 345 kV 60 MVAr BANDEIRANTES RT1 GO | 062/2001 | IPCA | RMEL | REN 905/2020 | 2021-02-10 | 2045-02-09 | 50137.62 | 2025-06-01 | Ativa |  | Melhorias de Pequeno Porte sem RAP Prévia incluídas no processo de revisão da RAP das transmissoras prorrogadas de 2023, nos termos do Módulo 3 das Regras dos Serviços de Transmissão de Energia Elétrica. * Melhoria autorizada sem RAP Prévia incluído no reajuste do Ciclo 2024 - 2025 *(Receita revisada em 04/07/2024) | 0 | 0
AXIA Energia Holding | BANDEIRANTES | MC 345 kV BC 345 kV 91,5 Mvar BANDEIRANTES BC1 GO | RB | FT BC 345 kV 91,5 MVAr BANDEIRANTES BC1 GO | 062/2001 | IPCA | RBSE | PRT 579/2012 | 2013-01-01 | 2043-01-01 | 257964.7 | 2025-06-01 | Ativa |  | *(RAP Portaria 579/2012 - Concessão prorrogada em 01/01/2013 – LEI 12783/2013 ) * Receita revisada no ciclo 2020-2021. * Receita revisada em 05-07-2024 | 0 | 0
AXIA Energia Holding | BANDEIRANTES | MC 345 kV BC 345 kV 91,5 Mvar BANDEIRANTES BC1 GO | RB | FT BC 345 kV 91,5 MVAr BANDEIRANTES BC1 GO | 062/2001 | IPCA | RMEL | REN 643/2014 | 2013-04-06 | 2041-09-28 | 131365.29 | 2025-06-01 | Ativa |  | Substituição de 1 disjuntor (DJ882C). Melhoria referente ao PMI 2014-2017, cadastrada no reajuste ciclo 2015-2016. *(Receita revisada em 06/07/2020) *(Receita revisada em 03/07/2024) | 0 | 0
AXIA Energia Holding | BANDEIRANTES | MC 230 kV TR 345/230 kV BANDEIRANTES TRR2 GO | RB | FT TR 345/230 kV BANDEIRANTES TRR2 GO | 062/2001 | IPCA | RBNI | REA 10723/2021 | 2024-07-15 | 2048-07-14 | 7179.52 | 2025-06-01 | Ativa | T2021-078 | Instalação de barramento de transferência de 230 kV para conexão do banco AT05 à fase reserva. | 0 | 0
AXIA Energia Holding | BANDEIRANTES | MC 230 kV TR 345/230 kV BANDEIRANTES TR5 GO | RB | FT TR 345/230 kV BANDEIRANTES TR5 GO | 062/2001 | IPCA | RBNI | REA 4326/2013 | 2016-06-01 | 2046-08-17 | 971197.48 | 2025-06-01 | Ativa | T2013-048 | Instalação, na SE BANDEIRANTES, de um módulo de conexão, em 230 kV, para o autotransformador TR 345/230 kV BANDEIRANTES TR5 GO *(Receita revisada em 06/07/2020) *(Receita revisada em 03/07/2024) | 0 | 0
AXIA Energia Holding | BANDEIRANTES | MC 230 kV TR 345/230 kV BANDEIRANTES TR4 GO | RB | FT TR 345/230 kV BANDEIRANTES TR4 GO | 062/2001 | IPCA | RBNI | REA 2230/2009 | 2015-04-06 | 2042-09-28 | 54996.66 | 2025-06-01 | Ativa | T2009-237 | Substituir 3 TCs por superação. *(Inclui alterações estabelecidas pela Lei 12.783/2013) *(Receita revisada em 06/07/2020) *(Receita revisada em 03/07/2024) | 0 | 0
AXIA Energia Holding | BANDEIRANTES | MC 230 kV TR 345/230 kV BANDEIRANTES TR4 GO | RB | FT TR 345/230 kV BANDEIRANTES TR4 GO | 062/2001 | IPCA | RBSE | PRT 579/2012 | 2013-01-01 | 2043-01-01 | 154583.42 | 2025-06-01 | Ativa |  | *(RAP Portaria 579/2012 - Concessão prorrogada em 01/01/2013 – LEI 12783/2013 ) * Receita revisada no ciclo 2020-2021. * Receita revisada em 05-07-2024 | 0 | 0
AXIA Energia Holding | BANDEIRANTES | MC 230 kV TR 345/230 kV BANDEIRANTES TR3 GO | RB | FT TR 345/230 kV BANDEIRANTES TR3 GO | 062/2001 | IPCA | RBSE | PRT 579/2012 | 2013-01-01 | 2043-01-01 | 154583.42 | 2025-06-01 | Ativa |  | *(RAP Portaria 579/2012 - Concessão prorrogada em 01/01/2013 – LEI 12783/2013 ) * Receita revisada no ciclo 2020-2021. * Receita revisada em 05-07-2024 | 0 | 0
AXIA Energia Holding | BANDEIRANTES | MC 230 kV TR 345/230 kV BANDEIRANTES TR3 GO | RB | FT TR 345/230 kV BANDEIRANTES TR3 GO | 062/2001 | IPCA | RMEL | REN 643/2014 | 2015-06-08 | 2037-01-30 | 12635.9 | 2025-06-01 | Ativa |  | Revitalização Necessária: Substituição 3 para-raios no vão do AT-03. * Melhoria autorizada sem RAP Prévia incluído no reajuste do Ciclo 2017 - 2018 *(Receita revisada em 06/07/2020) *(Receita revisada em 03/07/2024) | 0 | 0
AXIA Energia Holding | BANDEIRANTES | MC 230 kV TR 345/230 kV BANDEIRANTES TR2 GO | RB | FT TR 345/230 kV BANDEIRANTES TR2 GO | 062/2001 | IPCA | RBNI | REA 2230/2009 | 2015-04-06 | 2042-09-28 | 120673.35 | 2025-06-01 | Ativa | T2009-237 | Substituir chaves seccionadoras n. 721, 723, 725, 727e 729, por superação. *(Inclui alterações estabelecidas pela Lei 12.783/2013) *(Receita revisada em 06/07/2020) *(Receita revisada em 03/07/2024) | 0 | 0
AXIA Energia Holding | BANDEIRANTES | MC 230 kV TR 345/230 kV BANDEIRANTES TR2 GO | RB | FT TR 345/230 kV BANDEIRANTES TR2 GO | 062/2001 | IPCA | RBSE | PRT 579/2012 | 2013-01-01 | 2043-01-01 | 154583.42 | 2025-06-01 | Ativa |  | *(RAP Portaria 579/2012 - Concessão prorrogada em 01/01/2013 – LEI 12783/2013 ) * Receita revisada no ciclo 2020-2021. * Receita revisada em 05-07-2024 | 0 | 0
AXIA Energia Holding | BANDEIRANTES | MC 230 kV TR 345/230 kV BANDEIRANTES TR2 GO | RB | FT TR 345/230 kV BANDEIRANTES TR2 GO | 062/2001 | IPCA | RBSE | PRT 120/2016 | 2017-07-01 | 2028-06-30 | 593194.91 | 2025-06-01 | Ativa |  | Componente Financeiro apurado referente ao período de Janeiro/2013 a Junho/2017, com prazo de pagamento de 8 anos, conforme consta no § 3º e § 4º, do Art. 1º, da PRT 120/2016. * Receita revisada no ciclo 2020-2021. * Receita revisada em 05-07-2024 | 0 | 0
AXIA Energia Holding | BANDEIRANTES | MC 230 kV TR 345/230 kV BANDEIRANTES TR2 GO | RB | FT TR 345/230 kV BANDEIRANTES TR2 GO | 062/2001 | IPCA | RMEL | REN 643/2014 | 2015-08-26 | 2037-06-19 | 19331.88 | 2025-06-01 | Ativa |  | Revitalização Necessária: Substituição 3 para-raios no vão do AT-02. * Melhoria autorizada sem RAP Prévia incluído no reajuste do Ciclo 2017 - 2018 *(Receita revisada em 06/07/2020) *(Receita revisada em 03/07/2024) | 0 | 0
AXIA Energia Holding | BANDEIRANTES | MC 230 kV TR 345/230 kV BANDEIRANTES TR1 GO | RB | FT TR 345/230 kV BANDEIRANTES TR1 GO | 062/2001 | IPCA | RBSE | PRT 579/2012 | 2013-01-01 | 2043-01-01 | 154583.42 | 2025-06-01 | Ativa |  | *(RAP Portaria 579/2012 - Concessão prorrogada em 01/01/2013 – LEI 12783/2013 ) * Receita revisada no ciclo 2020-2021. * Receita revisada em 05-07-2024 | 0 | 0
AXIA Energia Holding | BANDEIRANTES | MC 230 kV TR 345/230 kV BANDEIRANTES TR1 GO | RB | FT TR 345/230 kV BANDEIRANTES TR1 GO | 062/2001 | IPCA | RBNI | REA 5861/2016 | 2019-04-22 | 2047-04-21 | 33976.18 | 2025-06-01 | Ativa |  | Autotrafo AT01 345/230/13,8 kV - 225 MVA - Modernização dos relés de proteção, devendo este ser estendido aos sistemas de comando, controle, supervisão, assim como os serviços auxiliares * Reforço autorizado sem RAP Prévia incluído no reajuste do Ciclo 2020 - 2021 *(Receita revisada em 03/07/2024) | 0 | 0
AXIA Energia Holding | BANDEIRANTES | MC 230 kV TR 345/230 kV BANDEIRANTES TR1 GO | RB | FT TR 345/230 kV BANDEIRANTES TR1 GO | 062/2001 | IPCA | RMEL | REN 905/2020 | 2017-04-30 | 2041-04-29 | 29439.56 | 2025-06-01 | Ativa |  | Melhorias de Pequeno Porte sem RAP Prévia incluídas no processo de revisão da RAP das transmissoras prorrogadas de 2023, nos termos do Módulo 3 das Regras dos Serviços de Transmissão de Energia Elétrica. * Melhoria autorizada sem RAP Prévia incluído no reajuste do Ciclo 2024 - 2025 *(Receita revisada em 04/07/2024) | 0 | 0
AXIA Energia Holding | BANDEIRANTES | MC 13,8 kV TT 13,8/0,12 kV BANDEIRANTES TR4 GO | RB | FT TR 345/230 kV BANDEIRANTES TR4 GO | 062/2001 | IPCA | RBSE | PRT 579/2012 | 2013-01-01 | 2043-01-01 | 25024.62 | 2025-06-01 | Ativa |  | *(RAP Portaria 579/2012 - Concessão prorrogada em 01/01/2013 – LEI 12783/2013 ) * Receita revisada no ciclo 2020-2021. * Receita revisada em 05-07-2024 | 0 | 0
AXIA Energia Holding | BANDEIRANTES | MC 13,8 kV TT 13,8/0,12 kV BANDEIRANTES TR2 GO | RB | FT TR 345/230 kV BANDEIRANTES TR2 GO | 062/2001 | IPCA | RBSE | PRT 579/2012 | 2013-01-01 | 2043-01-01 | 25024.62 | 2025-06-01 | Ativa |  | *(RAP Portaria 579/2012 - Concessão prorrogada em 01/01/2013 – LEI 12783/2013 ) * Receita revisada no ciclo 2020-2021. * Receita revisada em 05-07-2024 | 0 | 0
AXIA Energia Holding | BANDEIRANTES | MC 13,8 kV TT 13,8/0,12 kV BANDEIRANTES TR1 GO | RB | FT TR 345/230 kV BANDEIRANTES TR1 GO | 062/2001 | IPCA | RBSE | PRT 579/2012 | 2013-01-01 | 2043-01-01 | 25024.62 | 2025-06-01 | Ativa |  | *(RAP Portaria 579/2012 - Concessão prorrogada em 01/01/2013 – LEI 12783/2013 ) * Receita revisada no ciclo 2020-2021. * Receita revisada em 05-07-2024 | 0 | 0
AXIA Energia Holding | BANDEIRANTES | IB 345 kV MG 345 kV BANDEIRANTES MG1 GO IB1 | RB | FT MG 345 kV BANDEIRANTES MG1 GO | 062/2001 | IPCA | RBSE | PRT 579/2012 | 2013-01-01 | 2043-01-01 | 242081.37 | 2025-06-01 | Ativa |  | *(RAP Portaria 579/2012 - Concessão prorrogada em 01/01/2013 – LEI 12783/2013 ) * Receita revisada no ciclo 2020-2021. * Receita revisada em 05-07-2024 | 0 | 0
AXIA Energia Holding | BANDEIRANTES | IB 345 kV MG 345 kV BANDEIRANTES MG1 GO IB1 | RB | FT MG 345 kV BANDEIRANTES MG1 GO | 062/2001 | IPCA | RBSE | PRT 120/2016 | 2017-07-01 | 2028-06-30 | 928957.53 | 2025-06-01 | Ativa |  | Componente Financeiro apurado referente ao período de Janeiro/2013 a Junho/2017, com prazo de pagamento de 8 anos, conforme consta no § 3º e § 4º, do Art. 1º, da PRT 120/2016. * Receita revisada no ciclo 2020-2021. * Receita revisada em 05-07-2024 | 0 | 0
AXIA Energia Holding | BANDEIRANTES | IB 345 kV MG 345 kV BANDEIRANTES MG1 GO IB1 | RB | FT MG 345 kV BANDEIRANTES MG1 GO | 062/2001 | IPCA | RBSE | PRT 120/2016 | 2017-07-01 | 2042-12-31 | 995892.2 | 2025-06-01 | Ativa |  | Parcela de RAP calculada de acordo com a PRT 120/2016 e incluída a partir do ciclo 2017-2018. * Receita revisada provisoriamente no reajuste do ciclo 2018-2019. * Receita revisada no ciclo 2020-2021. * Receita revisada em 05-07-2024 | 0 | 0
AXIA Energia Holding | BANDEIRANTES | IB 230 kV MG 345 kV BANDEIRANTES MG1 GO IB1 | RB | FT MG 345 kV BANDEIRANTES MG1 GO | 062/2001 | IPCA | RBSE | PRT 579/2012 | 2013-01-01 | 2043-01-01 | 127017 | 2025-06-01 | Ativa |  | *(RAP Portaria 579/2012 - Concessão prorrogada em 01/01/2013 – LEI 12783/2013 ) * Receita revisada no ciclo 2020-2021. * Receita revisada em 05-07-2024 | 0 | 0
AXIA Energia Holding | BANDEIRANTES | IB 230 kV MG 345 kV BANDEIRANTES MG1 GO IB1 | RB | FT MG 345 kV BANDEIRANTES MG1 GO | 062/2001 | IPCA | RBSE | PRT 120/2016 | 2017-07-01 | 2028-06-30 | 487412.14 | 2025-06-01 | Ativa |  | Componente Financeiro apurado referente ao período de Janeiro/2013 a Junho/2017, com prazo de pagamento de 8 anos, conforme consta no § 3º e § 4º, do Art. 1º, da PRT 120/2016. * Receita revisada no ciclo 2020-2021. * Receita revisada em 05-07-2024 | 0 | 0
AXIA Energia Holding | BANDEIRANTES | EL 345 kV BANDEIRANTES LT 345 kV ITUMBIARA /BANDEIRANTES C-2 MG/GO | RB | FT LT 345 kV ITUMBIARA /BANDEIRANTES C-2 MG/GO | 062/2001 | IPCA | RBSE | PRT 579/2012 | 2013-01-01 | 2043-01-01 | 320528.96 | 2025-06-01 | Ativa |  | *(RAP Portaria 579/2012 - Concessão prorrogada em 01/01/2013 – LEI 12783/2013 ) * Receita revisada no ciclo 2020-2021. * Receita revisada em 05-07-2024 | 0 | 0
AXIA Energia Holding | BANDEIRANTES | EL 345 kV BANDEIRANTES LT 345 kV ITUMBIARA /BANDEIRANTES C-2 MG/GO | RB | FT LT 345 kV ITUMBIARA /BANDEIRANTES C-2 MG/GO | 062/2001 | IPCA | RMEL | REN 905/2020 | 2015-02-26 | 2039-02-25 | 79783.09 | 2025-06-01 | Ativa |  | Melhorias de Pequeno Porte sem RAP Prévia incluídas no processo de revisão da RAP das transmissoras prorrogadas de 2023, nos termos do Módulo 3 das Regras dos Serviços de Transmissão de Energia Elétrica. * Melhoria autorizada sem RAP Prévia incluído no reajuste do Ciclo 2024 - 2025 *(Receita revisada em 04/07/2024) | 0 | 0
AXIA Energia Holding | BANDEIRANTES | EL 345 kV BANDEIRANTES LT 345 kV ITUMBIARA /BANDEIRANTES C-1 MG/GO | RB | FT LT 345 kV ITUMBIARA /BANDEIRANTES C-1 MG/GO | 062/2001 | IPCA | RBSE | PRT 579/2012 | 2013-01-01 | 2043-01-01 | 320528.96 | 2025-06-01 | Ativa |  | *(RAP Portaria 579/2012 - Concessão prorrogada em 01/01/2013 – LEI 12783/2013 ) * Receita revisada no ciclo 2020-2021. * Receita revisada em 05-07-2024 | 0 | 0
AXIA Energia Holding | BANDEIRANTES | EL 345 kV BANDEIRANTES LT 345 kV ITUMBIARA /BANDEIRANTES C-1 MG/GO | RB | FT LT 345 kV ITUMBIARA /BANDEIRANTES C-1 MG/GO | 062/2001 | IPCA | RMEL | REN 905/2020 | 2014-05-06 | 2038-05-05 | 38500.68 | 2025-06-01 | Ativa |  | Melhorias de Pequeno Porte sem RAP Prévia incluídas no processo de revisão da RAP das transmissoras prorrogadas de 2023, nos termos do Módulo 3 das Regras dos Serviços de Transmissão de Energia Elétrica. * Melhoria autorizada sem RAP Prévia incluído no reajuste do Ciclo 2024 - 2025 *(Receita revisada em 04/07/2024) | 0 | 0
AXIA Energia Holding | BANDEIRANTES | EL 345 kV BANDEIRANTES LT 345 kV BANDEIRANTES /SAMAMBAIA C-1 GO/DF | RB | FT LT 345 kV BANDEIRANTES /SAMAMBAIA C-1 GO/DF | 062/2001 | IPCA | RBSE | PRT 579/2012 | 2013-01-01 | 2043-01-01 | 320528.96 | 2025-06-01 | Ativa |  | *(RAP Portaria 579/2012 - Concessão prorrogada em 01/01/2013 – LEI 12783/2013 ) * Receita revisada no ciclo 2020-2021. * Receita revisada em 05-07-2024 | 0 | 0
AXIA Energia Holding | BANDEIRANTES | EL 345 kV BANDEIRANTES LT 345 kV BANDEIRANTES /SAMAMBAIA C-1 GO/DF | RB | FT LT 345 kV BANDEIRANTES /SAMAMBAIA C-1 GO/DF | 062/2001 | IPCA | RMEL | REN 443/2011 | 2014-05-05 | 2034-11-28 | 8826.99 | 2025-06-01 | Ativa |  | Substituição de PARA-RAIOS LTBDSB1 STBD FASE A - Nº Oper: PR8330T - PMI (003145/2016) * Melhoria autorizada sem RAP Prévia incluído no reajuste do Ciclo 2018 - 2019 *(Receita revisada em 06/07/2020) *(Receita revisada em 03/07/2024) | 0 | 0
AXIA Energia Holding | BANDEIRANTES | EL 345 kV BANDEIRANTES LT 345 kV BANDEIRANTES /SAMAMBAIA C-1 GO/DF | RB | FT LT 345 kV BANDEIRANTES /SAMAMBAIA C-1 GO/DF | 062/2001 | IPCA | RMEL | REN 443/2011 | 2014-05-05 | 2034-11-28 | 8826.99 | 2025-06-01 | Ativa |  | Substituição de PARA-RAIOS LTBDSB1 STBD FASE B - Nº Oper: PR8330T - PMI (003146/2016) * Melhoria autorizada sem RAP Prévia incluído no reajuste do Ciclo 2018 - 2019 *(Receita revisada em 06/07/2020) *(Receita revisada em 03/07/2024) | 0 | 0
AXIA Energia Holding | BANDEIRANTES | EL 345 kV BANDEIRANTES LT 345 kV BANDEIRANTES /SAMAMBAIA C-1 GO/DF | RB | FT LT 345 kV BANDEIRANTES /SAMAMBAIA C-1 GO/DF | 062/2001 | IPCA | RMEL | REN 443/2011 | 2014-05-05 | 2034-11-28 | 8826.99 | 2025-06-01 | Ativa |  | Substituição de PARA-RAIOS LTBDSB1 STBD FASE C - Nº Oper: PR8330T - PMI (003147/2016) * Melhoria autorizada sem RAP Prévia incluído no reajuste do Ciclo 2018 - 2019 *(Receita revisada em 06/07/2020) *(Receita revisada em 03/07/2024) | 0 | 0
AXIA Energia Holding | BANDEIRANTES | EL 345 kV BANDEIRANTES LT 345 kV BANDEIRANTES /SAMAMBAIA C-1 GO/DF | RB | FT LT 345 kV BANDEIRANTES /SAMAMBAIA C-1 GO/DF | 062/2001 | IPCA | RBNI | REA 4347/2013 | 2017-05-03 | 2049-11-23 | 136501.61 | 2025-06-01 | Ativa |  | Substituição de 1 disjuntor 8332 (capacidade necessária de corrente nominal maior ou igual a 4000 A) do vão Samambaia C1;: * Reforço autorizado sem RAP Prévia incluído no reajuste do Ciclo 2018 - 2019 * Receita alterada no recurso contra a REH 2.407/2018 *(Receita revisada em 06/07/2020) *(Receita revisada em 03/07/2024) | 0 | 0
AXIA Energia Holding | BANDEIRANTES | EL 345 kV BANDEIRANTES LT 345 kV BANDEIRANTES /SAMAMBAIA C-1 GO/DF | RB | FT LT 345 kV BANDEIRANTES /SAMAMBAIA C-1 GO/DF | 062/2001 | IPCA | RBNI | REA 4347/2013 | 2017-05-03 | 2046-11-24 | 71439 | 2025-06-01 | Ativa |  | Substituição de 3 transformadores de corrente (capacidade necessária de corrente nominal maior ou igual a 4000 A) do vão Samambaia C1 - 345 kV; * Reforço autorizado sem RAP Prévia incluído no reajuste do Ciclo 2018 - 2019 * Receita alterada no recurso contra a REH 2.407/2018 *(Receita revisada em 06/07/2020) *(Receita revisada em 03/07/2024) | 0 | 0
AXIA Energia Holding | BANDEIRANTES | EL 345 kV BANDEIRANTES LT 345 kV BANDEIRANTES /SAMAMBAIA C-1 GO/DF | RB | FT LT 345 kV BANDEIRANTES /SAMAMBAIA C-1 GO/DF | 062/2001 | IPCA | RMEL | REN 905/2020 | 2019-01-31 | 2049-02-02 | 26809.22 | 2025-06-01 | Ativa |  | Melhorias de Pequeno Porte sem RAP Prévia incluídas no processo de revisão da RAP das transmissoras prorrogadas de 2023, nos termos do Módulo 3 das Regras dos Serviços de Transmissão de Energia Elétrica. * Melhoria autorizada sem RAP Prévia incluído no reajuste do Ciclo 2024 - 2025 *(Receita revisada em 04/07/2024) | 0 | 0
AXIA Energia Holding | BANDEIRANTES | EL 345 kV BANDEIRANTES LT 345 kV BANDEIRANTES /PIRINEUS C-1 GO | RB | FT LT 345 kV BANDEIRANTES /PIRINEUS C-1 GO | 062/2001 | IPCA | RBSE | PRT 579/2012 | 2013-01-01 | 2043-01-01 | 320528.96 | 2025-06-01 | Ativa |  | *(RAP Portaria 579/2012 - Concessão prorrogada em 01/01/2013 – LEI 12783/2013 ) * Receita revisada no ciclo 2020-2021. * Receita revisada em 05-07-2024 | 0 | 0
AXIA Energia Holding | BANDEIRANTES | EL 345 kV BANDEIRANTES LT 345 kV BANDEIRANTES /PIRINEUS C-1 GO | RB | FT LT 345 kV BANDEIRANTES /PIRINEUS C-1 GO | 062/2001 | IPCA | RMEL | REN 443/2011 | 2014-05-25 | 2034-12-18 | 8852.49 | 2025-06-01 | Ativa |  | Substituição de PARA-RAIOS LTBDSB2 STBD FASE A - Nº Oper: PR8340T - PMI (003154/2016) * Melhoria autorizada sem RAP Prévia incluído no reajuste do Ciclo 2018 - 2019 *(Receita revisada em 06/07/2020) *(Receita revisada em 03/07/2024) | 0 | 0
AXIA Energia Holding | BANDEIRANTES | EL 345 kV BANDEIRANTES LT 345 kV BANDEIRANTES /PIRINEUS C-1 GO | RB | FT LT 345 kV BANDEIRANTES /PIRINEUS C-1 GO | 062/2001 | IPCA | RMEL | REN 443/2011 | 2014-05-25 | 2034-12-18 | 8852.49 | 2025-06-01 | Ativa |  | Substituição de PARA-RAIOS LTBDSB2 STBD FASE B - Nº Oper: PR8340T - PMI (003155/2016) * Melhoria autorizada sem RAP Prévia incluído no reajuste do Ciclo 2018 - 2019 *(Receita revisada em 06/07/2020) *(Receita revisada em 03/07/2024) | 0 | 0
AXIA Energia Holding | BANDEIRANTES | EL 345 kV BANDEIRANTES LT 345 kV BANDEIRANTES /PIRINEUS C-1 GO | RB | FT LT 345 kV BANDEIRANTES /PIRINEUS C-1 GO | 062/2001 | IPCA | RMEL | REN 443/2011 | 2014-05-25 | 2034-12-18 | 8852.49 | 2025-06-01 | Ativa |  | Substituição de PARA-RAIOS LTBDSB2 STBD FASE C - Nº Oper: PR8340T - PMI (003156/2016) * Melhoria autorizada sem RAP Prévia incluído no reajuste do Ciclo 2018 - 2019 *(Receita revisada em 06/07/2020) *(Receita revisada em 03/07/2024) | 0 | 0
AXIA Energia Holding | BANDEIRANTES | EL 345 kV BANDEIRANTES LT 345 kV BANDEIRANTES /PIRINEUS C-1 GO | RB | FT LT 345 kV BANDEIRANTES /PIRINEUS C-1 GO | 062/2001 | IPCA | RBNI | REA 4347/2013 | 2017-05-03 | 2046-11-24 | 71439 | 2025-06-01 | Ativa |  | Substituição de 3 transformadores de corrente (capacidade necessária de corrente nominal maior ou igual a 4000 A) do vão Samambaia C2; * Reforço autorizado sem RAP Prévia incluído no reajuste do Ciclo 2018 - 2019 *(Receita revisada em 06/07/2020) *(Receita revisada em 03/07/2024) | 0 | 0
AXIA Energia Holding | BANDEIRANTES | EL 345 kV BANDEIRANTES LT 345 kV BANDEIRANTES /PIRINEUS C-1 GO | RB | FT LT 345 kV BANDEIRANTES /PIRINEUS C-1 GO | 062/2001 | IPCA | RBNI | REA 4347/2013 | 2017-05-03 | 2049-11-23 | 136501.61 | 2025-06-01 | Ativa |  | Substituição de 1 disjuntor (capacidade necessária de corrente nominal maior ou igual a 4000 A) do vão Samambaia 2 (DJ 8342); * Reforço autorizado sem RAP Prévia incluído no reajuste do Ciclo 2018 - 2019 * Receita alterada no recurso contra a REH 2.407/2018. *(Receita revisada em 06/07/2020) *(Receita revisada em 03/07/2024) | 0 | 0
AXIA Energia Holding | BANDEIRANTES | EL 230 kV BANDEIRANTES LT 230 kV XAVANTES /BANDEIRANTES C-2 GO | RB | FT LT 230 kV XAVANTES /BANDEIRANTES C-2 GO | 062/2001 | IPCA | RBSE | PRT 579/2012 | 2013-01-01 | 2043-01-01 | 215593.96 | 2025-06-01 | Ativa |  | *(RAP Portaria 579/2012 - Concessão prorrogada em 01/01/2013 – LEI 12783/2013 ) * Receita revisada no ciclo 2020-2021. * Receita revisada em 05-07-2024 | 0 | 0
AXIA Energia Holding | BANDEIRANTES | EL 230 kV BANDEIRANTES LT 230 kV XAVANTES /BANDEIRANTES C-2 GO | RB | FT LT 230 kV XAVANTES /BANDEIRANTES C-2 GO | 062/2001 | IPCA | RMEL | REN 443/2011 | 2014-11-14 | 2035-12-08 | 6196.21 | 2025-06-01 | Ativa |  | Substituição de PARA-RAIOS LIXABD2 STBD FASE A - Nº Oper: PR7350T - PMI (003142/2016) * Melhoria autorizada sem RAP Prévia incluído no reajuste do Ciclo 2018 - 2019 *(Receita revisada em 06/07/2020) *(Receita revisada em 03/07/2024) | 0 | 0
AXIA Energia Holding | BANDEIRANTES | EL 230 kV BANDEIRANTES LT 230 kV XAVANTES /BANDEIRANTES C-2 GO | RB | FT LT 230 kV XAVANTES /BANDEIRANTES C-2 GO | 062/2001 | IPCA | RMEL | REN 443/2011 | 2014-11-14 | 2035-12-08 | 6196.21 | 2025-06-01 | Ativa |  | Substituição de PARA-RAIOS LIXABD2 STBD FASE B - Nº Oper: PR7350T - PMI (003143/2016) * Melhoria autorizada sem RAP Prévia incluído no reajuste do Ciclo 2018 - 2019 *(Receita revisada em 06/07/2020) *(Receita revisada em 03/07/2024) | 0 | 0
AXIA Energia Holding | BANDEIRANTES | EL 230 kV BANDEIRANTES LT 230 kV XAVANTES /BANDEIRANTES C-2 GO | RB | FT LT 230 kV XAVANTES /BANDEIRANTES C-2 GO | 062/2001 | IPCA | RMEL | REN 443/2011 | 2014-11-14 | 2035-12-08 | 6196.21 | 2025-06-01 | Ativa |  | Substituição de PARA-RAIOS LIXABD2 STBD FASE C - Nº Oper: PR7350T - PMI (003144/2016) * Melhoria autorizada sem RAP Prévia incluído no reajuste do Ciclo 2018 - 2019 *(Receita revisada em 06/07/2020) *(Receita revisada em 03/07/2024) | 0 | 0
AXIA Energia Holding | BANDEIRANTES | EL 230 kV BANDEIRANTES LT 230 kV XAVANTES /BANDEIRANTES C-1 GO | RB | FT LT 230 kV XAVANTES /BANDEIRANTES C-1 GO | 062/2001 | IPCA | RBNI | REA 2230/2009 | 2015-04-06 | 2042-09-28 | 125266.54 | 2025-06-01 | Ativa | T2009-237 | Substituir chaves seccionadoras n. 7341, 7343, 7345, 7347, 7349, por superação. *(Inclui alterações estabelecidas pela Lei 12.783/2013) *(Receita revisada em 06/07/2020) *(Receita revisada em 03/07/2024) | 0 | 0
AXIA Energia Holding | BANDEIRANTES | EL 230 kV BANDEIRANTES LT 230 kV XAVANTES /BANDEIRANTES C-1 GO | RB | FT LT 230 kV XAVANTES /BANDEIRANTES C-1 GO | 062/2001 | IPCA | RBNI | REA 2230/2009 | 2015-04-06 | 2032-09-30 | 16449.99 | 2025-06-01 | Ativa | T2009-237 | Substituir bobinas de bloqueio por superação. *(Inclui alterações estabelecidas pela Lei 12.783/2013) *(Receita revisada em 06/07/2020) *(Receita revisada em 03/07/2024) | 0 | 0
AXIA Energia Holding | BANDEIRANTES | EL 230 kV BANDEIRANTES LT 230 kV XAVANTES /BANDEIRANTES C-1 GO | RB | FT LT 230 kV XAVANTES /BANDEIRANTES C-1 GO | 062/2001 | IPCA | RBSE | PRT 579/2012 | 2013-01-01 | 2043-01-01 | 215593.96 | 2025-06-01 | Ativa |  | *(RAP Portaria 579/2012 - Concessão prorrogada em 01/01/2013 – LEI 12783/2013 ) * Receita revisada no ciclo 2020-2021. * Receita revisada em 05-07-2024 | 0 | 0
AXIA Energia Holding | BANDEIRANTES | EL 230 kV BANDEIRANTES LT 230 kV XAVANTES /BANDEIRANTES C-1 GO | RB | FT LT 230 kV XAVANTES /BANDEIRANTES C-1 GO | 062/2001 | IPCA | RBSE | PRT 120/2016 | 2017-07-01 | 2028-06-30 | 827315.35 | 2025-06-01 | Ativa |  | Componente Financeiro apurado referente ao período de Janeiro/2013 a Junho/2017, com prazo de pagamento de 8 anos, conforme consta no § 3º e § 4º, do Art. 1º, da PRT 120/2016. * Receita revisada no ciclo 2020-2021. * Receita revisada em 05-07-2024 | 0 | 0
AXIA Energia Holding | BANDEIRANTES | EL 230 kV BANDEIRANTES LT 230 kV XAVANTES /BANDEIRANTES C-1 GO | RB | FT LT 230 kV XAVANTES /BANDEIRANTES C-1 GO | 062/2001 | IPCA | RMEL | REN 443/2011 | 2014-11-12 | 2035-12-06 | 6194.51 | 2025-06-01 | Ativa |  | Substituição de PARA-RAIOS LIXABD1 STBD FASE A - Nº Oper: PR7340T - PMI (003139/2016) * Melhoria autorizada sem RAP Prévia incluído no reajuste do Ciclo 2018 - 2019 *(Receita revisada em 06/07/2020) *(Receita revisada em 03/07/2024) | 0 | 0
AXIA Energia Holding | BANDEIRANTES | EL 230 kV BANDEIRANTES LT 230 kV XAVANTES /BANDEIRANTES C-1 GO | RB | FT LT 230 kV XAVANTES /BANDEIRANTES C-1 GO | 062/2001 | IPCA | RMEL | REN 443/2011 | 2014-11-12 | 2035-12-06 | 6194.51 | 2025-06-01 | Ativa |  | Substituição de PARA-RAIOS LIXABD1 STBD FASE B - Nº Oper: PR7340T - PMI (003140/2016) * Melhoria autorizada sem RAP Prévia incluído no reajuste do Ciclo 2018 - 2019 *(Receita revisada em 06/07/2020) *(Receita revisada em 03/07/2024) | 0 | 0
AXIA Energia Holding | BANDEIRANTES | EL 230 kV BANDEIRANTES LT 230 kV XAVANTES /BANDEIRANTES C-1 GO | RB | FT LT 230 kV XAVANTES /BANDEIRANTES C-1 GO | 062/2001 | IPCA | RMEL | REN 443/2011 | 2014-11-12 | 2035-12-06 | 6194.51 | 2025-06-01 | Ativa |  | Substituição de PARA-RAIOS LIXABD1 STBD FASE C - Nº Oper: PR7340T - PMI (003141/2016) * Melhoria autorizada sem RAP Prévia incluído no reajuste do Ciclo 2018 - 2019 *(Receita revisada em 06/07/2020) *(Receita revisada em 03/07/2024) | 0 | 0
AXIA Energia Holding | BANDEIRANTES | EL 230 kV BANDEIRANTES LT 230 kV BANDEIRANTES /ANHANGUERA GO C-2 GO | RB | FT LT 230 kV BANDEIRANTES /ANHANGUERA GO C-2 GO | 062/2001 | IPCA | RBSE | PRT 579/2012 | 2013-01-01 | 2043-01-01 | 215593.96 | 2025-06-01 | Ativa |  | *(RAP Portaria 579/2012 - Concessão prorrogada em 01/01/2013 – LEI 12783/2013 ) * Receita revisada no ciclo 2020-2021. * Receita revisada em 05-07-2024 | 0 | 0
AXIA Energia Holding | BANDEIRANTES | EL 230 kV BANDEIRANTES LT 230 kV BANDEIRANTES /ANHANGUERA GO C-2 GO | RB | FT LT 230 kV BANDEIRANTES /ANHANGUERA GO C-2 GO | 062/2001 | IPCA | RMEL | REN 443/2011 | 2014-11-20 | 2035-12-14 | 6201.29 | 2025-06-01 | Ativa |  | Substituição de PARA-RAIOS LIAHBD2 STBD FASE A - Nº Oper: PR7377 - PMI (003136/2016) * Melhoria autorizada sem RAP Prévia incluído no reajuste do Ciclo 2018 - 2019 *(Receita revisada em 06/07/2020) *(Receita revisada em 03/07/2024) | 0 | 0
AXIA Energia Holding | BANDEIRANTES | EL 230 kV BANDEIRANTES LT 230 kV BANDEIRANTES /ANHANGUERA GO C-2 GO | RB | FT LT 230 kV BANDEIRANTES /ANHANGUERA GO C-2 GO | 062/2001 | IPCA | RMEL | REN 443/2011 | 2014-11-20 | 2035-12-14 | 6201.29 | 2025-06-01 | Ativa |  | Substituição de PARA-RAIOS LIAHBD2 STBD FASE B - Nº Oper: PR7377 - PMI (003137/2016) * Melhoria autorizada sem RAP Prévia incluído no reajuste do Ciclo 2018 - 2019 *(Receita revisada em 06/07/2020) *(Receita revisada em 03/07/2024) | 0 | 0
AXIA Energia Holding | BANDEIRANTES | EL 230 kV BANDEIRANTES LT 230 kV BANDEIRANTES /ANHANGUERA GO C-2 GO | RB | FT LT 230 kV BANDEIRANTES /ANHANGUERA GO C-2 GO | 062/2001 | IPCA | RMEL | REN 443/2011 | 2014-11-20 | 2035-12-14 | 6201.29 | 2025-06-01 | Ativa |  | Substituição de PARA-RAIOS LIAHBD2 STBD FASE C - Nº Oper: PR7377 - PMI (003138/2016) * Melhoria autorizada sem RAP Prévia incluído no reajuste do Ciclo 2018 - 2019 *(Receita revisada em 06/07/2020) *(Receita revisada em 03/07/2024) | 0 | 0
AXIA Energia Holding | BANDEIRANTES | EL 230 kV BANDEIRANTES LT 230 kV BANDEIRANTES /ANHANGUERA GO C-2 GO | RB | FT LT 230 kV BANDEIRANTES /ANHANGUERA GO C-2 GO | 062/2001 | IPCA | RMEL | REN 905/2020 | 2014-11-21 | 2038-11-20 | 26608.71 | 2025-06-01 | Ativa |  | Melhorias de Pequeno Porte sem RAP Prévia incluídas no processo de revisão da RAP das transmissoras prorrogadas de 2023, nos termos do Módulo 3 das Regras dos Serviços de Transmissão de Energia Elétrica. * Melhoria autorizada sem RAP Prévia incluído no reajuste do Ciclo 2024 - 2025 *(Receita revisada em 04/07/2024) | 0 | 0
AXIA Energia Holding | BANDEIRANTES | EL 230 kV BANDEIRANTES LT 230 kV BANDEIRANTES /ANHANGUERA GO C-1 GO | RB | FT LT 230 kV BANDEIRANTES /ANHANGUERA GO C-1 GO | 062/2001 | IPCA | RBSE | PRT 579/2012 | 2013-01-01 | 2043-01-01 | 215593.96 | 2025-06-01 | Ativa |  | *(RAP Portaria 579/2012 - Concessão prorrogada em 01/01/2013 – LEI 12783/2013 ) * Receita revisada no ciclo 2020-2021. * Receita revisada em 05-07-2024 | 0 | 0
AXIA Energia Holding | BANDEIRANTES | EL 230 kV BANDEIRANTES LT 230 kV BANDEIRANTES /ANHANGUERA GO C-1 GO | RB | FT LT 230 kV BANDEIRANTES /ANHANGUERA GO C-1 GO | 062/2001 | IPCA | RBSE | PRT 120/2016 | 2017-07-01 | 2028-06-30 | 827315.35 | 2025-06-01 | Ativa |  | Componente Financeiro apurado referente ao período de Janeiro/2013 a Junho/2017, com prazo de pagamento de 8 anos, conforme consta no § 3º e § 4º, do Art. 1º, da PRT 120/2016. * Receita revisada no ciclo 2020-2021. * Receita revisada em 05-07-2024 | 0 | 0
AXIA Energia Holding | BANDEIRANTES | EL 230 kV BANDEIRANTES LT 230 kV BANDEIRANTES /ANHANGUERA GO C-1 GO | RB | FT LT 230 kV BANDEIRANTES /ANHANGUERA GO C-1 GO | 062/2001 | IPCA | RMEL | REN 443/2011 | 2014-11-19 | 2035-12-13 | 6200.45 | 2025-06-01 | Ativa |  | Substituição de PARA-RAIOS LIAHBD1 STBD FASE A - Nº Oper: PR7367 - PMI (003133/2016) * Melhoria autorizada sem RAP Prévia incluído no reajuste do Ciclo 2018 - 2019 *(Receita revisada em 06/07/2020) *(Receita revisada em 03/07/2024) | 0 | 0
AXIA Energia Holding | BANDEIRANTES | EL 230 kV BANDEIRANTES LT 230 kV BANDEIRANTES /ANHANGUERA GO C-1 GO | RB | FT LT 230 kV BANDEIRANTES /ANHANGUERA GO C-1 GO | 062/2001 | IPCA | RMEL | REN 443/2011 | 2014-11-19 | 2035-12-13 | 6200.45 | 2025-06-01 | Ativa |  | Substituição de PARA-RAIOS LIAHBD1 STBD FASE B - Nº Oper: PR7367 - PMI (003134/2016) * Melhoria autorizada sem RAP Prévia incluído no reajuste do Ciclo 2018 - 2019 *(Receita revisada em 06/07/2020) *(Receita revisada em 03/07/2024) | 0 | 0
AXIA Energia Holding | BANDEIRANTES | EL 230 kV BANDEIRANTES LT 230 kV BANDEIRANTES /ANHANGUERA GO C-1 GO | RB | FT LT 230 kV BANDEIRANTES /ANHANGUERA GO C-1 GO | 062/2001 | IPCA | RMEL | REN 443/2011 | 2014-11-19 | 2035-12-13 | 6200.45 | 2025-06-01 | Ativa |  | Substituição de PARA-RAIOS LIAHBD1 STBD FASE C - Nº Oper: PR7367 - PMI (003135/2016) * Melhoria autorizada sem RAP Prévia incluído no reajuste do Ciclo 2018 - 2019 *(Receita revisada em 06/07/2020) *(Receita revisada em 03/07/2024) | 0 | 0
AXIA Energia Holding | BANDEIRANTES | EL 230 kV BANDEIRANTES LT 230 kV BANDEIRANTES /ANHANGUERA GO C-1 GO | RB | FT LT 230 kV BANDEIRANTES /ANHANGUERA GO C-1 GO | 062/2001 | IPCA | RMEL | REN 905/2020 | 2014-11-20 | 2038-11-19 | 26605.53 | 2025-06-01 | Ativa |  | Melhorias de Pequeno Porte sem RAP Prévia incluídas no processo de revisão da RAP das transmissoras prorrogadas de 2023, nos termos do Módulo 3 das Regras dos Serviços de Transmissão de Energia Elétrica. * Melhoria autorizada sem RAP Prévia incluído no reajuste do Ciclo 2024 - 2025 *(Receita revisada em 04/07/2024) | 0 | 0
AXIA Energia Holding | BANDEIRANTES | CE 100/-50 Mvar BANDEIRANTES CE2 GO | RB | FT CE 100/-50 MvAr BANDEIRANTES CE2 GO | 062/2001 | IPCA | RBSE | PRT 579/2012 | 2013-01-01 | 2043-01-01 | 1924296.51 | 2025-06-01 | Ativa |  | *(RAP Portaria 579/2012 - Concessão prorrogada em 01/01/2013 – LEI 12783/2013 ) * Receita revisada no ciclo 2020-2021. * Receita revisada em 05-07-2024 | 0 | 0
AXIA Energia Holding | BANDEIRANTES | CE 100/-50 Mvar BANDEIRANTES CE2 GO | RB | FT CE 100/-50 MvAr BANDEIRANTES CE2 GO | 062/2001 | IPCA | RBSE | PRT 120/2016 | 2017-07-01 | 2028-06-30 | 7384251.58 | 2025-06-01 | Ativa |  | Componente Financeiro apurado referente ao período de Janeiro/2013 a Junho/2017, com prazo de pagamento de 8 anos, conforme consta no § 3º e § 4º, do Art. 1º, da PRT 120/2016. * Receita revisada no ciclo 2020-2021. * Receita revisada em 05-07-2024 | 0 | 0
AXIA Energia Holding | BANDEIRANTES | CE 100/-50 Mvar BANDEIRANTES CE2 GO | RB | FT CE 100/-50 MvAr BANDEIRANTES CE2 GO | 062/2001 | IPCA | RBSE | PRT 120/2016 | 2017-07-01 | 2042-12-31 | 7916312.99 | 2025-06-01 | Ativa |  | Parcela de RAP calculada de acordo com a PRT 120/2016 e incluída a partir do ciclo 2017-2018. * Receita revisada provisoriamente no reajuste do ciclo 2018-2019. * Receita revisada no ciclo 2020-2021. * Receita revisada em 05-07-2024 | 0 | 0
AXIA Energia Holding | BANDEIRANTES | CE 100/-50 Mvar BANDEIRANTES CE1 GO | RB | FT CE 100/-50 MvAr BANDEIRANTES CE1 GO | 062/2001 | IPCA | RBSE | PRT 579/2012 | 2013-01-01 | 2043-01-01 | 1924296.51 | 2025-06-01 | Ativa |  | *(RAP Portaria 579/2012 - Concessão prorrogada em 01/01/2013 – LEI 12783/2013 ) * Receita revisada no ciclo 2020-2021. * Receita revisada em 05-07-2024 | 0 | 0
AXIA Energia Holding | BANDEIRANTES | CE 100/-50 Mvar BANDEIRANTES CE1 GO | RB | FT CE 100/-50 MvAr BANDEIRANTES CE1 GO | 062/2001 | IPCA | RBSE | PRT 120/2016 | 2017-07-01 | 2028-06-30 | 7384251.58 | 2025-06-01 | Ativa |  | Componente Financeiro apurado referente ao período de Janeiro/2013 a Junho/2017, com prazo de pagamento de 8 anos, conforme consta no § 3º e § 4º, do Art. 1º, da PRT 120/2016. * Receita revisada no ciclo 2020-2021. * Receita revisada em 05-07-2024 | 0 | 0
AXIA Energia Holding | BANDEIRANTES | BC 345 kV 91,5 Mvar BANDEIRANTES BC1 GO | RB | FT BC 345 kV 91,5 MVAr BANDEIRANTES BC1 GO | 062/2001 | IPCA | RBSE | PRT 579/2012 | 2013-01-01 | 2043-01-01 | 240734.9 | 2025-06-01 | Ativa |  | *(RAP Portaria 579/2012 - Concessão prorrogada em 01/01/2013 – LEI 12783/2013 ) * Receita revisada no ciclo 2020-2021. * Receita revisada em 05-07-2024 | 0 | 0
AXIA Energia Holding | BANDEIRANTES | BC 345 kV 91,5 Mvar BANDEIRANTES BC1 GO | RB | FT BC 345 kV 91,5 MVAr BANDEIRANTES BC1 GO | 062/2001 | IPCA | RMELP | DSP 1108/2024 |  |  | 708755.89 | 2025-06-01 | Prevista | T2024-076 | Obra de Substituição Completa: Substituição do banco capacitor, na SE BANDEIRANTES 345 Kv. As desativações associadas a esta substituição devem atender ao disposto no Módulo 9 do PRORET. Foi considerada receita adicional de O&M para o novo equipamento. | 0 | 0
AXIA Energia Norte | BARRA PEIXE | TR 230/138 kV BARRA PEIXE TRR1 MT | RBF | FT TR 230/138 kV BARRA PEIXE TRR1 MT | 058/2001 | IPCA | RBSE | PRT 579/2012 | 2013-01-01 | 2043-01-01 | 157883.99 | 2025-06-01 | Ativa |  | *(RAP Portaria 579/2012 - Concessão prorrogada em 01/01/2013 – LEI 12783/2013 ) * Receita revisada no ciclo 2020-2021. * Receita revisada em 05-07-2024 | 0 | 0
AXIA Energia Norte | BARRA PEIXE | TR 230/138 kV BARRA PEIXE TRR1 MT | RBF | FT TR 230/138 kV BARRA PEIXE TRR1 MT | 058/2001 | IPCA | RBSE | PRT 120/2016 | 2017-07-01 | 2028-06-30 | 342754.09 | 2025-06-01 | Ativa |  | Componente Financeiro apurado referente ao período de Janeiro/2013 a Junho/2017, com prazo de pagamento de 8 anos, conforme consta no § 3º e § 4º, do Art. 1º, da PRT 120/2016. * Receita revisada no ciclo 2020-2021. * Receita revisada em 05-07-2024 | 0 | 0
AXIA Energia Norte | BARRA PEIXE | TR 230/138 kV BARRA PEIXE TRR1 MT | RBF | FT TR 230/138 kV BARRA PEIXE TRR1 MT | 058/2001 | IPCA | RBSE | PRT 120/2016 | 2017-07-01 | 2042-12-31 | 328734.43 | 2025-06-01 | Ativa |  | Parcela de RAP calculada de acordo com a PRT 120/2016 e incluída a partir do ciclo 2017-2018. * Receita revisada provisoriamente no reajuste do ciclo 2018-2019. * Receita revisada no ciclo 2020-2021. * Receita revisada em 05-07-2024 | 0 | 0
AXIA Energia Norte | BARRA PEIXE | TR 230/138 kV BARRA PEIXE TR5 MT | RBF | FT TR 230/138 kV BARRA PEIXE TR5 MT | 058/2001 | IPCA | RBNI | REA 5687/2016 | 2018-08-13 | 2053-01-18 | 2064212.73 | 2025-06-01 | Ativa | T2015-078 | INSTALAÇÃO NA SE BARRA DO PEIXE DE AUTOTRANSFORMADOR TRIFÁSICO, 230/138KV, 100MVA, TR5 *(Receita revisada em 03/07/2024) | 0 | 0
AXIA Energia Norte | BARRA PEIXE | TR 230/138 kV BARRA PEIXE TR4 MT | RBF | FT TR 230/138 kV BARRA PEIXE TR4 MT | 058/2001 | IPCA | RBNI | REA 5687/2016 | 2018-08-13 | 2053-04-19 | 2063384.25 | 2025-06-01 | Ativa | T2015-078 | INSTALAÇÃO NA SE BARRA DO PEIXE DE AUTOTRANSFORMADOR TRIFÁSICO, 230/138KV, 100MVA, TR4 *(Receita revisada em 03/07/2024) | 0 | 0
AXIA Energia Norte | BARRA PEIXE | TR 230/138 kV BARRA PEIXE TR3 MT | RBF | FT TR 230/138 kV BARRA PEIXE TR3 MT | 058/2001 | IPCA | RBNI | REA 2384/2010 | 2012-11-28 | 2047-01-25 | 1051169.24 | 2025-06-01 | Ativa | T2010-001 | Instalação do 3º autotransformador 230/138/13,8 kV - 50 MVA, na SE Barra do Peixe. *(Inclui alterações estabelecidas pela Lei 12.783/2013) *(Receita revisada em 06/07/2020) *(Receita revisada em 03/07/2024) | 0 | 0
AXIA Energia Norte | BARRA PEIXE | TR 230/138 kV BARRA PEIXE TR2 MT | RBF | FT TR 230/138 kV BARRA PEIXE TR2 MT | 058/2001 | IPCA | RBNI | REA 2384/2010 | 2012-10-24 | 2047-01-21 | 1048722.36 | 2025-06-01 | Ativa | T2009-180 | Instalação do 2º autotransformador 230/138/13,8 kV - 50 MVA, na SE Barra do Peixe. *(Inclui alterações estabelecidas pela Lei 12.783/2013) *(Receita revisada em 06/07/2020) *(Receita revisada em 03/07/2024) | 0 | 0
AXIA Energia Norte | BARRA PEIXE | TR 230/138 kV BARRA PEIXE TR1 MT | RBF | FT TR 230/138 kV BARRA PEIXE TR1 MT | 058/2001 | IPCA | RBSE | PRT 579/2012 | 2013-01-01 | 2043-01-01 | 473601.11 | 2025-06-01 | Ativa |  | *(RAP Portaria 579/2012 - Concessão prorrogada em 01/01/2013 – LEI 12783/2013 ) * Receita revisada no ciclo 2020-2021. * Receita revisada em 05-07-2024 | 0 | 0
AXIA Energia Norte | BARRA PEIXE | TR 230/138 kV BARRA PEIXE TR1 MT | RBF | FT TR 230/138 kV BARRA PEIXE TR1 MT | 058/2001 | IPCA | RBSE | PRT 120/2016 | 2017-07-01 | 2028-06-30 | 1028151.89 | 2025-06-01 | Ativa |  | Componente Financeiro apurado referente ao período de Janeiro/2013 a Junho/2017, com prazo de pagamento de 8 anos, conforme consta no § 3º e § 4º, do Art. 1º, da PRT 120/2016. * Receita revisada no ciclo 2020-2021. * Receita revisada em 05-07-2024 | 0 | 0
AXIA Energia Norte | BARRA PEIXE | TR 230/138 kV BARRA PEIXE TR1 MT | RBF | FT TR 230/138 kV BARRA PEIXE TR1 MT | 058/2001 | IPCA | RBSE | PRT 120/2016 | 2017-07-01 | 2042-12-31 | 986097.41 | 2025-06-01 | Ativa |  | Parcela de RAP calculada de acordo com a PRT 120/2016 e incluída a partir do ciclo 2017-2018. * Receita revisada provisoriamente no reajuste do ciclo 2018-2019. * Receita revisada no ciclo 2020-2021. * Receita revisada em 05-07-2024 | 0 | 0
AXIA Energia Norte | BARRA PEIXE | TR 230/138 kV BARRA PEIXE TR1 MT | RBF | FT TR 230/138 kV BARRA PEIXE TR1 MT | 058/2001 | IPCA | RBNI | DSP 1107/2021 | 2016-12-19 | 2031-12-18 | 33337 | 2025-06-01 | Ativa |  | Implantacao de sistema de medicao e monitoramento online de Buchas Condensivas do equipamento BPAT601 para integrar ao SISTEMA DE SUPERVISAO SAGE Obra reconhecida na Revisão da RAP. * Reforço autorizado sem RAP Prévia incluído no reajuste do Ciclo 2024 - 2025 *(Receita revisada em 04/07/2024) | 0 | 0
AXIA Energia Norte | BARRA PEIXE | RTL 230 kV 20 Mvar BARRA PEIXE RT3 MT | RB | FT RTL 230 kV 20 MVAr BARRA PEIXE RT3 MT | 058/2001 | IPCA | RBSE | PRT 579/2012 | 2013-01-01 | 2043-01-01 | 344016.04 | 2025-06-01 | Ativa |  | *(RAP Portaria 579/2012 - Concessão prorrogada em 01/01/2013 – LEI 12783/2013 ) * Receita revisada no ciclo 2020-2021. * Receita revisada em 05-07-2024 | 0 | 0
AXIA Energia Norte | BARRA PEIXE | RTL 230 kV 20 Mvar BARRA PEIXE RT3 MT | RB | FT RTL 230 kV 20 MVAr BARRA PEIXE RT3 MT | 058/2001 | IPCA | RMEL | REN 905/2020 | 2019-12-29 | 2055-12-08 | 21694.81 | 2025-06-01 | Ativa |  | Melhorias de Pequeno Porte sem RAP Prévia incluídas no processo de revisão da RAP das transmissoras prorrogadas de 2023, nos termos do Módulo 3 das Regras dos Serviços de Transmissão de Energia Elétrica. * Melhoria autorizada sem RAP Prévia incluído no reajuste do Ciclo 2024 - 2025 *(Receita revisada em 04/07/2024) | 0 | 0
AXIA Energia Norte | BARRA PEIXE | RTL 230 kV 20 Mvar BARRA PEIXE RT3 MT | RB | FT RTL 230 kV 20 MVAr BARRA PEIXE RT3 MT | 058/2001 | IPCA | RBNI | DSP 1107/2021 | 2016-12-19 | 2031-12-18 | 20253.97 | 2025-06-01 | Ativa |  | Implantacao de sistema de medicao e monitoramento online de Buchas Condensivas do equipamento BPRE603 para integrar ao SISTEMA DE SUPERVISAO SAGE Obra reconhecida na Revisão da RAP. * Reforço autorizado sem RAP Prévia incluído no reajuste do Ciclo 2024 - 2025 *(Receita revisada em 04/07/2024) | 0 | 0
AXIA Energia Norte | BARRA PEIXE | RTL 230 kV 20 Mvar BARRA PEIXE RT1 MT | RB | FT RTL 230 kV 20 MVAr BARRA PEIXE RT1 MT | 058/2001 | IPCA | RBSE | PRT 579/2012 | 2013-01-01 | 2043-01-01 | 344016.04 | 2025-06-01 | Ativa |  | *(RAP Portaria 579/2012 - Concessão prorrogada em 01/01/2013 – LEI 12783/2013 ) * Receita revisada no ciclo 2020-2021. * Receita revisada em 05-07-2024 | 0 | 0
AXIA Energia Norte | BARRA PEIXE | RTL 230 kV 20 Mvar BARRA PEIXE RT1 MT | RB | FT RTL 230 kV 20 MVAr BARRA PEIXE RT1 MT | 058/2001 | IPCA | RMEL | REN 443/2011 | 2017-06-05 | 2032-06-04 | 81052.13 | 2025-06-01 | Ativa |  | Implantação de sistema de medição e monitoramento on-line de Buchas Condensivas do equipamento BPRE6-01 para integrar ao SISTEMA DE SUPERVISÃO SAGE. * Melhoria autorizada sem RAP Prévia incluído no reajuste do Ciclo 2018 - 2019 *(Receita revisada em 06/07/2020) *(Receita revisada em 03/07/2024) | 0 | 0
AXIA Energia Norte | BARRA PEIXE | RTL 230 kV 20 Mvar BARRA PEIXE RT1 MT | RB | FT RTL 230 kV 20 MVAr BARRA PEIXE RT1 MT | 058/2001 | IPCA | RMEL | REN 905/2020 | 2019-08-21 | 2055-07-31 | 56875.92 | 2025-06-01 | Ativa |  | Melhorias de Pequeno Porte sem RAP Prévia incluídas no processo de revisão da RAP das transmissoras prorrogadas de 2023, nos termos do Módulo 3 das Regras dos Serviços de Transmissão de Energia Elétrica. * Melhoria autorizada sem RAP Prévia incluído no reajuste do Ciclo 2024 - 2025 *(Receita revisada em 04/07/2024) | 0 | 0
AXIA Energia Norte | BARRA PEIXE | RTB 230 kV 20 Mvar BARRA PEIXE RT2 MT | RB | FT RTB 230 kV 20 MVAr BARRA PEIXE RT2 MT | 058/2001 | IPCA | RBSE | PRT 579/2012 | 2013-01-01 | 2043-01-01 | 344016.04 | 2025-06-01 | Ativa |  | *(RAP Portaria 579/2012 - Concessão prorrogada em 01/01/2013 – LEI 12783/2013 ) * Receita revisada no ciclo 2020-2021. * Receita revisada em 05-07-2024 | 0 | 0
AXIA Energia Norte | BARRA PEIXE | RTB 230 kV 20 Mvar BARRA PEIXE RT2 MT | RB | FT RTB 230 kV 20 MVAr BARRA PEIXE RT2 MT | 058/2001 | IPCA | RBSE | PRT 120/2016 | 2017-07-01 | 2028-06-30 | 746832.58 | 2025-06-01 | Ativa |  | Componente Financeiro apurado referente ao período de Janeiro/2013 a Junho/2017, com prazo de pagamento de 8 anos, conforme consta no § 3º e § 4º, do Art. 1º, da PRT 120/2016. * Receita revisada no ciclo 2020-2021. * Receita revisada em 05-07-2024 | 0 | 0
AXIA Energia Norte | BARRA PEIXE | RTB 230 kV 20 Mvar BARRA PEIXE RT2 MT | RB | FT RTB 230 kV 20 MVAr BARRA PEIXE RT2 MT | 058/2001 | IPCA | RBSE | PRT 120/2016 | 2017-07-01 | 2042-12-31 | 716284.9 | 2025-06-01 | Ativa |  | Parcela de RAP calculada de acordo com a PRT 120/2016 e incluída a partir do ciclo 2017-2018. * Receita revisada provisoriamente no reajuste do ciclo 2018-2019. * Receita revisada no ciclo 2020-2021. * Receita revisada em 05-07-2024 | 0 | 0
AXIA Energia Norte | BARRA PEIXE | MG 230 kV BARRA PEIXE MG1 MT | RB | FT MG 230 kV BARRA PEIXE MG1 MT | 058/2001 | IPCA | RBNI | REA 2384/2010 | 2012-10-24 | 2040-09-04 | 1078335.3 | 2025-06-01 | Ativa | T2009-180 | Complemento de módulo de infraestrutura geral no setor de 230 kV e implantação de módulo de infraestrutura geral no setor de 138 kV, dois módulos de infraestrutura de manobra no setor de 230 kV e quatro módulos de infraestrutura de manobra no setor de 138 kV. *(Inclui alterações estabelecidas pela Lei 12.783/2013) *(Receita revisada em 06/07/2020) *(Receita revisada em 03/07/2024) | 0 | 0
AXIA Energia Norte | BARRA PEIXE | MG 230 kV BARRA PEIXE MG1 MT | RB | FT MG 230 kV BARRA PEIXE MG1 MT | 058/2001 | IPCA | RBSE | PRT 579/2012 | 2013-01-01 | 2043-01-01 | 651889.02 | 2025-06-01 | Ativa |  | *(RAP Portaria 579/2012 - Concessão prorrogada em 01/01/2013 – LEI 12783/2013 ) * Receita revisada no ciclo 2020-2021. * Receita revisada em 05-07-2024 | 0 | 0
AXIA Energia Norte | BARRA PEIXE | MG 230 kV BARRA PEIXE MG1 MT | RB | FT MG 230 kV BARRA PEIXE MG1 MT | 058/2001 | IPCA | RBNI | REA 5687/2016 | 2018-08-13 | 2043-11-08 | 176318.5 | 2025-06-01 | Ativa | T2015-078 | Adequação, na SE BARRA PEIXE, de um módulo geral MG1, em 230 kV, arranjo BD4. *(Receita revisada em 03/07/2024) | 0 | 0
AXIA Energia Norte | BARRA PEIXE | MG 230 kV BARRA PEIXE MG1 MT | RB | FT MG 230 kV BARRA PEIXE MG1 MT | 058/2001 | IPCA | RBNI | REA 5687/2016 | 2018-08-13 | 2047-08-27 | 134580.23 | 2025-06-01 | Ativa | T2015-078 | Adequação, na SE BARRA do PEIXE, de módulo de manobra, em 138 kV, arranjo BPT, para instalação de dois autotransformadores trifásicos. *(Receita revisada em 03/07/2024) | 0 | 0
AXIA Energia Norte | BARRA PEIXE | MG 230 kV BARRA PEIXE MG1 MT | RB | FT MG 230 kV BARRA PEIXE MG1 MT | 058/2001 | IPCA | RBNI | REA 5687/2016 | 2018-08-13 | 2038-05-17 | 77642.31 | 2025-06-01 | Ativa | T2015-078 | COMPLEMENTO DE MÓDULO DE INFRA-ESTRUTURA GERAL 230KV, SERVIÇO AUXILIAR E TERRENO, PARA INSTALAÇÃO DE DOIS AUTOTRANSFORMADORES TRIFÁSICOS. *(Receita revisada em 03/07/2024) | 0 | 0
AXIA Energia Norte | BARRA PEIXE | MG 230 kV BARRA PEIXE MG1 MT | RB | FT MG 230 kV BARRA PEIXE MG1 MT | 058/2001 | IPCA | RBNI | REA 5687/2016 | 2018-08-13 | 2058-08-12 | 41067.35 | 2025-06-01 | Ativa | T2015-078 | Adequação do módulo geral, EXTENSÃO DE BARRAMENTO DE 138KV, para instalação de dois autotransformadores trifásicos. *(Receita revisada em 03/07/2024) | 0 | 0
AXIA Energia Norte | BARRA PEIXE | MG 230 kV BARRA PEIXE MG1 MT | RB | FT MG 230 kV BARRA PEIXE MG1 MT | 058/2001 | IPCA | RBSE | PRT 120/2016 | 2017-07-01 | 2028-06-30 | 1415201.36 | 2025-06-01 | Ativa |  | Componente Financeiro apurado referente ao período de Janeiro/2013 a Junho/2017, com prazo de pagamento de 8 anos, conforme consta no § 3º e § 4º, do Art. 1º, da PRT 120/2016. * Receita revisada no ciclo 2020-2021. * Receita revisada em 05-07-2024 | 0 | 0
AXIA Energia Norte | BARRA PEIXE | MG 230 kV BARRA PEIXE MG1 MT | RB | FT MG 230 kV BARRA PEIXE MG1 MT | 058/2001 | IPCA | RBSE | PRT 120/2016 | 2017-07-01 | 2042-12-31 | 1357315.4 | 2025-06-01 | Ativa |  | Parcela de RAP calculada de acordo com a PRT 120/2016 e incluída a partir do ciclo 2017-2018. * Receita revisada provisoriamente no reajuste do ciclo 2018-2019. * Receita revisada no ciclo 2020-2021. * Receita revisada em 05-07-2024 | 0 | 0
AXIA Energia Norte | BARRA PEIXE | MG 230 kV BARRA PEIXE MG1 MT | RB | FT MG 230 kV BARRA PEIXE MG1 MT | 058/2001 | IPCA | RBNI | DSP 1107/2021 | 2018-02-22 | 2043-02-21 | 24023.94 | 2025-06-01 | Ativa |  | INSTALACAO SISTEMA DE DETECCAO E ALARME CONTRA INCENDIO Obra reconhecida na Revisão da RAP. * Reforço autorizado sem RAP Prévia incluído no reajuste do Ciclo 2024 - 2025 *(Receita revisada em 04/07/2024) | 0 | 0
AXIA Energia Norte | BARRA PEIXE | MG 230 kV BARRA PEIXE MG1 MT | RB | FT MG 230 kV BARRA PEIXE MG1 MT | 058/2001 | IPCA | RBNI | DSP 1107/2021 | 2020-12-17 | 2041-12-16 | 66679.23 | 2025-06-01 | Ativa |  | MODERNIZAÇÃO - REGISTRADOR DIGITAL DE PERTURBACOES MULTIFUNCAOREASON /RPV P310 Obra reconhecida na Revisão da RAP. * Reforço autorizado sem RAP Prévia incluído no reajuste do Ciclo 2024 - 2025 *(Receita revisada em 04/07/2024) | 0 | 0
AXIA Energia Norte | BARRA PEIXE | MC 230 kV TR 230/138 kV BARRA PEIXE TR5 MT | RBF | FT TR 230/138 kV BARRA PEIXE TR5 MT | 058/2001 | IPCA | RBNI | REA 5687/2016 | 2018-08-13 | 2049-08-28 | 1406461.4 | 2025-06-01 | Ativa | T2015-078 | Instalação, na SE BARRA PEIXE, de um módulo de conexão, em 230 kV, para o autotransformador TR 230/138 kV BARRA PEIXE TR5 MT *(Receita revisada em 03/07/2024) | 0 | 0
AXIA Energia Norte | BARRA PEIXE | MC 230 kV TR 230/138 kV BARRA PEIXE TR4 MT | RBF | FT TR 230/138 kV BARRA PEIXE TR4 MT | 058/2001 | IPCA | RBNI | REA 5687/2016 | 2018-08-13 | 2049-11-18 | 1449883.65 | 2025-06-01 | Ativa | T2015-078 | Instalação, na SE BARRA PEIXE, de um módulo de conexão, em 230 kV, para o autotransformador TR 230/138 kV BARRA PEIXE TR4 MT *(Receita revisada em 03/07/2024) | 0 | 0
AXIA Energia Norte | BARRA PEIXE | MC 230 kV TR 230/138 kV BARRA PEIXE TR3 MT | RBF | FT TR 230/138 kV BARRA PEIXE TR3 MT | 058/2001 | IPCA | RBNI | REA 2384/2010 | 2012-11-28 | 2043-01-15 | 911069.68 | 2025-06-01 | Ativa | T2010-001 | Instalação de um módulo de conexão de transformador em 230 kV na SE Barra do Peixe, arranjo barra dupla a quatro chaves - BD4, para o 3º autotransformador 230/138/13,8 kV - 50 MVA. *(Inclui alterações estabelecidas pela Lei 12.783/2013) *(Receita revisada em 06/07/2020) *(Receita revisada em 03/07/2024) | 0 | 0
AXIA Energia Norte | BARRA PEIXE | MC 230 kV TR 230/138 kV BARRA PEIXE TR2 MT | RBF | FT TR 230/138 kV BARRA PEIXE TR2 MT | 058/2001 | IPCA | RBNI | REA 2384/2010 | 2012-10-24 | 2043-06-18 | 909989.87 | 2025-06-01 | Ativa | T2009-180 | Instalação de um módulo de conexão de transformador em 230 kV, arranjo barra dupla a quatro chaves - BD4, na SE Barra do Peixe, para o 2º autotransformador 230/138/13,8 kV - 50 MVA. *(Inclui alterações estabelecidas pela Lei 12.783/2013) *(Receita revisada em 06/07/2020) *(Receita revisada em 03/07/2024) | 0 | 0
AXIA Energia Norte | BARRA PEIXE | MC 230 kV TR 230/138 kV BARRA PEIXE TR1 MT | RBF | FT TR 230/138 kV BARRA PEIXE TR1 MT | 058/2001 | IPCA | RBNI | REA 2384/2010 | 2012-11-28 | 2041-01-09 | 188064.8 | 2025-06-01 | Ativa | T2009-180 | Instalação de painel com sistema de controle específico para o paralelismo do autotransformador existente com o autotransformador a ser implantado na SE Barra do Peixe, no setor de 230 kV. *(Inclui alterações estabelecidas pela Lei 12.783/2013) *(Receita revisada em 06/07/2020) *(Receita revisada em 03/07/2024) | 0 | 0
AXIA Energia Norte | BARRA PEIXE | MC 230 kV TR 230/138 kV BARRA PEIXE TR1 MT | RBF | FT TR 230/138 kV BARRA PEIXE TR1 MT | 058/2001 | IPCA | RBSE | PRT 579/2012 | 2013-01-01 | 2043-01-01 | 183181.62 | 2025-06-01 | Ativa |  | *(RAP Portaria 579/2012 - Concessão prorrogada em 01/01/2013 – LEI 12783/2013 ) * Receita revisada no ciclo 2020-2021. * Receita revisada em 05-07-2024 | 0 | 0
AXIA Energia Norte | BARRA PEIXE | MC 230 kV TR 230/138 kV BARRA PEIXE TR1 MT | RBF | FT TR 230/138 kV BARRA PEIXE TR1 MT | 058/2001 | IPCA | RBSE | PRT 120/2016 | 2017-07-01 | 2028-06-30 | 397673.32 | 2025-06-01 | Ativa |  | Componente Financeiro apurado referente ao período de Janeiro/2013 a Junho/2017, com prazo de pagamento de 8 anos, conforme consta no § 3º e § 4º, do Art. 1º, da PRT 120/2016. * Receita revisada no ciclo 2020-2021. * Receita revisada em 05-07-2024 | 0 | 0
AXIA Energia Norte | BARRA PEIXE | MC 230 kV RTL 230 kV 20 Mvar BARRA PEIXE RT3 MT | RB | FT RTL 230 kV 20 MVAr BARRA PEIXE RT3 MT | 058/2001 | IPCA | RBSE | PRT 579/2012 | 2013-01-01 | 2043-01-01 | 109485.81 | 2025-06-01 | Ativa |  | *(RAP Portaria 579/2012 - Concessão prorrogada em 01/01/2013 – LEI 12783/2013 ) * Receita revisada no ciclo 2020-2021. * Receita revisada em 05-07-2024 | 0 | 0
AXIA Energia Norte | BARRA PEIXE | MC 230 kV RTL 230 kV 20 Mvar BARRA PEIXE RT1 MT | RB | FT RTL 230 kV 20 MVAr BARRA PEIXE RT1 MT | 058/2001 | IPCA | RBSE | PRT 579/2012 | 2013-01-01 | 2043-01-01 | 109485.81 | 2025-06-01 | Ativa |  | *(RAP Portaria 579/2012 - Concessão prorrogada em 01/01/2013 – LEI 12783/2013 ) * Receita revisada no ciclo 2020-2021. * Receita revisada em 05-07-2024 | 0 | 0
AXIA Energia Norte | BARRA PEIXE | MC 230 kV RTB 230 kV 20 Mvar BARRA PEIXE RT2 MT | RB | FT RTB 230 kV 20 MVAr BARRA PEIXE RT2 MT | 058/2001 | IPCA | RBSE | PRT 579/2012 | 2013-01-01 | 2043-01-01 | 176154.16 | 2025-06-01 | Ativa |  | *(RAP Portaria 579/2012 - Concessão prorrogada em 01/01/2013 – LEI 12783/2013 ) * Receita revisada no ciclo 2020-2021. * Receita revisada em 05-07-2024 | 0 | 0
AXIA Energia Norte | BARRA PEIXE | MC 230 kV RTB 230 kV 20 Mvar BARRA PEIXE RT2 MT | RB | FT RTB 230 kV 20 MVAr BARRA PEIXE RT2 MT | 058/2001 | IPCA | RBSE | PRT 120/2016 | 2017-07-01 | 2028-06-30 | 382417.26 | 2025-06-01 | Ativa |  | Componente Financeiro apurado referente ao período de Janeiro/2013 a Junho/2017, com prazo de pagamento de 8 anos, conforme consta no § 3º e § 4º, do Art. 1º, da PRT 120/2016. * Receita revisada no ciclo 2020-2021. * Receita revisada em 05-07-2024 | 0 | 0
AXIA Energia Norte | BARRA PEIXE | MC 230 kV RTB 230 kV 20 Mvar BARRA PEIXE RT2 MT | RB | FT RTB 230 kV 20 MVAr BARRA PEIXE RT2 MT | 058/2001 | IPCA | RBSE | PRT 120/2016 | 2017-07-01 | 2042-12-31 | 366775.25 | 2025-06-01 | Ativa |  | Parcela de RAP calculada de acordo com a PRT 120/2016 e incluída a partir do ciclo 2017-2018. * Receita revisada provisoriamente no reajuste do ciclo 2018-2019. * Receita revisada no ciclo 2020-2021. * Receita revisada em 05-07-2024 | 0 | 0
AXIA Energia Norte | BARRA PEIXE | MC 230 kV CR 230 kV 37,2 Mvar BARRA PEIXE BC3 MT | RB | FT CR 230 kV 37,2 Mvar BARRA PEIXE BC3 MT | 058/2001 | IPCA | RBSE | PRT 579/2012 | 2013-01-01 | 2043-01-01 | 198742.55 | 2025-06-01 | Ativa |  | *(RAP Portaria 579/2012 - Concessão prorrogada em 01/01/2013 – LEI 12783/2013 ) * Receita revisada no ciclo 2020-2021. * Receita revisada em 05-07-2024 | 0 | 0
AXIA Energia Norte | BARRA PEIXE | MC 230 kV CR 230 kV 35 Mvar BARRA PEIXE BC2 MT | RB | FT CR 230 kV 35 Mvar BARRA PEIXE BC2 MT | 058/2001 | IPCA | RBSE | PRT 579/2012 | 2013-01-01 | 2043-01-01 | 198742.55 | 2025-06-01 | Ativa |  | *(RAP Portaria 579/2012 - Concessão prorrogada em 01/01/2013 – LEI 12783/2013 ) * Receita revisada no ciclo 2020-2021. * Receita revisada em 05-07-2024 | 0 | 0
AXIA Energia Norte | BARRA PEIXE | MC 230 kV CR 230 kV 120 Mvar BARRA PEIXE CR1 MT | RB | FT CR 230 kV 120 Mvar BARRA PEIXE CR1 MT | 058/2001 | IPCA | RBSE | PRT 579/2012 | 2013-01-01 | 2043-01-01 | 198742.55 | 2025-06-01 | Ativa |  | *(RAP Portaria 579/2012 - Concessão prorrogada em 01/01/2013 – LEI 12783/2013 ) * Receita revisada no ciclo 2020-2021. * Receita revisada em 05-07-2024 | 0 | 0
AXIA Energia Norte | BARRA PEIXE | MC 138 kV TR 230/138 kV BARRA PEIXE TR5 MT | RBF | FT TR 230/138 kV BARRA PEIXE TR5 MT | 058/2001 | IPCA | RBNI | REA 5687/2016 | 2018-08-13 | 2049-07-20 | 1175290.87 | 2025-06-01 | Ativa | T2015-078 | Instalação, na SE BARRA PEIXE, de um módulo de conexão, em 138 kV, para o autotransformador TR 230/138 kV BARRA PEIXE TR5 MT *(Receita revisada em 03/07/2024) | 0 | 0
AXIA Energia Norte | BARRA PEIXE | MC 138 kV TR 230/138 kV BARRA PEIXE TR4 MT | RBF | FT TR 230/138 kV BARRA PEIXE TR4 MT | 058/2001 | IPCA | RBNI | REA 5687/2016 | 2018-08-13 | 2049-05-26 | 1176089.75 | 2025-06-01 | Ativa | T2015-078 | Instalação, na SE BARRA PEIXE, de um módulo de conexão, em 138 kV, para o autotransformador TR 230/138 kV BARRA PEIXE TR4 MT *(Receita revisada em 03/07/2024) | 0 | 0
AXIA Energia Norte | BARRA PEIXE | MC 138 kV TR 230/138 kV BARRA PEIXE TR3 MT | RBF | FT TR 230/138 kV BARRA PEIXE TR3 MT | 058/2001 | IPCA | RBNI | REA 2384/2010 | 2012-11-28 | 2043-10-16 | 670461.9 | 2025-06-01 | Ativa | T2010-001 | Instalação de um módulo de conexão de transformador em 138 kV, arranjo barra principal e transferência - BPT, na SE Barra do Peixe para o 3º autotransformador 230/138/13,8 kV - 50 MVA. *(Inclui alterações estabelecidas pela Lei 12.783/2013) *(Receita revisada em 06/07/2020) *(Receita revisada em 03/07/2024) | 0 | 0
AXIA Energia Norte | BARRA PEIXE | MC 138 kV TR 230/138 kV BARRA PEIXE TR2 MT | RBF | FT TR 230/138 kV BARRA PEIXE TR2 MT | 058/2001 | IPCA | RBNI | REA 2384/2010 | 2012-10-24 | 2044-10-23 | 670862.95 | 2025-06-01 | Ativa | T2009-180 | Instalação de um módulo de conexão de transformador em 138 kV, arranjo barra dupla principal e transferência - BPT, na SE Barra do Peixe, para o 2º autotransformador 230/138/13,8 kV - 50 MVA *(Inclui alterações estabelecidas pela Lei 12.783/2013) *(Receita revisada em 06/07/2020) *(Receita revisada em 03/07/2024) | 0 | 0
AXIA Energia Norte | BARRA PEIXE | MC 138 kV TR 230/138 kV BARRA PEIXE TR1 MT | RBF | FT TR 230/138 kV BARRA PEIXE TR1 MT | 058/2001 | IPCA | RBSE | PRT 579/2012 | 2013-01-01 | 2043-01-01 | 122666.5 | 2025-06-01 | Ativa |  | *(RAP Portaria 579/2012 - Concessão prorrogada em 01/01/2013 – LEI 12783/2013 ) * Receita revisada no ciclo 2020-2021. * Receita revisada em 05-07-2024 | 0 | 0
AXIA Energia Norte | BARRA PEIXE | MC 138 kV TR 230/138 kV BARRA PEIXE TR1 MT | RBF | FT TR 230/138 kV BARRA PEIXE TR1 MT | 058/2001 | IPCA | RBSE | PRT 120/2016 | 2017-07-01 | 2028-06-30 | 266299.61 | 2025-06-01 | Ativa |  | Componente Financeiro apurado referente ao período de Janeiro/2013 a Junho/2017, com prazo de pagamento de 8 anos, conforme consta no § 3º e § 4º, do Art. 1º, da PRT 120/2016. * Receita revisada no ciclo 2020-2021. * Receita revisada em 05-07-2024 | 0 | 0
AXIA Energia Norte | BARRA PEIXE | IB 230 kV MG 230 kV BARRA PEIXE MG1 MT IB1 | RB | FT MG 230 kV BARRA PEIXE MG1 MT | 058/2001 | IPCA | RBSE | PRT 579/2012 | 2013-01-01 | 2043-01-01 | 158618.84 | 2025-06-01 | Ativa |  | *(RAP Portaria 579/2012 - Concessão prorrogada em 01/01/2013 – LEI 12783/2013 ) * Receita revisada no ciclo 2020-2021. * Receita revisada em 05-07-2024 | 0 | 0
AXIA Energia Norte | BARRA PEIXE | IB 138 kV MG 230 kV BARRA PEIXE MG1 MT IB1 | DIT |  | 058/2001 | IPCA | RCDM | REA 2384/2010 | 2012-10-24 | 2044-09-25 | 540106.75 | 2025-06-01 | Ativa | T2009-180 | Instalação de um módulo de interligação de barras na SE Barra do Peixe em 138 kV, arranjo barra principal e transferência - BPT. *(Inclui alterações estabelecidas pela Lei 12.783/2013) *(Receita revisada em 06/07/2020) *(Receita revisada em 03/07/2024) | 0 | 0
AXIA Energia Norte | BARRA PEIXE | EL 230 kV BARRA PEIXE LT 230 kV RIO VERDE FUR /BARRA PEIXE C-2 GO/MT | RB | FT LT 230 kV RIO VERDE FUR /BARRA PEIXE C-2 GO/MT | 058/2001 | IPCA | RBSE | PRT 579/2012 | 2013-01-01 | 2043-01-01 | 260258.1 | 2025-06-01 | Ativa |  | *(RAP Portaria 579/2012 - Concessão prorrogada em 01/01/2013 – LEI 12783/2013 ) * Receita revisada no ciclo 2020-2021. * Receita revisada em 05-07-2024 | 0 | 0
AXIA Energia Norte | BARRA PEIXE | EL 230 kV BARRA PEIXE LT 230 kV RIO VERDE FUR /BARRA PEIXE C-1 GO/MT | RB | FT LT 230 kV RIO VERDE FUR /BARRA PEIXE C-1 GO/MT | 058/2001 | IPCA | RBSE | PRT 579/2012 | 2013-01-01 | 2043-01-01 | 260258.1 | 2025-06-01 | Ativa |  | *(RAP Portaria 579/2012 - Concessão prorrogada em 01/01/2013 – LEI 12783/2013 ) * Receita revisada no ciclo 2020-2021. * Receita revisada em 05-07-2024 | 0 | 0
AXIA Energia Norte | BARRA PEIXE | EL 230 kV BARRA PEIXE LT 230 kV RIO VERDE FUR /BARRA PEIXE C-1 GO/MT | RB | FT LT 230 kV RIO VERDE FUR /BARRA PEIXE C-1 GO/MT | 058/2001 | IPCA | RBSE | PRT 120/2016 | 2017-07-01 | 2028-06-30 | 565000.48 | 2025-06-01 | Ativa |  | Componente Financeiro apurado referente ao período de Janeiro/2013 a Junho/2017, com prazo de pagamento de 8 anos, conforme consta no § 3º e § 4º, do Art. 1º, da PRT 120/2016. * Receita revisada no ciclo 2020-2021. * Receita revisada em 05-07-2024 | 0 | 0
AXIA Energia Norte | BARRA PEIXE | EL 230 kV BARRA PEIXE LT 230 kV BARRA PEIXE /RONDONOPOLIS C-2 MT | RB | FT LT 230 kV BARRA PEIXE /RONDONOPOLIS C-2 MT | 058/2001 | IPCA | RBSE | PRT 579/2012 | 2013-01-01 | 2043-01-01 | 260258.1 | 2025-06-01 | Ativa |  | *(RAP Portaria 579/2012 - Concessão prorrogada em 01/01/2013 – LEI 12783/2013 ) * Receita revisada no ciclo 2020-2021. * Receita revisada em 05-07-2024 | 0 | 0
AXIA Energia Norte | BARRA PEIXE | EL 230 kV BARRA PEIXE LT 230 kV BARRA PEIXE /RONDONOPOLIS C-2 MT | RB | FT LT 230 kV BARRA PEIXE /RONDONOPOLIS C-2 MT | 058/2001 | IPCA | RBSE | PRT 120/2016 | 2017-07-01 | 2028-06-30 | 565000.48 | 2025-06-01 | Ativa |  | Componente Financeiro apurado referente ao período de Janeiro/2013 a Junho/2017, com prazo de pagamento de 8 anos, conforme consta no § 3º e § 4º, do Art. 1º, da PRT 120/2016. * Receita revisada no ciclo 2020-2021. * Receita revisada em 05-07-2024 | 0 | 0
AXIA Energia Norte | BARRA PEIXE | EL 230 kV BARRA PEIXE LT 230 kV BARRA PEIXE /RONDONOPOLIS C-1 MT | RB | FT LT 230 kV BARRA PEIXE /RONDONOPOLIS C-1 MT | 058/2001 | IPCA | RBSE | PRT 579/2012 | 2013-01-01 | 2043-01-01 | 260258.1 | 2025-06-01 | Ativa |  | *(RAP Portaria 579/2012 - Concessão prorrogada em 01/01/2013 – LEI 12783/2013 ) * Receita revisada no ciclo 2020-2021. * Receita revisada em 05-07-2024 | 0 | 0
AXIA Energia Norte | BARRA PEIXE | EL 138 kV BARRA PEIXE DIST2 | DIT |  | 058/2001 | IPCA | RCDM | REA 2384/2010 | 2012-11-28 | 2044-01-07 | 717815.84 | 2025-06-01 | Ativa | T2009-180 | Instalação de um módulo de entrada de linha em 138 kV na SE Barra do Peixe, arranjo barra principal e transferência - BPT, associada à linha de transmissão LT 138 kV Barra do Peixe - Barra do Garça C1. *(Inclui alterações estabelecidas pela Lei 12.783/2013) *(Receita revisada em 06/07/2020) *(Receita revisada em 03/07/2024) | 0 | 0
AXIA Energia Norte | BARRA PEIXE | EL 13,8 kV BARRA PEIXE DIST1 | DIT |  | 058/2001 | IPCA | RPC | PRT 579/2012 | 2013-01-01 | 2043-01-01 | 59540.01 | 2025-06-01 | Ativa |  | *(RAP Portaria 579/2012 - Concessão prorrogada em 01/01/2013 – LEI 12783/2013 ) * Receita revisada no ciclo 2020-2021. * Receita revisada em 05-07-2024 | 0 | 0
AXIA Energia Norte | BARRA PEIXE | EL 13,8 kV BARRA PEIXE DIST1 | DIT |  | 058/2001 | IPCA | RPC | PRT 120/2016 | 2017-07-01 | 2028-06-30 | 129256.82 | 2025-06-01 | Ativa |  | Componente Financeiro apurado referente ao período de Janeiro/2013 a Junho/2017, com prazo de pagamento de 8 anos, conforme consta no § 3º e § 4º, do Art. 1º, da PRT 120/2016. * Receita revisada no ciclo 2020-2021. * Receita revisada em 05-07-2024 | 0 | 0
AXIA Energia Norte | BARRA PEIXE | CR 230 kV 37,2 Mvar BARRA PEIXE BC3 MT | RB | FT CR 230 kV 37,2 Mvar BARRA PEIXE BC3 MT | 058/2001 | IPCA | RBSE | PRT 579/2012 | 2013-01-01 | 2043-01-01 | 198227.82 | 2025-06-01 | Ativa |  | *(RAP Portaria 579/2012 - Concessão prorrogada em 01/01/2013 – LEI 12783/2013 ) * Receita revisada no ciclo 2020-2021. * Receita revisada em 05-07-2024 | 0 | 0
AXIA Energia Norte | BARRA PEIXE | CR 230 kV 35 Mvar BARRA PEIXE BC2 MT | RB | FT CR 230 kV 35 Mvar BARRA PEIXE BC2 MT | 058/2001 | IPCA | RBSE | PRT 579/2012 | 2013-01-01 | 2043-01-01 | 192838.13 | 2025-06-01 | Ativa |  | *(RAP Portaria 579/2012 - Concessão prorrogada em 01/01/2013 – LEI 12783/2013 ) * Receita revisada no ciclo 2020-2021. * Receita revisada em 05-07-2024 | 0 | 0
AXIA Energia Norte | BARRA PEIXE | CR 230 kV 120 Mvar BARRA PEIXE CR1 MT | RB | FT CR 230 kV 120 Mvar BARRA PEIXE CR1 MT | 058/2001 | IPCA | RBSE | PRT 579/2012 | 2013-01-01 | 2043-01-01 | 312343.09 | 2025-06-01 | Ativa |  | *(RAP Portaria 579/2012 - Concessão prorrogada em 01/01/2013 – LEI 12783/2013 ) * Receita revisada no ciclo 2020-2021. * Receita revisada em 05-07-2024 | 0 | 0
AXIA Energia Nordeste | BARREIRAS | TT 69/13,8 kV BARREIRAS TA1 BA | DIT |  | 061/2001 | IPCA | RCDM | REA 4347/2013 | 2017-05-07 | 2047-05-10 | 197802.22 | 2025-06-01 | Ativa |  | Obra de Substituição Completa - Substituição do reator de aterramento 02A1 existente por um de impedância não superior a 20 Ohms/fase (capacidade necessária de 20 ohm/fase X0/X1 = 3 Tensão na fase sã = 1,27pu). * Reforço autorizado sem RAP Prévia incluído no reajuste do Ciclo 2022 - 2023 *(Receita revisada em 03/07/2024) | 0 | 0
AXIA Energia Nordeste | BARREIRAS | TR 69/13,8 kV BARREIRAS TR1 BA | RB | FT MG 230 kV BARREIRAS MG1 BA | 061/2001 | IPCA | RBSE | PRT 579/2012 | 2013-01-01 | 2043-01-01 | 27249.34 | 2025-06-01 | Ativa |  | *(RAP Portaria 579/2012 - Concessão prorrogada em 01/01/2013 – LEI 12783/2013 ) * Receita revisada no ciclo 2020-2021. * Receita revisada em 05-07-2024 | 0 | 0
AXIA Energia Nordeste | BARREIRAS | TR 230/69 kV BARREIRAS TR2 BA | RBF | FT TR 230/69 kV BARREIRAS TR2 BA | 061/2001 | IPCA | RBSE | PRT 579/2012 | 2013-01-01 | 2043-01-01 | 353311.72 | 2025-06-01 | Ativa |  | *(RAP Portaria 579/2012 - Concessão prorrogada em 01/01/2013 – LEI 12783/2013 ) * Receita revisada no ciclo 2020-2021. * Receita revisada em 05-07-2024 | 0 | 0
AXIA Energia Nordeste | BARREIRAS | TR 230/69 kV BARREIRAS TR1 BA | RBF | FT TR 230/69 kV BARREIRAS TR1 BA | 061/2001 | IPCA | RBSE | PRT 579/2012 | 2013-01-01 | 2043-01-01 | 353311.72 | 2025-06-01 | Ativa |  | *(RAP Portaria 579/2012 - Concessão prorrogada em 01/01/2013 – LEI 12783/2013 ) * Receita revisada no ciclo 2020-2021. * Receita revisada em 05-07-2024 | 0 | 0
AXIA Energia Nordeste | BARREIRAS | TR 230/69 kV BARREIRAS TR1 BA | RBF | FT TR 230/69 kV BARREIRAS TR1 BA | 061/2001 | IPCA | RBSE | PRT 120/2016 | 2017-07-01 | 2028-06-30 | 991452.39 | 2025-06-01 | Ativa |  | Componente Financeiro apurado referente ao período de Janeiro/2013 a Junho/2017, com prazo de pagamento de 8 anos, conforme consta no § 3º e § 4º, do Art. 1º, da PRT 120/2016. * Receita revisada no ciclo 2020-2021. * Receita revisada em 05-07-2024 | 0 | 0
AXIA Energia Nordeste | BARREIRAS | TR 230/69 kV BARREIRAS TR1 BA | RBF | FT TR 230/69 kV BARREIRAS TR1 BA | 061/2001 | IPCA | RBSE | PRT 120/2016 | 2017-07-01 | 2042-12-31 | 913997.96 | 2025-06-01 | Ativa |  | Parcela de RAP calculada de acordo com a PRT 120/2016 e incluída a partir do ciclo 2017-2018. * Receita revisada provisoriamente no reajuste do ciclo 2018-2019. * Receita revisada no ciclo 2020-2021. * Receita revisada em 05-07-2024 | 0 | 0
AXIA Energia Nordeste | BARREIRAS | TR 230/69 kV BARREIRAS TR1 BA | RBF | FT TR 230/69 kV BARREIRAS TR1 BA | 061/2001 | IPCA | RMEL | REN 905/2020 | 2021-06-20 | 2056-05-28 | 90080.95 | 2025-06-01 | Ativa |  | Melhorias de Pequeno Porte sem RAP Prévia incluídas no processo de revisão da RAP das transmissoras prorrogadas de 2023, nos termos do Módulo 3 das Regras dos Serviços de Transmissão de Energia Elétrica. * Melhoria autorizada sem RAP Prévia incluído no reajuste do Ciclo 2024 - 2025 *(Receita revisada em 04/07/2024) | 0 | 0
AXIA Energia Nordeste | BARREIRAS | TR 230/138 kV BARREIRAS TRR1 BA | RBF | FT TR 230/138 kV BARREIRAS TRR1 BA | 061/2001 | IPCA | RBSE | PRT 579/2012 | 2013-01-01 | 2043-01-01 | 192171.73 | 2025-06-01 | Ativa |  | *(RAP Portaria 579/2012 - Concessão prorrogada em 01/01/2013 – LEI 12783/2013 ) * Receita revisada no ciclo 2020-2021. * Receita revisada em 05-07-2024 | 0 | 0
AXIA Energia Nordeste | BARREIRAS | TR 230/138 kV BARREIRAS TR5 BA | RBF | FT TR 230/138 kV BARREIRAS TR5 BA | 061/2001 | IPCA | RBNIA | REA 14143/2023 |  |  | 2500533.98 | 2025-06-01 | Prevista | T2023-080 | Instalar, na SE BARREIRAS, de uma transformação trifásica TR3 230/138-13,8 KV - 100 MVA. | 0 | 0
AXIA Energia Nordeste | BARREIRAS | TR 230/138 kV BARREIRAS TR4 BA | RBF | FT TR 230/138 kV BARREIRAS TR4 BA | 061/2001 | IPCA | RBSE | PRT 579/2012 | 2013-01-01 | 2043-01-01 | 370822.02 | 2025-06-01 | Ativa |  | *(RAP Portaria 579/2012 - Concessão prorrogada em 01/01/2013 – LEI 12783/2013 ) * Receita revisada no ciclo 2020-2021. * Receita revisada em 05-07-2024 | 0 | 0
AXIA Energia Nordeste | BARREIRAS | TR 230/138 kV BARREIRAS TR3 BA | RBF | FT TR 230/138 kV BARREIRAS TR3 BA | 061/2001 | IPCA | RBSE | PRT 579/2012 | 2013-01-01 | 2043-01-01 | 370822.02 | 2025-06-01 | Ativa |  | *(RAP Portaria 579/2012 - Concessão prorrogada em 01/01/2013 – LEI 12783/2013 ) * Receita revisada no ciclo 2020-2021. * Receita revisada em 05-07-2024 | 0 | 0
AXIA Energia Nordeste | BARREIRAS | TR 230/138 kV BARREIRAS TR3 BA | RBF | FT TR 230/138 kV BARREIRAS TR3 BA | 061/2001 | IPCA | RMEL | REN 905/2020 | 2022-12-15 | 2057-11-22 | 372.25 | 2025-06-01 | Ativa |  | Melhorias de Pequeno Porte sem RAP Prévia incluídas no processo de revisão da RAP das transmissoras prorrogadas de 2023, nos termos do Módulo 3 das Regras dos Serviços de Transmissão de Energia Elétrica. * Melhoria autorizada sem RAP Prévia incluído no reajuste do Ciclo 2024 - 2025 *(Receita revisada em 04/07/2024) | 0 | 0
AXIA Energia Nordeste | BARREIRAS | RTB 230 kV 10 Mvar BARREIRAS RT2 BA | RB | FT RTB 230 kV 10 Mvar BARREIRAS RT2 BA | 061/2001 | IPCA | RBSE | PRT 579/2012 | 2013-01-01 | 2043-01-01 | 163799.89 | 2025-06-01 | Ativa |  | *(RAP Portaria 579/2012 - Concessão prorrogada em 01/01/2013 – LEI 12783/2013 ) * Receita revisada no ciclo 2020-2021. * Receita revisada em 05-07-2024 | 0 | 0
AXIA Energia Nordeste | BARREIRAS | RTB 230 kV 10 Mvar BARREIRAS RT2 BA | RB | FT RTB 230 kV 10 Mvar BARREIRAS RT2 BA | 061/2001 | IPCA | RBSE | PRT 120/2016 | 2017-07-01 | 2028-06-30 | 459650.17 | 2025-06-01 | Ativa |  | Componente Financeiro apurado referente ao período de Janeiro/2013 a Junho/2017, com prazo de pagamento de 8 anos, conforme consta no § 3º e § 4º, do Art. 1º, da PRT 120/2016. * Receita revisada no ciclo 2020-2021. * Receita revisada em 05-07-2024 | 0 | 0
AXIA Energia Nordeste | BARREIRAS | RTB 230 kV 10 Mvar BARREIRAS RT2 BA | RB | FT RTB 230 kV 10 Mvar BARREIRAS RT2 BA | 061/2001 | IPCA | RBSE | PRT 120/2016 | 2017-07-01 | 2042-12-31 | 423741.3 | 2025-06-01 | Ativa |  | Parcela de RAP calculada de acordo com a PRT 120/2016 e incluída a partir do ciclo 2017-2018. * Receita revisada provisoriamente no reajuste do ciclo 2018-2019. * Receita revisada no ciclo 2020-2021. * Receita revisada em 05-07-2024 | 0 | 0
AXIA Energia Nordeste | BARREIRAS | RTB 230 kV 10 Mvar BARREIRAS RT2 BA | RB | FT RTB 230 kV 10 Mvar BARREIRAS RT2 BA | 061/2001 | IPCA | RMEL | REN 905/2020 | 2021-12-12 | 2057-11-21 | 1463.17 | 2025-06-01 | Ativa |  | Melhorias de Pequeno Porte sem RAP Prévia incluídas no processo de revisão da RAP das transmissoras prorrogadas de 2023, nos termos do Módulo 3 das Regras dos Serviços de Transmissão de Energia Elétrica. * Melhoria autorizada sem RAP Prévia incluído no reajuste do Ciclo 2024 - 2025 *(Receita revisada em 04/07/2024) | 0 | 0
AXIA Energia Nordeste | BARREIRAS | MG 230 kV BARREIRAS MG1 BA | RB | FT MG 230 kV BARREIRAS MG1 BA | 061/2001 | IPCA | RBSE | PRT 579/2012 | 2013-01-01 | 2043-01-01 | 600178.2 | 2025-06-01 | Ativa |  | *(RAP Portaria 579/2012 - Concessão prorrogada em 01/01/2013 – LEI 12783/2013 ) * Receita revisada no ciclo 2020-2021. * Receita revisada em 05-07-2024 | 0 | 0
AXIA Energia Nordeste | BARREIRAS | MG 230 kV BARREIRAS MG1 BA | RB | FT MG 230 kV BARREIRAS MG1 BA | 061/2001 | IPCA | RMEL | REN 643/2014 | 2014-02-14 | 2031-02-13 | 19974.15 | 2025-06-01 | Ativa |  | SUBSTITUIÇÃO DE BANCOS DE BATERIAS -48Vcc Melhoria incluída no reajuste ciclo 2016-2017. *(Receita revisada em 06/07/2020) *(Receita revisada em 03/07/2024) | 0 | 0
AXIA Energia Nordeste | BARREIRAS | MG 230 kV BARREIRAS MG1 BA | RB | FT MG 230 kV BARREIRAS MG1 BA | 061/2001 | IPCA | RMEL | REN 643/2014 | 2013-12-20 | 2028-12-19 | 17348.18 | 2025-06-01 | Ativa |  | IMPLANTAÇÃO DE SISTEMA DE AMPLIFICAÇÃO ÓPTICO Melhoria incluída no reajuste ciclo 2016-2017. *(Receita revisada em 06/07/2020) *(Receita revisada em 03/07/2024) | 0 | 0
AXIA Energia Nordeste | BARREIRAS | MG 230 kV BARREIRAS MG1 BA | RB | FT MG 230 kV BARREIRAS MG1 BA | 061/2001 | IPCA | RMEL | REN 643/2014 | 2015-12-09 | 2032-12-08 | 17502.13 | 2025-06-01 | Ativa |  | Revitalização Necessária: Substituição das Bateriais Saturnia 60PZS400 125Vcc, Posições 800A1 e 800A2 .Melhoria incluída no ciclo 2016-2017. *(Receita revisada em 06/07/2020) *(Receita revisada em 03/07/2024) | 0 | 0
AXIA Energia Nordeste | BARREIRAS | MG 230 kV BARREIRAS MG1 BA | RB | FT MG 230 kV BARREIRAS MG1 BA | 061/2001 | IPCA | RMEL | REN 643/2014 | 2015-03-31 | 2043-03-30 | 42361.79 | 2025-06-01 | Ativa |  | SUBSTITUIÇÃO DO CONCENTRADOR DE DADOS PARA ATENDIMENTO AO AUMENTO DA OBSERVABILIDADE ASSOCIADA AO PROCEDIMENTO DE REDE 2.7..Melhoria incluída no ciclo 2016-2017. *(Receita revisada em 06/07/2020) *(Receita revisada em 03/07/2024) | 0 | 0
AXIA Energia Nordeste | BARREIRAS | MG 230 kV BARREIRAS MG1 BA | RB | FT MG 230 kV BARREIRAS MG1 BA | 061/2001 | IPCA | RBSE | PRT 120/2016 | 2017-07-01 | 2028-06-30 | 1684201.44 | 2025-06-01 | Ativa |  | Componente Financeiro apurado referente ao período de Janeiro/2013 a Junho/2017, com prazo de pagamento de 8 anos, conforme consta no § 3º e § 4º, do Art. 1º, da PRT 120/2016. * Receita revisada no ciclo 2020-2021. * Receita revisada em 05-07-2024 | 0 | 0
AXIA Energia Nordeste | BARREIRAS | MG 230 kV BARREIRAS MG1 BA | RB | FT MG 230 kV BARREIRAS MG1 BA | 061/2001 | IPCA | RBSE | PRT 120/2016 | 2017-07-01 | 2042-12-31 | 1552627.95 | 2025-06-01 | Ativa |  | Parcela de RAP calculada de acordo com a PRT 120/2016 e incluída a partir do ciclo 2017-2018. * Receita revisada provisoriamente no reajuste do ciclo 2018-2019. * Receita revisada no ciclo 2020-2021. * Receita revisada em 05-07-2024 | 0 | 0
AXIA Energia Nordeste | BARREIRAS | MG 230 kV BARREIRAS MG1 BA | RB | FT MG 230 kV BARREIRAS MG1 BA | 061/2001 | IPCA | RBNIA | REA 14143/2023 |  |  | 176829.1 | 2025-06-01 | Prevista | T2023-080 | Complemento do Módulo Geral da SE Barreiras, setor de 230 kV, para instalação do 3° transformador 230/38 kV, 100 MVA. | 4T25 | 0
AXIA Energia Nordeste | BARREIRAS | MG 230 kV BARREIRAS MG1 BA | RB | FT MG 230 kV BARREIRAS MG1 BA | 061/2001 | IPCA | RBNIA | REA 14143/2023 |  |  | 113101.2 | 2025-06-01 | Prevista | T2023-080 | Complemento do Módulo Geral da SE Barreiras, setor de 138 kV, para instalação do 3° transformador 230/38 kV, 100 MVA. | 4T25 | 0
AXIA Energia Nordeste | BARREIRAS | MG 230 kV BARREIRAS MG1 BA | RB | FT MG 230 kV BARREIRAS MG1 BA | 061/2001 | IPCA | RMEL | REN 905/2020 | 2019-08-16 | 2040-06-17 | 126204.04 | 2025-06-01 | Ativa |  | Melhorias de Pequeno Porte sem RAP Prévia incluídas no processo de revisão da RAP das transmissoras prorrogadas de 2023, nos termos do Módulo 3 das Regras dos Serviços de Transmissão de Energia Elétrica. * Melhoria autorizada sem RAP Prévia incluído no reajuste do Ciclo 2024 - 2025 *(Receita revisada em 04/07/2024) | 0 | 0
AXIA Energia Nordeste | BARREIRAS | MC 69 kV TT 69/13,8 kV BARREIRAS TA1 BA | DIT |  | 061/2001 | IPCA | RPC | PRT 579/2012 | 2013-01-01 | 2043-01-01 | 26220.17 | 2025-06-01 | Ativa |  | *(RAP Portaria 579/2012 - Concessão prorrogada em 01/01/2013 – LEI 12783/2013 ) * Receita revisada no ciclo 2020-2021. * Receita revisada em 05-07-2024 | 0 | 0
AXIA Energia Nordeste | BARREIRAS | MC 69 kV TR 69/13,8 kV BARREIRAS TR1 BA | RB | FT MG 230 kV BARREIRAS MG1 BA | 061/2001 | IPCA | RBSE | PRT 579/2012 | 2013-01-01 | 2043-01-01 | 62693.84 | 2025-06-01 | Ativa |  | *(RAP Portaria 579/2012 - Concessão prorrogada em 01/01/2013 – LEI 12783/2013 ) * Receita revisada no ciclo 2020-2021. * Receita revisada em 05-07-2024 | 0 | 0
AXIA Energia Nordeste | BARREIRAS | MC 69 kV TR 230/69 kV BARREIRAS TR2 BA | RBF | FT TR 230/69 kV BARREIRAS TR2 BA | 061/2001 | IPCA | RBSE | PRT 579/2012 | 2013-01-01 | 2043-01-01 | 62693.84 | 2025-06-01 | Ativa |  | *(RAP Portaria 579/2012 - Concessão prorrogada em 01/01/2013 – LEI 12783/2013 ) * Receita revisada no ciclo 2020-2021. * Receita revisada em 05-07-2024 | 0 | 0
AXIA Energia Nordeste | BARREIRAS | MC 69 kV TR 230/69 kV BARREIRAS TR1 BA | RBF | FT TR 230/69 kV BARREIRAS TR1 BA | 061/2001 | IPCA | RBSE | PRT 579/2012 | 2013-01-01 | 2043-01-01 | 62693.84 | 2025-06-01 | Ativa |  | *(RAP Portaria 579/2012 - Concessão prorrogada em 01/01/2013 – LEI 12783/2013 ) * Receita revisada no ciclo 2020-2021. * Receita revisada em 05-07-2024 | 0 | 0
AXIA Energia Nordeste | BARREIRAS | MC 69 kV TR 230/69 kV BARREIRAS TR1 BA | RBF | FT TR 230/69 kV BARREIRAS TR1 BA | 061/2001 | IPCA | RBSE | PRT 120/2016 | 2017-07-01 | 2028-06-30 | 175929.5 | 2025-06-01 | Ativa |  | Componente Financeiro apurado referente ao período de Janeiro/2013 a Junho/2017, com prazo de pagamento de 8 anos, conforme consta no § 3º e § 4º, do Art. 1º, da PRT 120/2016. * Receita revisada no ciclo 2020-2021. * Receita revisada em 05-07-2024 | 0 | 0
AXIA Energia Nordeste | BARREIRAS | MC 69 kV TR 230/69 kV BARREIRAS TR1 BA | RBF | FT TR 230/69 kV BARREIRAS TR1 BA | 061/2001 | IPCA | RBSE | PRT 120/2016 | 2017-07-01 | 2042-12-31 | 162185.5 | 2025-06-01 | Ativa |  | Parcela de RAP calculada de acordo com a PRT 120/2016 e incluída a partir do ciclo 2017-2018. * Receita revisada provisoriamente no reajuste do ciclo 2018-2019. * Receita revisada no ciclo 2020-2021. * Receita revisada em 05-07-2024 | 0 | 0
AXIA Energia Nordeste | BARREIRAS | MC 69 kV TR 230/69 kV BARREIRAS TR1 BA | RBF | FT TR 230/69 kV BARREIRAS TR1 BA | 061/2001 | IPCA | RMEL | REN 905/2020 | 2020-01-05 | 2050-01-07 | 32299.36 | 2025-06-01 | Ativa |  | Melhorias de Pequeno Porte sem RAP Prévia incluídas no processo de revisão da RAP das transmissoras prorrogadas de 2023, nos termos do Módulo 3 das Regras dos Serviços de Transmissão de Energia Elétrica. * Melhoria autorizada sem RAP Prévia incluído no reajuste do Ciclo 2024 - 2025 *(Receita revisada em 04/07/2024) | 0 | 0
AXIA Energia Nordeste | BARREIRAS | MC 230 kV TR 230/69 kV BARREIRAS TR2 BA | RBF | FT TR 230/69 kV BARREIRAS TR2 BA | 061/2001 | IPCA | RBSE | PRT 579/2012 | 2013-01-01 | 2043-01-01 | 146363.13 | 2025-06-01 | Ativa |  | *(RAP Portaria 579/2012 - Concessão prorrogada em 01/01/2013 – LEI 12783/2013 ) * Receita revisada no ciclo 2020-2021. * Receita revisada em 05-07-2024 | 0 | 0
AXIA Energia Nordeste | BARREIRAS | MC 230 kV TR 230/69 kV BARREIRAS TR1 BA | RBF | FT TR 230/69 kV BARREIRAS TR1 BA | 061/2001 | IPCA | RBSE | PRT 579/2012 | 2013-01-01 | 2043-01-01 | 146363.13 | 2025-06-01 | Ativa |  | *(RAP Portaria 579/2012 - Concessão prorrogada em 01/01/2013 – LEI 12783/2013 ) * Receita revisada no ciclo 2020-2021. * Receita revisada em 05-07-2024 | 0 | 0
AXIA Energia Nordeste | BARREIRAS | MC 230 kV TR 230/69 kV BARREIRAS TR1 BA | RBF | FT TR 230/69 kV BARREIRAS TR1 BA | 061/2001 | IPCA | RBSE | PRT 120/2016 | 2017-07-01 | 2028-06-30 | 410719.67 | 2025-06-01 | Ativa |  | Componente Financeiro apurado referente ao período de Janeiro/2013 a Junho/2017, com prazo de pagamento de 8 anos, conforme consta no § 3º e § 4º, do Art. 1º, da PRT 120/2016. * Receita revisada no ciclo 2020-2021. * Receita revisada em 05-07-2024 | 0 | 0
AXIA Energia Nordeste | BARREIRAS | MC 230 kV TR 230/69 kV BARREIRAS TR1 BA | RBF | FT TR 230/69 kV BARREIRAS TR1 BA | 061/2001 | IPCA | RMEL | REN 905/2020 | 2020-01-05 | 2050-01-07 | 20770.12 | 2025-06-01 | Ativa |  | Melhorias de Pequeno Porte sem RAP Prévia incluídas no processo de revisão da RAP das transmissoras prorrogadas de 2023, nos termos do Módulo 3 das Regras dos Serviços de Transmissão de Energia Elétrica. * Melhoria autorizada sem RAP Prévia incluído no reajuste do Ciclo 2024 - 2025 *(Receita revisada em 04/07/2024) | 0 | 0
AXIA Energia Nordeste | BARREIRAS | MC 230 kV TR 230/138 kV BARREIRAS TR5 BA | RBF | FT TR 230/138 kV BARREIRAS TR5 BA | 061/2001 | IPCA | RBNIA | REA 14143/2023 |  |  | 1692977.56 | 2025-06-01 | Prevista | T2023-080 | Instalar, na SE BARREIRAS, um módulo de conexão, em 230 kV, para o transformador trifásico TR3 230/138 kV - 100 MVA, arranjo Barra Principal e Transferência. | 0 | 0
AXIA Energia Nordeste | BARREIRAS | MC 230 kV TR 230/138 kV BARREIRAS TR4 BA | RBF | FT TR 230/138 kV BARREIRAS TR4 BA | 061/2001 | IPCA | RBSE | PRT 579/2012 | 2013-01-01 | 2043-01-01 | 146363.13 | 2025-06-01 | Ativa |  | *(RAP Portaria 579/2012 - Concessão prorrogada em 01/01/2013 – LEI 12783/2013 ) * Receita revisada no ciclo 2020-2021. * Receita revisada em 05-07-2024 | 0 | 0
AXIA Energia Nordeste | BARREIRAS | MC 230 kV TR 230/138 kV BARREIRAS TR3 BA | RBF | FT TR 230/138 kV BARREIRAS TR3 BA | 061/2001 | IPCA | RBSE | PRT 579/2012 | 2013-01-01 | 2043-01-01 | 146363.13 | 2025-06-01 | Ativa |  | *(RAP Portaria 579/2012 - Concessão prorrogada em 01/01/2013 – LEI 12783/2013 ) * Receita revisada no ciclo 2020-2021. * Receita revisada em 05-07-2024 | 0 | 0
AXIA Energia Nordeste | BARREIRAS | MC 230 kV TR 230/138 kV BARREIRAS TR3 BA | RBF | FT TR 230/138 kV BARREIRAS TR3 BA | 061/2001 | IPCA | RMEL | REN 905/2020 | 2021-07-30 | 2045-07-29 | 5971.5 | 2025-06-01 | Ativa |  | Melhorias de Pequeno Porte sem RAP Prévia incluídas no processo de revisão da RAP das transmissoras prorrogadas de 2023, nos termos do Módulo 3 das Regras dos Serviços de Transmissão de Energia Elétrica. * Melhoria autorizada sem RAP Prévia incluído no reajuste do Ciclo 2024 - 2025 *(Receita revisada em 04/07/2024) | 0 | 0
AXIA Energia Nordeste | BARREIRAS | MC 230 kV RTB 230 kV 10 Mvar BARREIRAS RT2 BA | RB | FT RTB 230 kV 10 Mvar BARREIRAS RT2 BA | 061/2001 | IPCA | RBSE | PRT 579/2012 | 2013-01-01 | 2043-01-01 | 91861.37 | 2025-06-01 | Ativa |  | *(RAP Portaria 579/2012 - Concessão prorrogada em 01/01/2013 – LEI 12783/2013 ) * Receita revisada no ciclo 2020-2021. * Receita revisada em 05-07-2024 | 0 | 0
AXIA Energia Nordeste | BARREIRAS | MC 230 kV RTB 230 kV 10 Mvar BARREIRAS RT2 BA | RB | FT RTB 230 kV 10 Mvar BARREIRAS RT2 BA | 061/2001 | IPCA | RBNI | REA 5824/2016 | 2018-10-12 | 2045-01-10 | 150673.57 | 2025-06-01 | Ativa | T2015-076 | Complemento do módulo de manobra associado ao banco de reatores de linha da LT 230 kV B. J. Lapa I – Barreiras I remanejado para a para Barra na subestação Barreiras I. RAP alterada pela REA xxxx/2017 - Pedido de Reconsideração. *(Receita revisada em 03/07/2024) | 0 | 0
AXIA Energia Nordeste | BARREIRAS | MC 230 kV RTB 230 kV 10 Mvar BARREIRAS RT2 BA | RB | FT RTB 230 kV 10 Mvar BARREIRAS RT2 BA | 061/2001 | IPCA | RMEL | REN 905/2020 | 2021-07-27 | 2045-07-26 | 25382.44 | 2025-06-01 | Ativa |  | Melhorias de Pequeno Porte sem RAP Prévia incluídas no processo de revisão da RAP das transmissoras prorrogadas de 2023, nos termos do Módulo 3 das Regras dos Serviços de Transmissão de Energia Elétrica. * Melhoria autorizada sem RAP Prévia incluído no reajuste do Ciclo 2024 - 2025 *(Receita revisada em 04/07/2024) | 0 | 0
AXIA Energia Nordeste | BARREIRAS | MC 138 kV TR 230/138 kV BARREIRAS TR5 BA | RBF | FT TR 230/138 kV BARREIRAS TR5 BA | 061/2001 | IPCA | RBNIA | REA 14143/2023 |  |  | 1298822.21 | 2025-06-01 | Prevista | T2023-080 | Instalar, na SE BARREIRAS, um módulo de conexão, em 138 kV, para o transformador trifásico TR3 230/138 kV - 100 MVA, arranjo Barra Principal e Transferência. | 0 | 0
AXIA Energia Nordeste | BARREIRAS | MC 138 kV TR 230/138 kV BARREIRAS TR4 BA | RBF | FT TR 230/138 kV BARREIRAS TR4 BA | 061/2001 | IPCA | RBSE | PRT 579/2012 | 2013-01-01 | 2043-01-01 | 112381.64 | 2025-06-01 | Ativa |  | *(RAP Portaria 579/2012 - Concessão prorrogada em 01/01/2013 – LEI 12783/2013 ) * Receita revisada no ciclo 2020-2021. * Receita revisada em 05-07-2024 | 0 | 0
AXIA Energia Nordeste | BARREIRAS | MC 138 kV TR 230/138 kV BARREIRAS TR3 BA | RBF | FT TR 230/138 kV BARREIRAS TR3 BA | 061/2001 | IPCA | RBSE | PRT 579/2012 | 2013-01-01 | 2043-01-01 | 112381.64 | 2025-06-01 | Ativa |  | *(RAP Portaria 579/2012 - Concessão prorrogada em 01/01/2013 – LEI 12783/2013 ) * Receita revisada no ciclo 2020-2021. * Receita revisada em 05-07-2024 | 0 | 0
AXIA Energia Nordeste | BARREIRAS | MC 138 kV TR 230/138 kV BARREIRAS TR3 BA | RBF | FT TR 230/138 kV BARREIRAS TR3 BA | 061/2001 | IPCA | RMEL | REN 905/2020 | 2020-09-14 | 2050-09-17 | 42417.39 | 2025-06-01 | Ativa |  | Melhorias de Pequeno Porte sem RAP Prévia incluídas no processo de revisão da RAP das transmissoras prorrogadas de 2023, nos termos do Módulo 3 das Regras dos Serviços de Transmissão de Energia Elétrica. * Melhoria autorizada sem RAP Prévia incluído no reajuste do Ciclo 2024 - 2025 *(Receita revisada em 04/07/2024) | 0 | 0
AXIA Energia Nordeste | BARREIRAS | IB 69 kV MG 230 kV BARREIRAS MG1 BA IB3 | DIT |  | 061/2001 | IPCA | RPC | PRT 579/2012 | 2013-01-01 | 2043-01-01 | 42137.4 | 2025-06-01 | Ativa |  | *(RAP Portaria 579/2012 - Concessão prorrogada em 01/01/2013 – LEI 12783/2013 ) * Receita revisada no ciclo 2020-2021. * Receita revisada em 05-07-2024 | 0 | 0
AXIA Energia Nordeste | BARREIRAS | IB 230 kV MG 230 kV BARREIRAS MG1 BA IB1 | RB | FT MG 230 kV BARREIRAS MG1 BA | 061/2001 | IPCA | RBSE | PRT 579/2012 | 2013-01-01 | 2043-01-01 | 115837.43 | 2025-06-01 | Ativa |  | *(RAP Portaria 579/2012 - Concessão prorrogada em 01/01/2013 – LEI 12783/2013 ) * Receita revisada no ciclo 2020-2021. * Receita revisada em 05-07-2024 | 0 | 0
AXIA Energia Nordeste | BARREIRAS | IB 230 kV MG 230 kV BARREIRAS MG1 BA IB1 | RB | FT MG 230 kV BARREIRAS MG1 BA | 061/2001 | IPCA | RBNI | REA 5824/2016 | 2018-11-14 | 2051-11-13 | 175157.2 | 2025-06-01 | Ativa | T2015-076 | Substituição do disjuntor do módulo de interligação de barras em 230 kV, associado ao banco de reatores de linha da LT 230 kV B. J. Lapa I – Barreiras I remanejado para a para Barra na subestação Barreiras I. *(Receita revisada em 03/07/2024) | 0 | 0
AXIA Energia Nordeste | BARREIRAS | IB 138 kV MG 230 kV BARREIRAS MG1 BA IB2 | DIT |  | 061/2001 | IPCA | RPC | PRT 579/2012 | 2013-01-01 | 2043-01-01 | 86825.51 | 2025-06-01 | Ativa |  | *(RAP Portaria 579/2012 - Concessão prorrogada em 01/01/2013 – LEI 12783/2013 ) * Receita revisada no ciclo 2020-2021. * Receita revisada em 05-07-2024 | 0 | 0
AXIA Energia Nordeste | BARREIRAS | IB 138 kV MG 230 kV BARREIRAS MG1 BA IB2 | DIT |  | 061/2001 | IPCA | RMEL | REN 905/2020 | 2019-03-01 | 2049-03-03 | 1599.59 | 2025-06-01 | Ativa |  | Melhorias de Pequeno Porte sem RAP Prévia incluídas no processo de revisão da RAP das transmissoras prorrogadas de 2023, nos termos do Módulo 3 das Regras dos Serviços de Transmissão de Energia Elétrica. * Melhoria autorizada sem RAP Prévia incluído no reajuste do Ciclo 2024 - 2025 *(Receita revisada em 04/07/2024) | 0 | 0
AXIA Energia Nordeste | BARREIRAS | EL 69 kV BARREIRAS DIST4 | DIT |  | 061/2001 | IPCA | RPC | PRT 579/2012 | 2013-01-01 | 2043-01-01 | 73293.67 | 2025-06-01 | Ativa |  | *(RAP Portaria 579/2012 - Concessão prorrogada em 01/01/2013 – LEI 12783/2013 ) * Receita revisada no ciclo 2020-2021. * Receita revisada em 05-07-2024 | 0 | 0
AXIA Energia Nordeste | BARREIRAS | EL 69 kV BARREIRAS DIST4 | DIT |  | 061/2001 | IPCA | RPC | PRT 120/2016 | 2017-07-01 | 2028-06-30 | 205674.41 | 2025-06-01 | Ativa |  | Componente Financeiro apurado referente ao período de Janeiro/2013 a Junho/2017, com prazo de pagamento de 8 anos, conforme consta no § 3º e § 4º, do Art. 1º, da PRT 120/2016. * Receita revisada no ciclo 2020-2021. * Receita revisada em 05-07-2024 | 0 | 0
AXIA Energia Nordeste | BARREIRAS | EL 69 kV BARREIRAS DIST3 | DIT |  | 061/2001 | IPCA | RPC | PRT 579/2012 | 2013-01-01 | 2043-01-01 | 73293.67 | 2025-06-01 | Ativa |  | *(RAP Portaria 579/2012 - Concessão prorrogada em 01/01/2013 – LEI 12783/2013 ) * Receita revisada no ciclo 2020-2021. * Receita revisada em 05-07-2024 | 0 | 0
AXIA Energia Nordeste | BARREIRAS | EL 69 kV BARREIRAS DIST3 | DIT |  | 061/2001 | IPCA | RPC | PRT 120/2016 | 2017-07-01 | 2028-06-30 | 205674.41 | 2025-06-01 | Ativa |  | Componente Financeiro apurado referente ao período de Janeiro/2013 a Junho/2017, com prazo de pagamento de 8 anos, conforme consta no § 3º e § 4º, do Art. 1º, da PRT 120/2016. * Receita revisada no ciclo 2020-2021. * Receita revisada em 05-07-2024 | 0 | 0
AXIA Energia Nordeste | BARREIRAS | EL 69 kV BARREIRAS DIST3 | DIT |  | 061/2001 | IPCA | RMEL | REN 905/2020 | 2022-11-03 | 2055-11-02 | 51316.85 | 2025-06-01 | Ativa |  | Melhorias de Pequeno Porte sem RAP Prévia incluídas no processo de revisão da RAP das transmissoras prorrogadas de 2023, nos termos do Módulo 3 das Regras dos Serviços de Transmissão de Energia Elétrica. * Melhoria autorizada sem RAP Prévia incluído no reajuste do Ciclo 2024 - 2025 *(Receita revisada em 04/07/2024) | 0 | 0
AXIA Energia Nordeste | BARREIRAS | EL 69 kV BARREIRAS DIST1 | DIT |  | 061/2001 | IPCA | RPC | PRT 579/2012 | 2013-01-01 | 2043-01-01 | 73293.67 | 2025-06-01 | Ativa |  | *(RAP Portaria 579/2012 - Concessão prorrogada em 01/01/2013 – LEI 12783/2013 ) * Receita revisada no ciclo 2020-2021. * Receita revisada em 05-07-2024 | 0 | 0
AXIA Energia Nordeste | BARREIRAS | EL 69 kV BARREIRAS DIST1 | DIT |  | 061/2001 | IPCA | RPC | PRT 120/2016 | 2017-07-01 | 2028-06-30 | 205674.41 | 2025-06-01 | Ativa |  | Componente Financeiro apurado referente ao período de Janeiro/2013 a Junho/2017, com prazo de pagamento de 8 anos, conforme consta no § 3º e § 4º, do Art. 1º, da PRT 120/2016. * Receita revisada no ciclo 2020-2021. * Receita revisada em 05-07-2024 | 0 | 0
AXIA Energia Nordeste | BARREIRAS | EL 69 kV BARREIRAS DIST1 | DIT |  | 061/2001 | IPCA | RMEL | REN 905/2020 | 2022-04-24 | 2046-04-23 | 8088.62 | 2025-06-01 | Ativa |  | Melhorias de Pequeno Porte sem RAP Prévia incluídas no processo de revisão da RAP das transmissoras prorrogadas de 2023, nos termos do Módulo 3 das Regras dos Serviços de Transmissão de Energia Elétrica. * Melhoria autorizada sem RAP Prévia incluído no reajuste do Ciclo 2024 - 2025 *(Receita revisada em 04/07/2024) | 0 | 0
AXIA Energia Nordeste | BARREIRAS | EL 230 kV BARREIRAS LT 230 kV BARREIRAS II /BARREIRAS C-1 BA | RB | FT LT 230 kV BARREIRAS II /BARREIRAS C-1 BA | 061/2001 | IPCA | RBSE | PRT 579/2012 | 2013-01-01 | 2043-01-01 | 212712.45 | 2025-06-01 | Ativa |  | *(RAP Portaria 579/2012 - Concessão prorrogada em 01/01/2013 – LEI 12783/2013 ) * Receita revisada no ciclo 2020-2021. * Receita revisada em 05-07-2024 | 0 | 0
AXIA Energia Nordeste | BARREIRAS | EL 230 kV BARREIRAS LT 230 kV BARREIRAS II /BARREIRAS C-1 BA | RB | FT LT 230 kV BARREIRAS II /BARREIRAS C-1 BA | 061/2001 | IPCA | RBSE | PRT 120/2016 | 2017-07-01 | 2028-06-30 | 596907.06 | 2025-06-01 | Ativa |  | Componente Financeiro apurado referente ao período de Janeiro/2013 a Junho/2017, com prazo de pagamento de 8 anos, conforme consta no § 3º e § 4º, do Art. 1º, da PRT 120/2016. * Receita revisada no ciclo 2020-2021. * Receita revisada em 05-07-2024 | 0 | 0
AXIA Energia Nordeste | BARREIRAS | EL 230 kV BARREIRAS LT 230 kV BARREIRAS II /BARREIRAS C-1 BA | RB | FT LT 230 kV BARREIRAS II /BARREIRAS C-1 BA | 061/2001 | IPCA | RBSE | PRT 120/2016 | 2017-07-01 | 2042-12-31 | 550275.38 | 2025-06-01 | Ativa |  | Parcela de RAP calculada de acordo com a PRT 120/2016 e incluída a partir do ciclo 2017-2018. * Receita revisada provisoriamente no reajuste do ciclo 2018-2019. * Receita revisada no ciclo 2020-2021. * Receita revisada em 05-07-2024 | 0 | 0
AXIA Energia Nordeste | BARREIRAS | EL 230 kV BARREIRAS LT 230 kV BARREIRAS II /BARREIRAS C-1 BA | RB | FT LT 230 kV BARREIRAS II /BARREIRAS C-1 BA | 061/2001 | IPCA | RBNI | REA 5861/2016 | 2014-04-19 | 2042-04-18 | 31520.42 | 2025-06-01 | Ativa |  | Substituição de sistemas de proteção e painéis associados em 01 terminal de linha de transmissão LT 04L1 * Reforço autorizado sem RAP Prévia incluído no reajuste do Ciclo 2018 - 2019 *(Receita revisada em 06/07/2020) *(Receita revisada em 03/07/2024) | 0 | 0
AXIA Energia Nordeste | BARREIRAS | EL 230 kV BARREIRAS LT 230 kV BARREIRAS II /BARREIRAS C-1 BA | RB | FT LT 230 kV BARREIRAS II /BARREIRAS C-1 BA | 061/2001 | IPCA | RMEL | REN 905/2020 | 2019-12-05 | 2049-12-07 | 22973.63 | 2025-06-01 | Ativa |  | Melhorias de Pequeno Porte sem RAP Prévia incluídas no processo de revisão da RAP das transmissoras prorrogadas de 2023, nos termos do Módulo 3 das Regras dos Serviços de Transmissão de Energia Elétrica. * Melhoria autorizada sem RAP Prévia incluído no reajuste do Ciclo 2024 - 2025 *(Receita revisada em 04/07/2024) | 0 | 0
AXIA Energia Nordeste | BARREIRAS | EL 138 kV BARREIRAS DIST2 | DIT |  | 061/2001 | IPCA | RPC | PRT 579/2012 | 2013-01-01 | 2043-01-01 | 167571.63 | 2025-06-01 | Ativa |  | *(RAP Portaria 579/2012 - Concessão prorrogada em 01/01/2013 – LEI 12783/2013 ) * Receita revisada no ciclo 2020-2021. * Receita revisada em 05-07-2024 | 0 | 0
AXIA Energia Nordeste | BARREIRAS | EL 138 kV BARREIRAS DIST2 | DIT |  | 061/2001 | IPCA | RMEL | REN 905/2020 | 2020-08-26 | 2049-04-25 | 6535.8 | 2025-06-01 | Ativa |  | Melhorias de Pequeno Porte sem RAP Prévia incluídas no processo de revisão da RAP das transmissoras prorrogadas de 2023, nos termos do Módulo 3 das Regras dos Serviços de Transmissão de Energia Elétrica. * Melhoria autorizada sem RAP Prévia incluído no reajuste do Ciclo 2024 - 2025 *(Receita revisada em 04/07/2024) | 0 | 0
AXIA Energia Nordeste | BARREIRAS | EL 138 kV BARREIRAS DIST1 | DIT |  | 061/2001 | IPCA | RPC | PRT 579/2012 | 2013-01-01 | 2043-01-01 | 167571.63 | 2025-06-01 | Ativa |  | *(RAP Portaria 579/2012 - Concessão prorrogada em 01/01/2013 – LEI 12783/2013 ) * Receita revisada no ciclo 2020-2021. * Receita revisada em 05-07-2024 | 0 | 0
AXIA Energia Nordeste | BARREIRAS | EL 138 kV BARREIRAS DIST1 | DIT |  | 061/2001 | IPCA | RMEL | REN 905/2020 | 2016-06-22 | 2048-12-23 | 39751.52 | 2025-06-01 | Ativa |  | Melhorias de Pequeno Porte sem RAP Prévia incluídas no processo de revisão da RAP das transmissoras prorrogadas de 2023, nos termos do Módulo 3 das Regras dos Serviços de Transmissão de Energia Elétrica. * Melhoria autorizada sem RAP Prévia incluído no reajuste do Ciclo 2024 - 2025 *(Receita revisada em 04/07/2024) | 0 | 0
AXIA Energia Nordeste | BARREIRAS II | RTL 230 kV 3,33 Mvar BARREIRAS II RTR1 BA | RB | FT RTL 230 kV 3,33 Mvar BARREIRAS II RTR1 BA | 061/2001 | IPCA | RBSE | PRT 579/2012 | 2013-01-01 | 2043-01-01 | 54539.9 | 2025-06-01 | Ativa |  | *(RAP Portaria 579/2012 - Concessão prorrogada em 01/01/2013 – LEI 12783/2013 ) * Receita revisada no ciclo 2020-2021. * Receita revisada em 05-07-2024 | 0 | 0
AXIA Energia Nordeste | BARREIRAS II | RTL 230 kV 3,33 Mvar BARREIRAS II RTR1 BA | RB | FT RTL 230 kV 3,33 Mvar BARREIRAS II RTR1 BA | 061/2001 | IPCA | RBNI | REA 5824/2016 | 2019-06-11 | 2047-07-06 | 34069.14 | 2025-06-01 | Ativa | T2015-076 | Remanejamento de fase reserva do banco de reatores de linha da LT 230 kV B. J. Lapa I – Barreiras I, instalado na extremidade da SE Barreiras I, para outra extremidade após secionamento na subestação Barreiras II. *(Receita revisada em 03/07/2024) | 0 | 0
AXIA Energia Nordeste | BARREIRAS II | RTL 230 kV 3,33 Mvar BARREIRAS II RTR1 BA | RB | FT RTL 230 kV 3,33 Mvar BARREIRAS II RTR1 BA | 061/2001 | IPCA | RBSE | PRT 120/2016 | 2017-07-01 | 2028-06-30 | 153048.17 | 2025-06-01 | Ativa |  | Componente Financeiro apurado referente ao período de Janeiro/2013 a Junho/2017, com prazo de pagamento de 8 anos, conforme consta no § 3º e § 4º, do Art. 1º, da PRT 120/2016. * Receita revisada no ciclo 2020-2021. * Receita revisada em 05-07-2024 | 0 | 0
AXIA Energia Nordeste | BARREIRAS II | RTL 230 kV 3,33 Mvar BARREIRAS II RTR1 BA | RB | FT RTL 230 kV 3,33 Mvar BARREIRAS II RTR1 BA | 061/2001 | IPCA | RBSE | PRT 120/2016 | 2017-07-01 | 2042-12-31 | 141091.71 | 2025-06-01 | Ativa |  | Parcela de RAP calculada de acordo com a PRT 120/2016 e incluída a partir do ciclo 2017-2018. * Receita revisada provisoriamente no reajuste do ciclo 2018-2019. * Receita revisada no ciclo 2020-2021. * Receita revisada em 05-07-2024 | 0 | 0
AXIA Energia Nordeste | BARREIRAS II | RTL 230 kV 10 Mvar BARREIRAS II RT1 BA | RB | FT RTL 230 kV 10 Mvar BARREIRAS II RT1 BA | 061/2001 | IPCA | RBSE | PRT 579/2012 | 2013-01-01 | 2043-01-01 | 163799.89 | 2025-06-01 | Ativa |  | *(RAP Portaria 579/2012 - Concessão prorrogada em 01/01/2013 – LEI 12783/2013 ) * Receita revisada no ciclo 2020-2021. * Receita revisada em 05-07-2024 | 0 | 0
AXIA Energia Nordeste | BARREIRAS II | RTL 230 kV 10 Mvar BARREIRAS II RT1 BA | RB | FT RTL 230 kV 10 Mvar BARREIRAS II RT1 BA | 061/2001 | IPCA | RBNI | REA 5824/2016 | 2019-06-11 | 2047-06-16 | 37981.73 | 2025-06-01 | Ativa | T2015-076 | Remanejamento de um banco de reatores de linha da LT 230 kV B. J. Lapa I – Barreiras I, instalado na extremidade da SE Barreiras I, para outra extremidade após secionamento na subestação Barreiras II *(Receita revisada em 03/07/2024) | 0 | 0
AXIA Energia Nordeste | BARREIRAS II | RTL 230 kV 10 Mvar BARREIRAS II RT1 BA | RB | FT RTL 230 kV 10 Mvar BARREIRAS II RT1 BA | 061/2001 | IPCA | RBSE | PRT 120/2016 | 2017-07-01 | 2028-06-30 | 459650.17 | 2025-06-01 | Ativa |  | Componente Financeiro apurado referente ao período de Janeiro/2013 a Junho/2017, com prazo de pagamento de 8 anos, conforme consta no § 3º e § 4º, do Art. 1º, da PRT 120/2016. * Receita revisada no ciclo 2020-2021. * Receita revisada em 05-07-2024 | 0 | 0
AXIA Energia Nordeste | BARREIRAS II | RTL 230 kV 10 Mvar BARREIRAS II RT1 BA | RB | FT RTL 230 kV 10 Mvar BARREIRAS II RT1 BA | 061/2001 | IPCA | RBSE | PRT 120/2016 | 2017-07-01 | 2042-12-31 | 423741.3 | 2025-06-01 | Ativa |  | Parcela de RAP calculada de acordo com a PRT 120/2016 e incluída a partir do ciclo 2017-2018. * Receita revisada provisoriamente no reajuste do ciclo 2018-2019. * Receita revisada no ciclo 2020-2021. * Receita revisada em 05-07-2024 | 0 | 0
AXIA Energia Nordeste | BARREIRAS II | RTL 230 kV 10 Mvar BARREIRAS II RT1 BA | RB | FT RTL 230 kV 10 Mvar BARREIRAS II RT1 BA | 061/2001 | IPCA | RMEL | REN 905/2020 | 2021-12-12 | 2057-11-21 | 1457.22 | 2025-06-01 | Ativa |  | Melhorias de Pequeno Porte sem RAP Prévia incluídas no processo de revisão da RAP das transmissoras prorrogadas de 2023, nos termos do Módulo 3 das Regras dos Serviços de Transmissão de Energia Elétrica. * Melhoria autorizada sem RAP Prévia incluído no reajuste do Ciclo 2024 - 2025 *(Receita revisada em 04/07/2024) | 0 | 0
AXIA Energia Nordeste | BARREIRAS II | MG 230 kV BARREIRAS II MG2 BA | RB | FT MG 230 kV BARREIRAS II MG2 BA | 061/2001 | IPCA | RBNI | REA 5824/2016 | 2019-06-11 | 2038-12-08 | 190275.66 | 2025-06-01 | Ativa | T2015-076 | Instalação de módulo de infraestrutura geral para acessante em 230 kV, associado ao remanejamento de um banco de reatores de linha em 230 kV. *(Receita revisada em 03/07/2024) | 0 | 0
AXIA Energia Nordeste | BARREIRAS II | MG 230 kV BARREIRAS II MG2 BA | RB | FT MG 230 kV BARREIRAS II MG2 BA | 061/2001 | IPCA | RBNI | REA 5824/2016 | 2019-06-11 | 2047-02-11 | 19948.69 | 2025-06-01 | Ativa | T2015-076 | Instalação do módulo de infraestrutura de manobra associado ao banco de reatores de linha remanejado da subestação Barreiras I para a subestação Barreiras II. *(Receita revisada em 03/07/2024) | 0 | 0
AXIA Energia Nordeste | BARREIRAS II | MG 230 kV BARREIRAS II MG2 BA | RB | FT MG 230 kV BARREIRAS II MG2 BA | 061/2001 | IPCA | RMEL | REN 905/2020 | 2022-05-24 | 2045-05-23 | 61651.82 | 2025-06-01 | Ativa |  | Melhorias de Pequeno Porte sem RAP Prévia incluídas no processo de revisão da RAP das transmissoras prorrogadas de 2023, nos termos do Módulo 3 das Regras dos Serviços de Transmissão de Energia Elétrica. * Melhoria autorizada sem RAP Prévia incluído no reajuste do Ciclo 2024 - 2025 *(Receita revisada em 04/07/2024) | 0 | 0
AXIA Energia Nordeste | BARREIRAS II | MC 230 kV RTL 230 kV 10 Mvar BARREIRAS II RT1 BA | RB | FT RTL 230 kV 10 Mvar BARREIRAS II RT1 BA | 061/2001 | IPCA | RBSE | PRT 579/2012 | 2013-01-01 | 2043-01-01 | 91861.37 | 2025-06-01 | Ativa |  | *(RAP Portaria 579/2012 - Concessão prorrogada em 01/01/2013 – LEI 12783/2013 ) * Receita revisada no ciclo 2020-2021. * Receita revisada em 05-07-2024 | 0 | 0
AXIA Energia Nordeste | BARREIRAS II | MC 230 kV RTL 230 kV 10 Mvar BARREIRAS II RT1 BA | RB | FT RTL 230 kV 10 Mvar BARREIRAS II RT1 BA | 061/2001 | IPCA | RBNI | REA 5824/2016 | 2019-06-11 | 2039-12-05 | 58887.17 | 2025-06-01 | Ativa | T2015-076 | Complemento do módulo de manobra associado ao banco de reatores de linha remanejado da subestação Barreiras I para a subestação Barreiras II. *(Receita revisada em 03/07/2024) | 0 | 0
AXIA Energia Nordeste | BARREIRAS II | MC 230 kV RTL 230 kV 10 Mvar BARREIRAS II RT1 BA | RB | FT RTL 230 kV 10 Mvar BARREIRAS II RT1 BA | 061/2001 | IPCA | RBSE | PRT 120/2016 | 2017-07-01 | 2028-06-30 | 257778.53 | 2025-06-01 | Ativa |  | Componente Financeiro apurado referente ao período de Janeiro/2013 a Junho/2017, com prazo de pagamento de 8 anos, conforme consta no § 3º e § 4º, do Art. 1º, da PRT 120/2016. * Receita revisada no ciclo 2020-2021. * Receita revisada em 05-07-2024 | 0 | 0
AXIA Energia Nordeste | BARREIRAS II | EL 230 kV BARREIRAS II LT 230 kV TABOCAS BREJO VELHO /BARREIRAS II C-1 BA | RB | FT LT 230 kV TABOCAS BREJO VELHO /BARREIRAS II C-1 BA | 061/2001 | IPCA | RBNI | REA 9680/2021 | 2019-11-19 | 2042-12-31 | 80686.65 | 2025-06-01 | Ativa |  | Parcela adicional de RAP para operação e manutenção de entrada de linha em 230 kV, arranjo barra dupla com quatro chaves, na subestação Barreiras II, associada à linha de transmissão 230 kV Barreiras II - Tabocas Brejo Velho (considerando que o trecho de LT 230 kV Barreiras II – Bom jesus da Lapa foi seccionado na SE Tabocas do Brejo velho). *(Receita revisada em 03/07/2024) | 0 | 0
AXIA Energia Nordeste | BARREIRAS II | EL 230 kV BARREIRAS II LT 230 kV BARREIRAS II /BARREIRAS C-1 BA | RB | FT LT 230 kV BARREIRAS II /BARREIRAS C-1 BA | 061/2001 | IPCA | RBNI | REA 9680/2021 | 2019-11-19 | 2042-12-31 | 80686.65 | 2025-06-01 | Ativa |  | Parcela adicional de RAP para operação e manutenção de entrada de linha em 230 kV, arranjo barra dupla com quatro chaves, na subestação Barreiras II, associada à linha de transmissão 230 kV Barreiras – Barreiras II. *(Receita revisada em 03/07/2024) | 0 | 0
AXIA Energia Holding | BARREIRO 1 | MG 345 kV BARREIRO 1 MG2 MG | RB | FT MG 345 kV BARREIRO 1 MG2 MG | 062/2001 | IPCA | RBNI | REA 8565/2020 | 2024-01-02 | 2057-01-01 | 60041.37 | 2025-06-01 | Ativa | T2019-065 | Complementação do Módulo Geral da SE Barreiro 1 em função da adequação da EL 345 kV para Pimenta (345 kV - BDDD) | 0 | 0
AXIA Energia Holding | BARREIRO 1 | EL 345 kV BARREIRO 1 LT 345 kV BARREIRO 1 /SARZEDO C-1 MG | RB | FT LT 345 kV BARREIRO 1 /SARZEDO C-1 MG | 062/2001 | IPCA | RBSE | PRT 579/2012 | 2013-01-01 | 2043-01-01 | 297201.4 | 2025-06-01 | Ativa |  | *(RAP Portaria 579/2012 - Concessão prorrogada em 01/01/2013 – LEI 12783/2013 ) * Receita revisada no ciclo 2020-2021. * Receita revisada em 05-07-2024 | 0 | 0
AXIA Energia Holding | BARREIRO 1 | EL 345 kV BARREIRO 1 LT 345 kV BARREIRO 1 /SARZEDO C-1 MG | RB | FT LT 345 kV BARREIRO 1 /SARZEDO C-1 MG | 062/2001 | IPCA | RBNI | REA 8565/2020 | 2024-01-02 | 2052-01-01 | 881428.33 | 2025-06-01 | Ativa | T2019-065 | Adequação, na SE Barreiro 1, da entrada de linha para a SE Pimenta (345KV - BDDD.) | 0 | 0
AXIA Energia Holding | BARRO ALTO | TT 13,8/0,12 kV BARRO ALTO TR3 GO | RBF | FT TR 230/69 kV BARRO ALTO TR3 GO | 062/2001 | IPCA | RBSE | PRT 579/2012 | 2013-01-01 | 2043-01-01 | 84422.78 | 2025-06-01 | Ativa |  | *(RAP Portaria 579/2012 - Concessão prorrogada em 01/01/2013 – LEI 12783/2013 ) * Receita revisada no ciclo 2020-2021. * Receita revisada em 05-07-2024 | 0 | 0
AXIA Energia Holding | BARRO ALTO | TT 13,8/0,12 kV BARRO ALTO TR2 GO | RBF | FT TR 230/69 kV BARRO ALTO TR2 GO | 062/2001 | IPCA | RBSE | PRT 579/2012 | 2013-01-01 | 2043-01-01 | 84422.78 | 2025-06-01 | Ativa |  | *(RAP Portaria 579/2012 - Concessão prorrogada em 01/01/2013 – LEI 12783/2013 ) * Receita revisada no ciclo 2020-2021. * Receita revisada em 05-07-2024 | 0 | 0
AXIA Energia Holding | BARRO ALTO | TT 13,8/0,12 kV BARRO ALTO TR1 GO | RBF | FT TR 230/69 kV BARRO ALTO TR1 GO | 062/2001 | IPCA | RBSE | PRT 579/2012 | 2013-01-01 | 2043-01-01 | 84422.78 | 2025-06-01 | Ativa |  | *(RAP Portaria 579/2012 - Concessão prorrogada em 01/01/2013 – LEI 12783/2013 ) * Receita revisada no ciclo 2020-2021. * Receita revisada em 05-07-2024 | 0 | 0
AXIA Energia Holding | BARRO ALTO | TR 230/69 kV BARRO ALTO TRR1 GO | RBF | FT TR 230/69 kV BARRO ALTO TRR1 GO | 062/2001 | IPCA | RMEL | REA 11449/2022 | 2022-05-02 | 2056-09-19 | 872877.13 | 2025-06-01 | Ativa | T2022-015 | Obra de Substituição Completa - Substituir na SE Barro Alto o transformador monofásico reserva - TRR1 - 230/69 kV - 1x17 MVA por outro de 1x17 MVA. As desativações associadas a esta substituição devem atender ao disposto no Módulo 9 do PRORET. Foi considerada receita adicional de O&M para o novo equipamento. *(Receita revisada em 03/07/2024) | 0 | 0
AXIA Energia Holding | BARRO ALTO | TR 230/69 kV BARRO ALTO TR3 GO | RBF | FT TR 230/69 kV BARRO ALTO TR3 GO | 062/2001 | IPCA | RBNI | REA 4276/2013 | 2016-11-22 | 2048-12-17 | 1234849.82 | 2025-06-01 | Ativa | T2013-041 | Instalação, na subestação Barro Alto, de um banco de autotransformadores monofásicos 230/69 kV, de 3 x 16,6 MVA. *(Receita revisada em 06/07/2020) *(Receita revisada em 03/07/2024) | 0 | 0
AXIA Energia Holding | BARRO ALTO | TR 230/69 kV BARRO ALTO TR2 GO | RBF | FT TR 230/69 kV BARRO ALTO TR2 GO | 062/2001 | IPCA | RBSE | PRT 579/2012 | 2013-01-01 | 2043-01-01 | 364881.64 | 2025-06-01 | Ativa |  | *(RAP Portaria 579/2012 - Concessão prorrogada em 01/01/2013 – LEI 12783/2013 ) * Receita revisada no ciclo 2020-2021. * Receita revisada em 05-07-2024 | 0 | 0
AXIA Energia Holding | BARRO ALTO | TR 230/69 kV BARRO ALTO TR1 GO | RBF | FT TR 230/69 kV BARRO ALTO TR1 GO | 062/2001 | IPCA | RBSE | PRT 579/2012 | 2013-01-01 | 2043-01-01 | 364881.64 | 2025-06-01 | Ativa |  | *(RAP Portaria 579/2012 - Concessão prorrogada em 01/01/2013 – LEI 12783/2013 ) * Receita revisada no ciclo 2020-2021. * Receita revisada em 05-07-2024 | 0 | 0
AXIA Energia Holding | BARRO ALTO | TR 230/69 kV BARRO ALTO TR1 GO | RBF | FT TR 230/69 kV BARRO ALTO TR1 GO | 062/2001 | IPCA | RBSE | PRT 120/2016 | 2017-07-01 | 2028-06-30 | 1400188.49 | 2025-06-01 | Ativa |  | Componente Financeiro apurado referente ao período de Janeiro/2013 a Junho/2017, com prazo de pagamento de 8 anos, conforme consta no § 3º e § 4º, do Art. 1º, da PRT 120/2016. * Receita revisada no ciclo 2020-2021. * Receita revisada em 05-07-2024 | 0 | 0
AXIA Energia Holding | BARRO ALTO | TR 230/69 kV BARRO ALTO TR1 GO | RBF | FT TR 230/69 kV BARRO ALTO TR1 GO | 062/2001 | IPCA | RMELP | DSP 1108/2024 |  |  | 2667148.49 | 2025-06-01 | Prevista | T2024-101 | Obra de Substituição Completa: Substituição do banco de transformadores TR01 230/69 kV, 3x16,67 MVA, fases A, B e C, na SE BARRO ALTO. As desativações associadas a esta substituição devem atender ao disposto no Módulo 9 do PRORET. Foi considerada receita adicional de O&M para o novo equipamento. | 0 | 0
AXIA Energia Holding | BARRO ALTO | RTB 230 kV 15 Mvar BARRO ALTO RT1 GO | RB | FT RTB 230 kV 15 Mvar BARRO ALTO RT1 GO | 062/2001 | IPCA | RBSE | PRT 579/2012 | 2013-01-01 | 2043-01-01 | 196861.79 | 2025-06-01 | Ativa |  | *(RAP Portaria 579/2012 - Concessão prorrogada em 01/01/2013 – LEI 12783/2013 ) * Receita revisada no ciclo 2020-2021. * Receita revisada em 05-07-2024 | 0 | 0
AXIA Energia Holding | BARRO ALTO | RTB 230 kV 15 Mvar BARRO ALTO RT1 GO | RB | FT RTB 230 kV 15 Mvar BARRO ALTO RT1 GO | 062/2001 | IPCA | RBSE | PRT 120/2016 | 2017-07-01 | 2028-06-30 | 755432.95 | 2025-06-01 | Ativa |  | Componente Financeiro apurado referente ao período de Janeiro/2013 a Junho/2017, com prazo de pagamento de 8 anos, conforme consta no § 3º e § 4º, do Art. 1º, da PRT 120/2016. * Receita revisada no ciclo 2020-2021. * Receita revisada em 05-07-2024 | 0 | 0
AXIA Energia Holding | BARRO ALTO | MG 230 kV BARRO ALTO MG1 GO | RB | FT MG 230 kV BARRO ALTO MG1 GO | 062/2001 | IPCA | RBSE | PRT 579/2012 | 2013-01-01 | 2043-01-01 | 526838.14 | 2025-06-01 | Ativa |  | *(RAP Portaria 579/2012 - Concessão prorrogada em 01/01/2013 – LEI 12783/2013 ) * Receita revisada no ciclo 2020-2021. * Receita revisada em 05-07-2024 | 0 | 0
AXIA Energia Holding | BARRO ALTO | MG 230 kV BARRO ALTO MG1 GO | RB | FT MG 230 kV BARRO ALTO MG1 GO | 062/2001 | IPCA | RBNI | REA 4276/2013 | 2016-11-22 | 2046-01-06 | 219974.33 | 2025-06-01 | Ativa | T2013-041 | Complementação do módulo geral da subestação Barro Alto com um módulo de infraestrutura de manobra em 230 kV e um módulo de infraestrutura de manobra em 69 kV, ambos em arranjo barra dupla a quatro chaves. *(Receita revisada em 06/07/2020) *(Receita revisada em 03/07/2024) | 0 | 0
AXIA Energia Holding | BARRO ALTO | MG 230 kV BARRO ALTO MG1 GO | RB | FT MG 230 kV BARRO ALTO MG1 GO | 062/2001 | IPCA | RBSE | PRT 120/2016 | 2017-07-01 | 2028-06-30 | 2021676.68 | 2025-06-01 | Ativa |  | Componente Financeiro apurado referente ao período de Janeiro/2013 a Junho/2017, com prazo de pagamento de 8 anos, conforme consta no § 3º e § 4º, do Art. 1º, da PRT 120/2016. * Receita revisada no ciclo 2020-2021. * Receita revisada em 05-07-2024 | 0 | 0
AXIA Energia Holding | BARRO ALTO | MG 230 kV BARRO ALTO MG1 GO | RB | FT MG 230 kV BARRO ALTO MG1 GO | 062/2001 | IPCA | RBSE | PRT 120/2016 | 2017-07-01 | 2042-12-31 | 2167345.62 | 2025-06-01 | Ativa |  | Parcela de RAP calculada de acordo com a PRT 120/2016 e incluída a partir do ciclo 2017-2018. * Receita revisada provisoriamente no reajuste do ciclo 2018-2019. * Receita revisada no ciclo 2020-2021. * Receita revisada em 05-07-2024 | 0 | 0
AXIA Energia Holding | BARRO ALTO | MG 230 kV BARRO ALTO MG1 GO | RB | FT MG 230 kV BARRO ALTO MG1 GO | 062/2001 | IPCA | RMEL | REN 443/2011 | 2017-12-08 | 2033-02-02 | 12402.54 | 2025-06-01 | Ativa |  | Substituição de RÁDIO VHF ESTAÇÃO FIXA RÁDIO VHF ESTAÇÃO FIXA * Melhoria autorizada sem RAP Prévia incluído no reajuste do Ciclo 2018 - 2019 *(Receita revisada em 06/07/2020) *(Receita revisada em 03/07/2024) | 0 | 0
AXIA Energia Holding | BARRO ALTO | MG 230 kV BARRO ALTO MG1 GO | RB | FT MG 230 kV BARRO ALTO MG1 GO | 062/2001 | IPCA | RMEL | REN 443/2011 | 2017-12-08 | 2033-02-02 | 11191.96 | 2025-06-01 | Ativa |  | Substituição de RÁDIO VHF ESTAÇÃO FIXA RÁDIO VHF ESTAÇÃO FIXA * Melhoria autorizada sem RAP Prévia incluído no reajuste do Ciclo 2018 - 2019 *(Receita revisada em 06/07/2020) *(Receita revisada em 03/07/2024) | 0 | 0
AXIA Energia Holding | BARRO ALTO | MG 230 kV BARRO ALTO MG1 GO | RB | FT MG 230 kV BARRO ALTO MG1 GO | 062/2001 | IPCA | RBNI | REA 5861/2016 | 2017-11-28 | 2045-12-20 | 26785.18 | 2025-06-01 | Ativa |  | Implantação do SEP de Alívio de Carga da LT 230 kV Brasília Sul - Águas Lindas e da LT 230 kV Barro Alto - Águas Lindas * Reforço autorizado sem RAP Prévia incluído no reajuste do Ciclo 2018 - 2019 *(Receita revisada em 06/07/2020) *(Receita revisada em 03/07/2024) | 0 | 0
AXIA Energia Holding | BARRO ALTO | MG 230 kV BARRO ALTO MG1 GO | RB | FT MG 230 kV BARRO ALTO MG1 GO | 062/2001 | IPCA | RMEL | REN 905/2020 | 2015-11-27 | 2030-11-26 | 163792.68 | 2025-06-01 | Ativa |  | Melhorias de Pequeno Porte sem RAP Prévia incluídas no processo de revisão da RAP das transmissoras prorrogadas de 2023, nos termos do Módulo 3 das Regras dos Serviços de Transmissão de Energia Elétrica. * Melhoria autorizada sem RAP Prévia incluído no reajuste do Ciclo 2024 - 2025 *(Receita revisada em 04/07/2024) | 0 | 0
AXIA Energia Holding | BARRO ALTO | MC 69 kV TR 230/69 kV BARRO ALTO TR3 GO | RBF | FT TR 230/69 kV BARRO ALTO TR3 GO | 062/2001 | IPCA | RBNI | REA 4276/2013 | 2016-11-22 | 2047-10-25 | 441991.01 | 2025-06-01 | Ativa | T2013-041 | Instalação, na subestação Barro Alto, de um módulo de conexão de transformador em 69 kV, arranjo barra dupla a quatro chaves. *(Receita revisada em 06/07/2020) *(Receita revisada em 03/07/2024) | 0 | 0
AXIA Energia Holding | BARRO ALTO | MC 69 kV TR 230/69 kV BARRO ALTO TR2 GO | RBF | FT TR 230/69 kV BARRO ALTO TR2 GO | 062/2001 | IPCA | RBSE | PRT 579/2012 | 2013-01-01 | 2043-01-01 | 63644.05 | 2025-06-01 | Ativa |  | *(RAP Portaria 579/2012 - Concessão prorrogada em 01/01/2013 – LEI 12783/2013 ) * Receita revisada no ciclo 2020-2021. * Receita revisada em 05-07-2024 | 0 | 0
AXIA Energia Holding | BARRO ALTO | MC 69 kV TR 230/69 kV BARRO ALTO TR1 GO | RBF | FT TR 230/69 kV BARRO ALTO TR1 GO | 062/2001 | IPCA | RBSE | PRT 579/2012 | 2013-01-01 | 2043-01-01 | 63644.05 | 2025-06-01 | Ativa |  | *(RAP Portaria 579/2012 - Concessão prorrogada em 01/01/2013 – LEI 12783/2013 ) * Receita revisada no ciclo 2020-2021. * Receita revisada em 05-07-2024 | 0 | 0
AXIA Energia Holding | BARRO ALTO | MC 69 kV TR 230/69 kV BARRO ALTO TR1 GO | RBF | FT TR 230/69 kV BARRO ALTO TR1 GO | 062/2001 | IPCA | RMEL | REN 643/2014 | 2015-10-18 | 2043-10-17 | 44422.28 | 2025-06-01 | Ativa |  | Revitalização Necessária: Substituição de 4 seccionadoras s/LTC PMI 2014-2017 Incluída no reajuste 16/17 *(Receita revisada em 06/07/2020) *(Receita revisada em 03/07/2024) | 0 | 0
AXIA Energia Holding | BARRO ALTO | MC 69 kV TR 230/69 kV BARRO ALTO TR1 GO | RBF | FT TR 230/69 kV BARRO ALTO TR1 GO | 062/2001 | IPCA | RBSE | PRT 120/2016 | 2017-07-01 | 2028-06-30 | 244226.24 | 2025-06-01 | Ativa |  | Componente Financeiro apurado referente ao período de Janeiro/2013 a Junho/2017, com prazo de pagamento de 8 anos, conforme consta no § 3º e § 4º, do Art. 1º, da PRT 120/2016. * Receita revisada no ciclo 2020-2021. * Receita revisada em 05-07-2024 | 0 | 0
AXIA Energia Holding | BARRO ALTO | MC 230 kV TR 230/69 kV BARRO ALTO TR3 GO | RBF | FT TR 230/69 kV BARRO ALTO TR3 GO | 062/2001 | IPCA | RBNI | REA 4276/2013 | 2016-11-22 | 2047-08-23 | 979293.3 | 2025-06-01 | Ativa | T2013-041 | Instalação, na subestação Barro Alto, de um módulo de conexão de transformador em 230 kV, arranjo barra dupla a quatro chaves. *(Receita revisada em 06/07/2020) *(Receita revisada em 03/07/2024) | 0 | 0
AXIA Energia Holding | BARRO ALTO | MC 230 kV TR 230/69 kV BARRO ALTO TR2 GO | RBF | FT TR 230/69 kV BARRO ALTO TR2 GO | 062/2001 | IPCA | RBSE | PRT 579/2012 | 2013-01-01 | 2043-01-01 | 146686.1 | 2025-06-01 | Ativa |  | *(RAP Portaria 579/2012 - Concessão prorrogada em 01/01/2013 – LEI 12783/2013 ) * Receita revisada no ciclo 2020-2021. * Receita revisada em 05-07-2024 | 0 | 0
AXIA Energia Holding | BARRO ALTO | MC 230 kV TR 230/69 kV BARRO ALTO TR1 GO | RBF | FT TR 230/69 kV BARRO ALTO TR1 GO | 062/2001 | IPCA | RBSE | PRT 579/2012 | 2013-01-01 | 2043-01-01 | 146686.1 | 2025-06-01 | Ativa |  | *(RAP Portaria 579/2012 - Concessão prorrogada em 01/01/2013 – LEI 12783/2013 ) * Receita revisada no ciclo 2020-2021. * Receita revisada em 05-07-2024 | 0 | 0
AXIA Energia Holding | BARRO ALTO | MC 230 kV TR 230/69 kV BARRO ALTO TR1 GO | RBF | FT TR 230/69 kV BARRO ALTO TR1 GO | 062/2001 | IPCA | RBSE | PRT 120/2016 | 2017-07-01 | 2028-06-30 | 562889.91 | 2025-06-01 | Ativa |  | Componente Financeiro apurado referente ao período de Janeiro/2013 a Junho/2017, com prazo de pagamento de 8 anos, conforme consta no § 3º e § 4º, do Art. 1º, da PRT 120/2016. * Receita revisada no ciclo 2020-2021. * Receita revisada em 05-07-2024 | 0 | 0
AXIA Energia Holding | BARRO ALTO | MC 230 kV TR 230/69 kV BARRO ALTO TR1 GO | RBF | FT TR 230/69 kV BARRO ALTO TR1 GO | 062/2001 | IPCA | RMEL | REN 643/2014 | 2016-01-31 | 2044-04-23 | 108815.91 | 2025-06-01 | Ativa |  | Substituição de 4 seccionadoras (SC717, SC711, SC713 E SC719) * Melhoria autorizada sem RAP Prévia incluído no reajuste do Ciclo 2017 - 2018 *(Receita revisada em 06/07/2020) *(Receita revisada em 03/07/2024) | 0 | 0
AXIA Energia Holding | BARRO ALTO | MC 230 kV RTB 230 kV 15 Mvar BARRO ALTO RT1 GO | RB | FT RTB 230 kV 15 Mvar BARRO ALTO RT1 GO | 062/2001 | IPCA | RBSE | PRT 579/2012 | 2013-01-01 | 2043-01-01 | 141058.74 | 2025-06-01 | Ativa |  | *(RAP Portaria 579/2012 - Concessão prorrogada em 01/01/2013 – LEI 12783/2013 ) * Receita revisada no ciclo 2020-2021. * Receita revisada em 05-07-2024 | 0 | 0
AXIA Energia Holding | BARRO ALTO | MC 230 kV RTB 230 kV 15 Mvar BARRO ALTO RT1 GO | RB | FT RTB 230 kV 15 Mvar BARRO ALTO RT1 GO | 062/2001 | IPCA | RMEL | REN 643/2014 | 2015-12-06 | 2044-01-28 | 101733.5 | 2025-06-01 | Ativa |  | Revitalização Necessária: Substituição de 4 seccionadoras s/LTC PMI 2014-2017 Incluída no reajuste 16/17 *(Receita revisada em 06/07/2020) *(Receita revisada em 03/07/2024) | 0 | 0
AXIA Energia Holding | BARRO ALTO | MC 230 kV RTB 230 kV 15 Mvar BARRO ALTO RT1 GO | RB | FT RTB 230 kV 15 Mvar BARRO ALTO RT1 GO | 062/2001 | IPCA | RMEL | REN 643/2014 | 2016-06-27 | 2048-02-05 | 145342.6 | 2025-06-01 | Ativa |  | Substituição de 1 disjuntor (DJ7118R - vão Reator RT01) * Melhoria autorizada sem RAP Prévia incluído no reajuste do Ciclo 2017 - 2018 *(Receita revisada em 06/07/2020) *(Receita revisada em 03/07/2024) | 0 | 0
AXIA Energia Holding | BARRO ALTO | MC 230 kV BC 230 kV 27,7 Mvar BARRO ALTO BC2 GO | RB | FT BC 230 kV 27,7 Mvar BARRO ALTO BC2 GO | 062/2001 | IPCA | RBSE | PRT 579/2012 | 2013-01-01 | 2043-01-01 | 150459.68 | 2025-06-01 | Ativa |  | *(RAP Portaria 579/2012 - Concessão prorrogada em 01/01/2013 – LEI 12783/2013 ) * Receita revisada no ciclo 2020-2021. * Receita revisada em 05-07-2024 | 0 | 0
AXIA Energia Holding | BARRO ALTO | MC 230 kV BC 230 kV 27 Mvar BARRO ALTO BC1 GO | RB | FT BC 230 kV 27 Mvar BARRO ALTO BC1 GO | 062/2001 | IPCA | RBSE | PRT 579/2012 | 2013-01-01 | 2043-01-01 | 150459.68 | 2025-06-01 | Ativa |  | *(RAP Portaria 579/2012 - Concessão prorrogada em 01/01/2013 – LEI 12783/2013 ) * Receita revisada no ciclo 2020-2021. * Receita revisada em 05-07-2024 | 0 | 0
AXIA Energia Holding | BARRO ALTO | MC 13,8 kV TT 13,8/0,12 kV BARRO ALTO TR3 GO | RBF | FT TR 230/69 kV BARRO ALTO TR3 GO | 062/2001 | IPCA | RBSE | PRT 579/2012 | 2013-01-01 | 2043-01-01 | 25024.62 | 2025-06-01 | Ativa |  | *(RAP Portaria 579/2012 - Concessão prorrogada em 01/01/2013 – LEI 12783/2013 ) * Receita revisada no ciclo 2020-2021. * Receita revisada em 05-07-2024 | 0 | 0
AXIA Energia Holding | BARRO ALTO | MC 13,8 kV TT 13,8/0,12 kV BARRO ALTO TR2 GO | RBF | FT TR 230/69 kV BARRO ALTO TR2 GO | 062/2001 | IPCA | RBSE | PRT 579/2012 | 2013-01-01 | 2043-01-01 | 25024.62 | 2025-06-01 | Ativa |  | *(RAP Portaria 579/2012 - Concessão prorrogada em 01/01/2013 – LEI 12783/2013 ) * Receita revisada no ciclo 2020-2021. * Receita revisada em 05-07-2024 | 0 | 0
AXIA Energia Holding | BARRO ALTO | MC 13,8 kV TT 13,8/0,12 kV BARRO ALTO TR1 GO | RBF | FT TR 230/69 kV BARRO ALTO TR1 GO | 062/2001 | IPCA | RBSE | PRT 579/2012 | 2013-01-01 | 2043-01-01 | 25024.62 | 2025-06-01 | Ativa |  | *(RAP Portaria 579/2012 - Concessão prorrogada em 01/01/2013 – LEI 12783/2013 ) * Receita revisada no ciclo 2020-2021. * Receita revisada em 05-07-2024 | 0 | 0
AXIA Energia Holding | BARRO ALTO | IB 69 kV MG 230 kV BARRO ALTO MG1 GO IB1 | DIT |  | 062/2001 | IPCA | RPC | PRT 579/2012 | 2013-01-01 | 2043-01-01 | 40216.08 | 2025-06-01 | Ativa |  | *(RAP Portaria 579/2012 - Concessão prorrogada em 01/01/2013 – LEI 12783/2013 ) * Receita revisada no ciclo 2020-2021. * Receita revisada em 05-07-2024 | 0 | 0
AXIA Energia Holding | BARRO ALTO | IB 69 kV MG 230 kV BARRO ALTO MG1 GO IB1 | DIT |  | 062/2001 | IPCA | RPC | PRT 120/2016 | 2017-07-01 | 2028-06-30 | 154324.26 | 2025-06-01 | Ativa |  | Componente Financeiro apurado referente ao período de Janeiro/2013 a Junho/2017, com prazo de pagamento de 8 anos, conforme consta no § 3º e § 4º, do Art. 1º, da PRT 120/2016. * Receita revisada no ciclo 2020-2021. * Receita revisada em 05-07-2024 | 0 | 0
AXIA Energia Holding | BARRO ALTO | IB 69 kV MG 230 kV BARRO ALTO MG1 GO IB1 | DIT |  | 062/2001 | IPCA | RMEL | REN 643/2014 | 2015-05-24 | 2042-12-15 | 10880.07 | 2025-06-01 | Ativa |  | Revitalização Necessária: Substituição de 1 seccionadora (SC501 - vão de amarre) * Melhoria autorizada sem RAP Prévia incluído no reajuste do Ciclo 2017 - 2018 *(Receita revisada em 06/07/2020) *(Receita revisada em 03/07/2024) | 0 | 0
AXIA Energia Holding | BARRO ALTO | IB 69 kV MG 230 kV BARRO ALTO MG1 GO IB1 | DIT |  | 062/2001 | IPCA | RMEL | REN 643/2014 | 2015-05-31 | 2042-12-22 | 10887.76 | 2025-06-01 | Ativa |  | Revitalização Necessária: Substituição de 1 seccionadora (SC503 - vão de amarre) * Melhoria autorizada sem RAP Prévia incluído no reajuste do Ciclo 2017 - 2018 *(Receita revisada em 06/07/2020) *(Receita revisada em 03/07/2024) | 0 | 0
AXIA Energia Holding | BARRO ALTO | IB 230 kV MG 230 kV BARRO ALTO MG1 GO IB1 | RB | FT MG 230 kV BARRO ALTO MG1 GO | 062/2001 | IPCA | RBSE | PRT 579/2012 | 2013-01-01 | 2043-01-01 | 127017 | 2025-06-01 | Ativa |  | *(RAP Portaria 579/2012 - Concessão prorrogada em 01/01/2013 – LEI 12783/2013 ) * Receita revisada no ciclo 2020-2021. * Receita revisada em 05-07-2024 | 0 | 0
AXIA Energia Holding | BARRO ALTO | IB 230 kV MG 230 kV BARRO ALTO MG1 GO IB1 | RB | FT MG 230 kV BARRO ALTO MG1 GO | 062/2001 | IPCA | RMEL | REN 643/2014 | 2015-11-01 | 2043-10-31 | 27668.71 | 2025-06-01 | Ativa |  | Revitalização Necessária: Substituição de 1 seccionadora (SC701 - vão de amarre) PMI 2014-2017 Incluída no reajuste 16/17 *(Receita revisada em 06/07/2020) *(Receita revisada em 03/07/2024) | 0 | 0
AXIA Energia Holding | BARRO ALTO | IB 230 kV MG 230 kV BARRO ALTO MG1 GO IB1 | RB | FT MG 230 kV BARRO ALTO MG1 GO | 062/2001 | IPCA | RMEL | REN 643/2014 | 2015-11-22 | 2043-12-14 | 27726.5 | 2025-06-01 | Ativa |  | Revitalização Necessária: Substituição de 1 seccionadora (SC703 - vão de amarre) PMI 2014-2017 Incluída no reajuste 16/17 *(Receita revisada em 06/07/2020) *(Receita revisada em 03/07/2024) | 0 | 0
AXIA Energia Holding | BARRO ALTO | IB 230 kV MG 230 kV BARRO ALTO MG1 GO IB1 | RB | FT MG 230 kV BARRO ALTO MG1 GO | 062/2001 | IPCA | RBSE | PRT 120/2016 | 2017-07-01 | 2028-06-30 | 487412.14 | 2025-06-01 | Ativa |  | Componente Financeiro apurado referente ao período de Janeiro/2013 a Junho/2017, com prazo de pagamento de 8 anos, conforme consta no § 3º e § 4º, do Art. 1º, da PRT 120/2016. * Receita revisada no ciclo 2020-2021. * Receita revisada em 05-07-2024 | 0 | 0
AXIA Energia Holding | BARRO ALTO | EL 69 kV BARRO ALTO DIST3 | DIT |  | 062/2001 | IPCA | RPC | PRT 579/2012 | 2013-01-01 | 2043-01-01 | 73760.57 | 2025-06-01 | Ativa |  | *(RAP Portaria 579/2012 - Concessão prorrogada em 01/01/2013 – LEI 12783/2013 ) * Receita revisada no ciclo 2020-2021. * Receita revisada em 05-07-2024 | 0 | 0
AXIA Energia Holding | BARRO ALTO | EL 69 kV BARRO ALTO DIST3 | DIT |  | 062/2001 | IPCA | RMEL | REN 643/2014 | 2015-10-04 | 2043-10-03 | 43656.71 | 2025-06-01 | Ativa |  | Revitalização Necessária: Substituição de 3 seccionadoras s/LTC e 1 seccionadora c/LTC PMI 2014-2017 Incluída no reajuste 16/17 *(Receita revisada em 06/07/2020) *(Receita revisada em 03/07/2024) | 0 | 0
AXIA Energia Holding | BARRO ALTO | EL 69 kV BARRO ALTO DIST3 | DIT |  | 062/2001 | IPCA | RPC | PRT 120/2016 | 2017-07-01 | 2028-06-30 | 283047.13 | 2025-06-01 | Ativa |  | Componente Financeiro apurado referente ao período de Janeiro/2013 a Junho/2017, com prazo de pagamento de 8 anos, conforme consta no § 3º e § 4º, do Art. 1º, da PRT 120/2016. * Receita revisada no ciclo 2020-2021. * Receita revisada em 05-07-2024 | 0 | 0
AXIA Energia Holding | BARRO ALTO | EL 69 kV BARRO ALTO DIST2 | DIT |  | 062/2001 | IPCA | RPC | PRT 579/2012 | 2013-01-01 | 2043-01-01 | 73760.57 | 2025-06-01 | Ativa |  | *(RAP Portaria 579/2012 - Concessão prorrogada em 01/01/2013 – LEI 12783/2013 ) * Receita revisada no ciclo 2020-2021. * Receita revisada em 05-07-2024 | 0 | 0
AXIA Energia Holding | BARRO ALTO | EL 69 kV BARRO ALTO DIST2 | DIT |  | 062/2001 | IPCA | RMEL | REN 643/2014 | 2015-10-11 | 2043-10-10 | 43686.71 | 2025-06-01 | Ativa |  | Revitalização Necessária: Substituição de 3 seccionadoras s/LTC e 1 seccionadora c/LTC PMI 2014-2017 Incluída no reajuste 16/17 *(Receita revisada em 06/07/2020) *(Receita revisada em 03/07/2024) | 0 | 0
AXIA Energia Holding | BARRO ALTO | EL 69 kV BARRO ALTO DIST2 | DIT |  | 062/2001 | IPCA | RPC | PRT 120/2016 | 2017-07-01 | 2028-06-30 | 283047.13 | 2025-06-01 | Ativa |  | Componente Financeiro apurado referente ao período de Janeiro/2013 a Junho/2017, com prazo de pagamento de 8 anos, conforme consta no § 3º e § 4º, do Art. 1º, da PRT 120/2016. * Receita revisada no ciclo 2020-2021. * Receita revisada em 05-07-2024 | 0 | 0
AXIA Energia Holding | BARRO ALTO | EL 69 kV BARRO ALTO DIST1 | DIT |  | 062/2001 | IPCA | RPC | PRT 579/2012 | 2013-01-01 | 2043-01-01 | 73760.57 | 2025-06-01 | Ativa |  | *(RAP Portaria 579/2012 - Concessão prorrogada em 01/01/2013 – LEI 12783/2013 ) * Receita revisada no ciclo 2020-2021. * Receita revisada em 05-07-2024 | 0 | 0
AXIA Energia Holding | BARRO ALTO | EL 69 kV BARRO ALTO DIST1 | DIT |  | 062/2001 | IPCA | RMEL | REN 643/2014 | 2015-09-20 | 2043-08-13 | 29394.3 | 2025-06-01 | Ativa |  | Revitalização Necessária: Substituição de 3 seccionadoras s/LTC Incluida no reajuste 16/17 *(Receita revisada em 06/07/2020) *(Receita revisada em 03/07/2024) | 0 | 0
AXIA Energia Holding | BARRO ALTO | EL 69 kV BARRO ALTO DIST1 | DIT |  | 062/2001 | IPCA | RMEL | REN 643/2014 | 2015-09-20 | 2043-08-13 | 14200.14 | 2025-06-01 | Ativa |  | Revitalização Necessária: Substituição de 1 seccionadora c/LTC Incluida no reajuste 16/17 *(Receita revisada em 06/07/2020) *(Receita revisada em 03/07/2024) | 0 | 0
AXIA Energia Holding | BARRO ALTO | EL 69 kV BARRO ALTO DIST1 | DIT |  | 062/2001 | IPCA | RPC | PRT 120/2016 | 2017-07-01 | 2028-06-30 | 283047.13 | 2025-06-01 | Ativa |  | Componente Financeiro apurado referente ao período de Janeiro/2013 a Junho/2017, com prazo de pagamento de 8 anos, conforme consta no § 3º e § 4º, do Art. 1º, da PRT 120/2016. * Receita revisada no ciclo 2020-2021. * Receita revisada em 05-07-2024 | 0 | 0
AXIA Energia Holding | BARRO ALTO | EL 230 kV BARRO ALTO LT 230 kV ITAPACI /BARRO ALTO C-1 GO | RB | FT LT 230 kV ITAPACI /BARRO ALTO C-1 GO | 062/2001 | IPCA | RBSE | PRT 579/2012 | 2013-01-01 | 2043-01-01 | 208406.54 | 2025-06-01 | Ativa |  | *(RAP Portaria 579/2012 - Concessão prorrogada em 01/01/2013 – LEI 12783/2013 ) * Receita revisada no ciclo 2020-2021. * Receita revisada em 05-07-2024 | 0 | 0
AXIA Energia Holding | BARRO ALTO | EL 230 kV BARRO ALTO LT 230 kV ITAPACI /BARRO ALTO C-1 GO | RB | FT LT 230 kV ITAPACI /BARRO ALTO C-1 GO | 062/2001 | IPCA | RBNI | REA 3218/2011 | 2015-02-01 | 2040-05-26 | 31524.35 | 2025-06-01 | Ativa |  | Instalação de proteção de linha na entrada de linha em 230 kV associada à linha de transmissão Itapaci – Barro Alto (Proteção LT 230 kV Itapeci C1) Reforço incluído no reajuste ciclo 2016-2017. *(Receita revisada em 06/07/2020) *(Receita revisada em 03/07/2024) | 0 | 0
AXIA Energia Holding | BARRO ALTO | EL 230 kV BARRO ALTO LT 230 kV ITAPACI /BARRO ALTO C-1 GO | RB | FT LT 230 kV ITAPACI /BARRO ALTO C-1 GO | 062/2001 | IPCA | RBSE | PRT 120/2016 | 2017-07-01 | 2028-06-30 | 799734.49 | 2025-06-01 | Ativa |  | Componente Financeiro apurado referente ao período de Janeiro/2013 a Junho/2017, com prazo de pagamento de 8 anos, conforme consta no § 3º e § 4º, do Art. 1º, da PRT 120/2016. * Receita revisada no ciclo 2020-2021. * Receita revisada em 05-07-2024 | 0 | 0
AXIA Energia Holding | BARRO ALTO | EL 230 kV BARRO ALTO LT 230 kV ITAPACI /BARRO ALTO C-1 GO | RB | FT LT 230 kV ITAPACI /BARRO ALTO C-1 GO | 062/2001 | IPCA | RMEL | REN 643/2014 | 2016-05-29 | 2044-12-20 | 37979.03 | 2025-06-01 | Ativa |  | Substituição de 1 seccionadora (SC7537/7530T - EL Itapaci) * Melhoria autorizada sem RAP Prévia incluído no reajuste do Ciclo 2017 - 2018 *(Receita revisada em 06/07/2020) *(Receita revisada em 03/07/2024) | 0 | 0
AXIA Energia Holding | BARRO ALTO | EL 230 kV BARRO ALTO LT 230 kV BARRO ALTO /NIQUELANDIA C-2 GO | RB | FT LT 230 kV BARRO ALTO /NIQUELANDIA C-2 GO | 028/2009 | IPCA | RBL | CC 028/2009 | 2016-07-01 | 2039-11-19 | 709523.62 | 2025-06-01 | Ativa | T2009-241-B | Contrato de Concessão nº 028/2009 *(Considera adicional de RGR relativo à prorrogação do encargo) * Receita Revisada no Ciclo 2015-2016. * Receita revisada no ciclo 2020-2021. * Receita revisada em 11-06-2025 | 0 | 0
AXIA Energia Holding | BARRO ALTO | EL 230 kV BARRO ALTO LT 230 kV BARRO ALTO /NIQUELANDIA C-1 GO | RB | FT LT 230 kV BARRO ALTO /NIQUELANDIA C-1 GO | 062/2001 | IPCA | RBSE | PRT 579/2012 | 2013-01-01 | 2043-01-01 | 208406.54 | 2025-06-01 | Ativa |  | *(RAP Portaria 579/2012 - Concessão prorrogada em 01/01/2013 – LEI 12783/2013 ) * Receita revisada no ciclo 2020-2021. * Receita revisada em 05-07-2024 | 0 | 0
AXIA Energia Holding | BARRO ALTO | EL 230 kV BARRO ALTO LT 230 kV BARRO ALTO /NIQUELANDIA C-1 GO | RB | FT LT 230 kV BARRO ALTO /NIQUELANDIA C-1 GO | 062/2001 | IPCA | RBSE | PRT 120/2016 | 2017-07-01 | 2028-06-30 | 799734.49 | 2025-06-01 | Ativa |  | Componente Financeiro apurado referente ao período de Janeiro/2013 a Junho/2017, com prazo de pagamento de 8 anos, conforme consta no § 3º e § 4º, do Art. 1º, da PRT 120/2016. * Receita revisada no ciclo 2020-2021. * Receita revisada em 05-07-2024 | 0 | 0
AXIA Energia Holding | BARRO ALTO | EL 230 kV BARRO ALTO LT 230 kV BARRO ALTO /NIQUELANDIA C-1 GO | RB | FT LT 230 kV BARRO ALTO /NIQUELANDIA C-1 GO | 062/2001 | IPCA | RMEL | REN 643/2014 | 2016-07-03 | 2045-03-26 | 78870.41 | 2025-06-01 | Ativa |  | Substituição de 3 seccionadoraS (SC7529, SC7521 E SC7523) * Melhoria autorizada sem RAP Prévia incluído no reajuste do Ciclo 2017 - 2018 *(Receita revisada em 06/07/2020) *(Receita revisada em 03/07/2024) | 0 | 0
AXIA Energia Holding | BARRO ALTO | EL 230 kV BARRO ALTO LT 230 kV BARRO ALTO /NIQUELANDIA C-1 GO | RB | FT LT 230 kV BARRO ALTO /NIQUELANDIA C-1 GO | 062/2001 | IPCA | RBNI | REA 3578/2012 | 2016-05-06 | 2044-11-27 | 34652.94 | 2025-06-01 | Ativa |  | Substituição de 1 seccionadora com lâminas de terra correspondente ao vão para Niquelândia do primeiro circuito da LT 230 kV Niquelândia - Barro Alto * Reforço autorizado sem RAP Prévia incluído no reajuste do Ciclo 2017 - 2018 *(Receita revisada em 06/07/2020) *(Receita revisada em 03/07/2024) | 0 | 0
AXIA Energia Holding | BARRO ALTO | EL 230 kV BARRO ALTO LT 230 kV BARRO ALTO /AGUAS LINDAS C-1 GO | RB | FT LT 230 kV BARRO ALTO /AGUAS LINDAS C-1 GO | 062/2001 | IPCA | RBNI | REA 2367/2010 | 2013-11-24 | 2037-12-17 | 22878.35 | 2025-06-01 | Ativa | T2009-133 | Adequar, na SE Barro Alto, o sistema de proteção do módulo de entrada de linha 230 kV, arranjo barra dupla a quatro chaves para a LT 230 kV Brasília Sul - Águas Lindas, resultante do seccionamento da LT 230 kV Brasília Sul - Barro Alto. *(Inclui alterações estabelecidas pela Lei 12.783/2013) *(Receita revisada em 06/07/2020) *(Receita revisada em 03/07/2024) | 0 | 0
AXIA Energia Holding | BARRO ALTO | EL 230 kV BARRO ALTO LT 230 kV BARRO ALTO /AGUAS LINDAS C-1 GO | RB | FT LT 230 kV BARRO ALTO /AGUAS LINDAS C-1 GO | 062/2001 | IPCA | RBSE | PRT 579/2012 | 2013-01-01 | 2043-01-01 | 208406.54 | 2025-06-01 | Ativa |  | *(RAP Portaria 579/2012 - Concessão prorrogada em 01/01/2013 – LEI 12783/2013 ) * Receita revisada no ciclo 2020-2021. * Receita revisada em 05-07-2024 | 0 | 0
AXIA Energia Holding | BARRO ALTO | EL 230 kV BARRO ALTO LT 230 kV BARRO ALTO /AGUAS LINDAS C-1 GO | RB | FT LT 230 kV BARRO ALTO /AGUAS LINDAS C-1 GO | 062/2001 | IPCA | RBSE | PRT 120/2016 | 2017-07-01 | 2028-06-30 | 799734.49 | 2025-06-01 | Ativa |  | Componente Financeiro apurado referente ao período de Janeiro/2013 a Junho/2017, com prazo de pagamento de 8 anos, conforme consta no § 3º e § 4º, do Art. 1º, da PRT 120/2016. * Receita revisada no ciclo 2020-2021. * Receita revisada em 05-07-2024 | 0 | 0
AXIA Energia Holding | BARRO ALTO | EL 230 kV BARRO ALTO LT 230 kV BARRO ALTO /AGUAS LINDAS C-1 GO | RB | FT LT 230 kV BARRO ALTO /AGUAS LINDAS C-1 GO | 062/2001 | IPCA | RMEL | REN 643/2014 | 2016-04-17 | 2044-10-09 | 26102.33 | 2025-06-01 | Ativa |  | Substituição de 1 seccionadora (SC7511 - EL Águas Lindas) * Melhoria autorizada sem RAP Prévia incluído no reajuste do Ciclo 2017 - 2018 *(Receita revisada em 06/07/2020) *(Receita revisada em 03/07/2024) | 0 | 0
AXIA Energia Holding | BARRO ALTO | EL 230 kV BARRO ALTO LT 230 kV BARRO ALTO /AGUAS LINDAS C-1 GO | RB | FT LT 230 kV BARRO ALTO /AGUAS LINDAS C-1 GO | 062/2001 | IPCA | RMEL | REN 643/2014 | 2016-06-16 | 2045-02-06 | 52498.37 | 2025-06-01 | Ativa |  | Substituição de 2 seccionadoraS (SC7519 E SC7513) * Melhoria autorizada sem RAP Prévia incluído no reajuste do Ciclo 2017 - 2018 *(Receita revisada em 06/07/2020) *(Receita revisada em 03/07/2024) | 0 | 0
AXIA Energia Holding | BARRO ALTO | EL 230 kV BARRO ALTO LT 230 kV BARRO ALTO /AGUAS LINDAS C-1 GO | RB | FT LT 230 kV BARRO ALTO /AGUAS LINDAS C-1 GO | 062/2001 | IPCA | RMEL | REN 643/2014 | 2016-04-21 | 2044-10-13 | 37843.77 | 2025-06-01 | Ativa |  | Substituição de 1 seccionadora (SC7517/7510T - EL Águas Lindas) * Melhoria autorizada sem RAP Prévia incluído no reajuste do Ciclo 2017 - 2018 *(Receita revisada em 06/07/2020) *(Receita revisada em 03/07/2024) | 0 | 0
AXIA Energia Holding | BARRO ALTO | BC 230 kV 27,7 Mvar BARRO ALTO BC2 GO | RB | FT BC 230 kV 27,7 Mvar BARRO ALTO BC2 GO | 062/2001 | IPCA | RBSE | PRT 579/2012 | 2013-01-01 | 2043-01-01 | 136251.41 | 2025-06-01 | Ativa |  | *(RAP Portaria 579/2012 - Concessão prorrogada em 01/01/2013 – LEI 12783/2013 ) * Receita revisada no ciclo 2020-2021. * Receita revisada em 05-07-2024 | 0 | 0
AXIA Energia Holding | BARRO ALTO | BC 230 kV 27,7 Mvar BARRO ALTO BC2 GO | RB | FT BC 230 kV 27,7 Mvar BARRO ALTO BC2 GO | 062/2001 | IPCA | RBNI | DSP 1107/2021 | 2016-09-10 | 2049-09-09 | 215597.44 | 2025-06-01 | Ativa |  | DISJUNTOR - BC 230 kV BARRO ALTO BC02 GO. Regularização de extrapatrimonial nos termos do Despacho nº 1.107/2021 Obra reconhecida na Revisão da RAP. * Reforço autorizado sem RAP Prévia incluído no reajuste do Ciclo 2024 - 2025 *(Receita revisada em 04/07/2024) | 0 | 0
AXIA Energia Holding | BARRO ALTO | BC 230 kV 27 Mvar BARRO ALTO BC1 GO | RB | FT BC 230 kV 27 Mvar BARRO ALTO BC1 GO | 062/2001 | IPCA | RBSE | PRT 579/2012 | 2013-01-01 | 2043-01-01 | 134263.51 | 2025-06-01 | Ativa |  | *(RAP Portaria 579/2012 - Concessão prorrogada em 01/01/2013 – LEI 12783/2013 ) * Receita revisada no ciclo 2020-2021. * Receita revisada em 05-07-2024 | 0 | 0
AXIA Energia Holding | BARRO BRANCO | MG 345 kV BARRO BRANCO MG1 MG | RB | FT MG 345 kV BARRO BRANCO MG1 MG | 062/2001 | IPCA | RBNI | REA 8920/2020 | 2017-09-01 | 2042-12-31 | 46092.5 | 2025-06-01 | Ativa |  | Parcela adicional de RAP para operação e manutenção de um módulo de infraestrutura geral para acessante incluindo terreno, 345 kV, DJM. *(Receita revisada em 03/07/2024) | 0 | 0
AXIA Energia Holding | BARRO BRANCO | MG 345 kV BARRO BRANCO MG1 MG | RB | FT MG 345 kV BARRO BRANCO MG1 MG | 062/2001 | IPCA | RBNI | REA 8920/2020 | 2017-09-01 | 2042-12-31 | 92340.5 | 2025-06-01 | Ativa |  | Parcela adicional de RAP para operação e manutenção de dois módulos de infraestrutura, 345 kV, DJM. *(Receita revisada em 03/07/2024) | 0 | 0
AXIA Energia Holding | BARRO BRANCO | IB 345 kV MG 345 kV BARRO BRANCO MG1 MG IB1 | RB | FT MG 345 kV BARRO BRANCO MG1 MG | 062/2001 | IPCA | RBNI | REA 8920/2020 | 2017-09-01 | 2042-12-31 | 139992.23 | 2025-06-01 | Ativa |  | Parcela adicional de RAP para operação e manutenção de uma interligação de barramentos em 345 kV associada ao seccionamento da LT 345 kV Ouro Preto 2 - Padre Fialho. *(Receita revisada em 03/07/2024) | 0 | 0
AXIA Energia Holding | BARRO BRANCO | EL 345 kV BARRO BRANCO LT 345 kV PADRE FIALHO /BARRO BRANCO C-1 MG | RB | FT LT 345 kV PADRE FIALHO /BARRO BRANCO C-1 MG | 062/2001 | IPCA | RBNI | REA 8920/2020 | 2017-09-01 | 2042-12-31 | 128892.74 | 2025-06-01 | Ativa |  | Parcela adicional de RAP para operação e manutenção de entrada de linha em 345 kV, arranjo disjuntor e meio, na Subestação Barro Branco, associada ao seccionamento da LT 345 kV Outro Preto 2 - Padre Fialho. *(Receita revisada em 03/07/2024) | 0 | 0
AXIA Energia Holding | BARRO BRANCO | EL 345 kV BARRO BRANCO LT 345 kV BARRO BRANCO /OURO PRETO 2 C-1 MG | RB | FT LT 345 kV BARRO BRANCO /OURO PRETO 2 C-1 MG | 062/2001 | IPCA | RBNI | REA 8920/2020 | 2017-09-01 | 2042-12-31 | 128892.74 | 2025-06-01 | Ativa |  | Parcela adicional de RAP para operação e manutenção de entrada de linha em 345 kV, arranjo disjuntor e meio, na Subestação Barro Branco, associada ao seccionamento da LT 345 kV Outro Preto 2 - Padre Fialho. *(Receita revisada em 03/07/2024) | 0 | 0
AXIA Energia Holding | BATEIAS | RTL 500 kV 165 Mvar BATEIAS RT4 PR | RB | FT LT 500 kV IBIUNA /BATEIAS C-2 SP/PR | 034/2001 | IGPM | RBL | CC 034/2001 | 2003-03-21 | 2031-05-09 | 3522245.18 | 2025-06-01 | Ativa |  | Contrato de Concessão nº 034/2001 *(Considera adicional de RGR relativo à prorrogação do encargo) | 0 | 0
AXIA Energia Holding | BATEIAS | RTL 500 kV 165 Mvar BATEIAS RT3 PR | RB | FT LT 500 kV IBIUNA /BATEIAS C-1 SP/PR | 034/2001 | IGPM | RBL | CC 034/2001 | 2003-03-21 | 2031-05-09 | 3522245.18 | 2025-06-01 | Ativa |  | Contrato de Concessão nº 034/2001 *(Considera adicional de RGR relativo à prorrogação do encargo) | 0 | 0
AXIA Energia Holding | BATEIAS | MC 500 kV RTL 500 kV 165 Mvar BATEIAS RT4 PR | RB | FT LT 500 kV IBIUNA /BATEIAS C-2 SP/PR | 034/2001 | IGPM | RBL | CC 034/2001 | 2003-03-21 | 2031-05-09 | 1254437.6 | 2025-06-01 | Ativa |  | Contrato de Concessão nº 034/2001 *(Considera adicional de RGR relativo à prorrogação do encargo) | 0 | 0
AXIA Energia Holding | BATEIAS | MC 500 kV RTL 500 kV 165 Mvar BATEIAS RT3 PR | RB | FT LT 500 kV IBIUNA /BATEIAS C-1 SP/PR | 034/2001 | IGPM | RBL | CC 034/2001 | 2003-03-21 | 2031-05-09 | 1254437.6 | 2025-06-01 | Ativa |  | Contrato de Concessão nº 034/2001 *(Considera adicional de RGR relativo à prorrogação do encargo) | 0 | 0
AXIA Energia Holding | BATEIAS | IB 500 kV MG 500 kV BATEIAS MG5 PR IB7 | RB | FT MG 500 kV BATEIAS MG5 PR | 034/2001 | IGPM | RBL | CC 034/2001 | 2003-03-21 | 2031-05-09 | 2781322.2 | 2025-06-01 | Ativa |  | Contrato de Concessão nº 034/2001 *(Considera adicional de RGR relativo à prorrogação do encargo) | 0 | 0
AXIA Energia Holding | BATEIAS | EL 500 kV BATEIAS LT 500 kV IBIUNA /BATEIAS C-2 SP/PR | RB | FT LT 500 kV IBIUNA /BATEIAS C-2 SP/PR | 034/2001 | IGPM | RBL | CC 034/2001 | 2003-03-21 | 2031-05-09 | 2781322.2 | 2025-06-01 | Ativa |  | Contrato de Concessão nº 034/2001 *(Considera adicional de RGR relativo à prorrogação do encargo) | 0 | 0
AXIA Energia Holding | BATEIAS | EL 500 kV BATEIAS LT 500 kV IBIUNA /BATEIAS C-2 SP/PR | RB | FT LT 500 kV IBIUNA /BATEIAS C-2 SP/PR | 034/2001 | IGPM | RBNI | REA 8314/2019 | 2021-02-11 | 2036-02-04 | 11685.06 | 2025-06-01 | Ativa |  | Implantação de sistema de comunicação associado à Unidade de Medição Fasorial – PMU indicada na obra Nº SGPMR 000443/2014 (FT: LT 500 kV IBIUNA /BATEIAS C 2 SP/PR) * Reforço autorizado sem RAP Prévia incluído no reajuste do Ciclo 2021 - 2022 *(Receita revisada em 27/06/2024) | 0 | 0
AXIA Energia Holding | BATEIAS | EL 500 kV BATEIAS LT 500 kV IBIUNA /BATEIAS C-2 SP/PR | RB | FT LT 500 kV IBIUNA /BATEIAS C-2 SP/PR | 034/2001 | IGPM | RBNI | REA 5861/2016 | 2021-02-10 | 2036-02-03 | 4867.17 | 2025-06-01 | Ativa |  | LT 500kV Ibiúna - Bateias C2 - Incluir a unidade de medição sincrofasorial (PMU) a ser utilizada no Sistema de Medição Sincronizada de Fasores (SMSF) para o SIN (Sistema Interligado Nacional), incluindo os equipamentos/serviços necessários para prover todas as interligações de dados necessárias para disponibilizar as medições sincrofasoriais realizadas pelas PMUs até a RDS. * Reforço autorizado sem RAP Prévia incluído no reajuste do Ciclo 2021 - 2022 *(Receita revisada em 27/06/2024) | 0 | 0
AXIA Energia Holding | BATEIAS | EL 500 kV BATEIAS LT 500 kV IBIUNA /BATEIAS C-2 SP/PR | RB | FT LT 500 kV IBIUNA /BATEIAS C-2 SP/PR | 034/2001 | IGPM | RBNI | REA 8314/2019 | 2021-02-10 | 2036-02-03 | 8652.75 | 2025-06-01 | Ativa |  | Implantação de Unidade de Medição Fasorial – PMU e sistema de comunicação associado adicional para transmissão das medidas para o ONS, na barra da subestação. * Reforço autorizado sem RAP Prévia incluído no reajuste do Ciclo 2021 - 2022 *(Receita revisada em 27/06/2024) | 0 | 0
AXIA Energia Holding | BATEIAS | EL 500 kV BATEIAS LT 500 kV IBIUNA /BATEIAS C-1 SP/PR | RB | FT LT 500 kV IBIUNA /BATEIAS C-1 SP/PR | 034/2001 | IGPM | RBL | CC 034/2001 | 2003-03-21 | 2031-05-09 | 2781322.2 | 2025-06-01 | Ativa |  | Contrato de Concessão nº 034/2001 *(Considera adicional de RGR relativo à prorrogação do encargo) | 0 | 0
AXIA Energia Holding | BATEIAS | EL 500 kV BATEIAS LT 500 kV IBIUNA /BATEIAS C-1 SP/PR | RB | FT LT 500 kV IBIUNA /BATEIAS C-1 SP/PR | 034/2001 | IGPM | RMEL | REN 443/2011 | 2017-12-31 | 2048-01-02 | 2728.87 | 2025-06-01 | Ativa |  | Substituição dos Servidores do Sistema de Supervisão e Controle Local (SAGE) por obsolescência ou por atualização tecnológica. * Melhoria autorizada sem RAP Prévia incluído no reajuste do Ciclo 2018 - 2019 *(Receita revisada em 06/07/2020) *(Receita revisada em 27/06/2024) | 0 | 0
AXIA Energia Holding | BATEIAS | EL 500 kV BATEIAS LT 500 kV IBIUNA /BATEIAS C-1 SP/PR | RB | FT LT 500 kV IBIUNA /BATEIAS C-1 SP/PR | 034/2001 | IGPM | RBNI | REA 8314/2019 | 2021-02-11 | 2036-02-04 | 9560.52 | 2025-06-01 | Ativa |  | Implantação de sistema de comunicação associado à Unidade de Medição Fasorial – PMU indicada na obra Nº SGPMR 000395/2014 (FT:LT 500 kV IBIUNA / BATEIAS C 1 SP/PR) * Reforço autorizado sem RAP Prévia incluído no reajuste do Ciclo 2021 - 2022 *(Receita revisada em 27/06/2024) | 0 | 0
AXIA Energia Holding | BATEIAS | EL 500 kV BATEIAS LT 500 kV IBIUNA /BATEIAS C-1 SP/PR | RB | FT LT 500 kV IBIUNA /BATEIAS C-1 SP/PR | 034/2001 | IGPM | RBNI | REA 5861/2016 | 2021-02-10 | 2036-02-03 | 4867.17 | 2025-06-01 | Ativa |  | LT 500kV Ibiúna - Bateias C1 - Incluir a unidade de medição sincrofasorial (PMU) a ser utilizada no Sistema de Medição Sincronizada de Fasores (SMSF) para o SIN (Sistema Interligado Nacional), incluindo os equipamentos/serviços necessários para prover todas as interligações de dados necessárias para disponibilizar as medições sincrofasoriais realizadas pelas PMUs até a RDS. * Reforço autorizado sem RAP Prévia incluído no reajuste do Ciclo 2021 - 2022 *(Receita revisada em 27/06/2024) | 0 | 0
AXIA Energia Holding | BATEIAS | EL 500 kV BATEIAS LT 500 kV IBIUNA /BATEIAS C-1 SP/PR | RB | FT LT 500 kV IBIUNA /BATEIAS C-1 SP/PR | 034/2001 | IGPM | RBNI | REA 8314/2019 | 2021-02-10 | 2036-02-03 | 8652.75 | 2025-06-01 | Ativa |  | Implantação de Unidade de Medição Fasorial – PMU e sistema de comunicação associado adicional para transmissão das medidas para o ONS, na barra da subestação. * Reforço autorizado sem RAP Prévia incluído no reajuste do Ciclo 2021 - 2022 *(Receita revisada em 27/06/2024) | 0 | 0
AXIA Energia Sul | BIGUACU | TR 525/230 kV BIGUACU TR3 SC | RB | FT TR 525/230 kV BIGUACU TR3 SC | 010/2005 | IGPM | RBNI | REA 4802/2014 | 2017-02-19 | 2052-02-18 | 7132708.02 | 2025-06-01 | Ativa | T2014-056 | Instalação, na Subestação Biguaçu, de um banco de autotransformadores 525/230 kV, de 3 x 224 MVA. *(Receita revisada em 06/07/2020) *(Receita revisada em 22/06/2022) | 0 | 0
AXIA Energia Sul | BIGUACU | TR 500/230 kV BIGUACU TRR1 SC | RB | FT TR 500/230 kV BIGUACU TRR1 SC | 010/2005 | IGPM | RBNI | REA 485/2006 | 2008-07-05 | 2043-07-04 | 3749594.34 | 2025-06-01 | Ativa |  | Instalar, na SE Biguaçu, uma unidade de autotransformador reserva TRR1 525/230/13,8 kV - 224 MVA para o banco de autotransformadores TR1 de 525/230/13,8 kV - 3x224 MVA. *(Receita revisada em 16/06/2010) * Receita Revisada no reajuste do ciclo 2016-2017 (RTP retroativa à Jun-14) *(Receita revisada em 06/07/2020) *(Receita revisada em 22/06/2022) | 0 | 0
AXIA Energia Sul | BIGUACU | TR 500/230 kV BIGUACU TR2 SC | RB | FT TR 500/230 kV BIGUACU TR2 SC | 010/2005 | IGPM | RBNI | REA 2383/2010 | 2012-03-01 | 2047-02-28 | 9980438.58 | 2025-06-01 | Ativa | T2009-073 | Instalar o 2º banco de autotransformadores monofásicos em 525/230 kV com 672 MVA. * Receita Revisada no reajuste do ciclo 2016-2017 (RTP retroativa à Jun-14) *(Receita revisada em 06/07/2020) *(Receita revisada em 22/06/2022) | 0 | 0
AXIA Energia Sul | BIGUACU | TR 500/230 kV BIGUACU TR1 SC | RB | FT TR 500/230 kV BIGUACU TR1 SC | 010/2005 | IGPM | RBNI | REA 485/2006 | 2008-07-05 | 2043-07-04 | 11248783.02 | 2025-06-01 | Ativa |  | Instalar, na SE Biguaçu, um banco de autotransformadores TR1 de 525/230/13,8 kV - 3x224 MVA. *(Receita revisada em 16/06/2010) * Receita Revisada no reajuste do ciclo 2016-2017 (RTP retroativa à Jun-14) *(Receita revisada em 06/07/2020) *(Receita revisada em 22/06/2022) | 0 | 0
AXIA Energia Sul | BIGUACU | TR 230/138 kV BIGUACU TR3 SC | RBF | FT TR 230/138 kV BIGUACU TR3 SC | 057/2001 | IPCA | RBSE | PRT 579/2012 | 2013-01-01 | 2043-01-01 | 377367.37 | 2025-06-01 | Ativa |  | *(RAP Portaria 579/2012 - Concessão prorrogada em 01/01/2013 – LEI 12783/2013 ) * Receita revisada no ciclo 2020-2021. * Receita revisada em 05-07-2024 | 0 | 0
AXIA Energia Sul | BIGUACU | TR 230/138 kV BIGUACU TR2 SC | RBF | FT TR 230/138 kV BIGUACU TR2 SC | 057/2001 | IPCA | RBSE | PRT 579/2012 | 2013-01-01 | 2043-01-01 | 377367.37 | 2025-06-01 | Ativa |  | *(RAP Portaria 579/2012 - Concessão prorrogada em 01/01/2013 – LEI 12783/2013 ) * Receita revisada no ciclo 2020-2021. * Receita revisada em 05-07-2024 | 0 | 0
AXIA Energia Sul | BIGUACU | TR 230/138 kV BIGUACU TF8 SC | RBF | FT TR 230/138 kV BIGUACU TF8 SC | 057/2001 | IPCA | RBNI | REA 4618/2014 | 2016-04-15 | 2050-11-24 | 1611131.75 | 2025-06-01 | Ativa | T2014-013 | Instalar, na SE Biguaçu, o 4º autotransformador 230/138 kV, com potência de 150 MVA. *(Receita revisada em 06/07/2020) *(Receita revisada em 03/07/2024) | 0 | 0
AXIA Energia Sul | BIGUACU | TR 230/138 kV BIGUACU TF7 SC | RBF | FT TR 230/138 kV BIGUACU TF7 SC | 057/2001 | IPCA | RBNI | REA 2589/2010 | 2012-11-12 | 2047-06-23 | 1478217.44 | 2025-06-01 | Ativa | T2010-036 | Instalar, na SE Biguaçu, o terceiro autotransformador trifásico (ATF7) 230/138/13,8 kV - 150 MVA. *(Inclui alterações estabelecidas pela Lei 12.783/2013) *(Receita revisada em 06/07/2020) *(Receita revisada em 03/07/2024) | 0 | 0
AXIA Energia Sul | BIGUACU | RTL 500 kV 150 Mvar BIGUACU RT2 SC | RB | FT RTL 500 kV 150 Mvar BIGUACU RT2 SC | 010/2005 | IGPM | RBL | CC 010/2005 | 2006-09-17 | 2035-03-04 | 1901172.77 | 2025-06-01 | Ativa |  | Contrato de Concessão nº 010/2005 *(Considera adicional de RGR relativo à prorrogação do encargo) | 0 | 0
AXIA Energia Sul | BIGUACU | RTB 525 kV 150 Mvar BIGUACU RT2 SC | RB | FT RTB 525 kV 150 Mvar BIGUACU RT2 SC | 010/2005 | IGPM | RBNI | REA 5239/2015 | 2017-05-25 | 2053-05-24 | 3034838.59 | 2025-06-01 | Ativa | T2015-027 | Instalação de Banco de Reatores de Barra 525 kV, 3x50 Mvar na Subestação Biguaçu *(Receita revisada em 06/07/2020) *(Receita revisada em 22/06/2022) | 0 | 0
AXIA Energia Sul | BIGUACU | RTB 500 kV 50 Mvar BIGUACU RTR1 SC | RB | FT RTB 500 kV 50 Mvar BIGUACU RTR1 SC | 010/2005 | IGPM | RBNI | REA 5239/2015 | 2017-05-25 | 2053-05-24 | 1011612.86 | 2025-06-01 | Ativa | T2015-027 | Instalação de Reator Reserva 50 Mvar - 525kV na Subestação Biguaçu *(Receita revisada em 06/07/2020) *(Receita revisada em 22/06/2022) | 0 | 0
AXIA Energia Sul | BIGUACU | RTB 500 kV 150 Mvar BIGUACU RT1 SC | RB | FT RTB 500 kV 150 Mvar BIGUACU RT1 SC | 010/2005 | IGPM | RBNI | REA 485/2006 | 2008-05-25 | 2044-05-24 | 4500027.95 | 2025-06-01 | Ativa |  | Instalar, na SE Biguaçu, um banco de reatores de barra RT1 525 kV - 3x50 MVAr. *(Receita revisada em 16/06/2010) * Receita Revisada no reajuste do ciclo 2016-2017 (RTP retroativa à Jun-14) *(Receita revisada em 06/07/2020) *(Receita revisada em 22/06/2022) | 0 | 0
AXIA Energia Sul | BIGUACU | MG 500 kV BIGUACU MG1 SC | RB | FT MG 500 kV BIGUACU MG1 SC | 010/2005 | IGPM | RBNI | REA 485/2006 | 2008-05-25 | 2032-05-24 | 7500516.43 | 2025-06-01 | Ativa |  | Instalar, na SE Biguaçu, um módulo geral de porte médio MG2, em 525 kV, arranjo disjuntor e meio. *(Receita revisada em 16/06/2010) * Receita Revisada no reajuste do ciclo 2016-2017 (RTP retroativa à Jun-14) *(Receita revisada em 06/07/2020) *(Receita revisada em 22/06/2022) | 0 | 0
AXIA Energia Sul | BIGUACU | MG 500 kV BIGUACU MG1 SC | RB | FT MG 500 kV BIGUACU MG1 SC | 010/2005 | IGPM | RBNI | REA 485/2006 | 2008-05-25 | 2032-05-24 | 207967.27 | 2025-06-01 | Ativa |  | Construção de bases, paredes corta-fogo e bacias de captação para a montagem dos reatores de linha remanejados da SE Blumenau para a nova SE Biguaçu. *(Receita revisada em 16/06/2010) * Receita Revisada no reajuste do ciclo 2016-2017 (RTP retroativa à Jun-14) *(Receita revisada em 06/07/2020) *(Receita revisada em 22/06/2022) | 0 | 0
AXIA Energia Sul | BIGUACU | MG 500 kV BIGUACU MG1 SC | RB | FT MG 500 kV BIGUACU MG1 SC | 010/2005 | IGPM | RBNI | REA 2383/2010 | 2012-03-01 | 2037-02-28 | 83131.51 | 2025-06-01 | Ativa | T2009-073 | Complementação de infraestrutura de módulo geral pela instalação do 2° banco de autotransformadores monofásicos 525/230kV-13,8 kV, de 3x224 MVA, cada. * Receita Revisada no reajuste do ciclo 2016-2017 (RTP retroativa à Jun-14) *(Receita revisada em 06/07/2020) *(Receita revisada em 22/06/2022) | 0 | 0
AXIA Energia Sul | BIGUACU | MG 500 kV BIGUACU MG1 SC | RB | FT MG 500 kV BIGUACU MG1 SC | 010/2005 | IGPM | RBNI | REA 4802/2014 | 2017-02-19 | 2046-02-18 | 242502.66 | 2025-06-01 | Ativa | T2014-056 | Complementação do módulo geral da Subestação Biguaçu com um módulo de infraestrutura de manobra 230 kV. *(Receita revisada em 06/07/2020) *(Receita revisada em 22/06/2022) | 0 | 0
AXIA Energia Sul | BIGUACU | MG 500 kV BIGUACU MG1 SC | RB | FT MG 500 kV BIGUACU MG1 SC | 010/2005 | IGPM | RBNI | REA 5239/2015 | 2017-05-25 | 2047-05-24 | 894725.36 | 2025-06-01 | Ativa | T2015-027 | Complementação do módulo geral da Subestação Biguaçu com um módulo de infraestrutura de manobra 525 kV. *(Receita revisada em 06/07/2020) *(Receita revisada em 22/06/2022) | 0 | 0
AXIA Energia Sul | BIGUACU | MG 230 kV BIGUACU MG1 SC | RB | FT MG 230 kV BIGUACU MG1 SC | 057/2001 | IPCA | RBNI | REA 2589/2010 | 2012-11-12 | 2041-09-07 | 274729.13 | 2025-06-01 | Ativa | T2010-036 | Complementar, na SE Biguaçu, o módulo geral para instalar o terceiro autotransformador trifásico (ATF7) 230/138/13,8 kV - 150 MVA e respectivos módulos de conexão em 230 kV e em 69 kV. *(Inclui alterações estabelecidas pela Lei 12.783/2013) *(Receita revisada em 06/07/2020) *(Receita revisada em 03/07/2024) | 0 | 0
AXIA Energia Sul | BIGUACU | MG 230 kV BIGUACU MG1 SC | RB | FT MG 230 kV BIGUACU MG1 SC | 057/2001 | IPCA | RBSE | PRT 579/2012 | 2013-01-01 | 2043-01-01 | 502065.06 | 2025-06-01 | Ativa |  | *(RAP Portaria 579/2012 - Concessão prorrogada em 01/01/2013 – LEI 12783/2013 ) * Receita revisada no ciclo 2020-2021. * Receita revisada em 05-07-2024 | 0 | 0
AXIA Energia Sul | BIGUACU | MG 230 kV BIGUACU MG1 SC | RB | FT MG 230 kV BIGUACU MG1 SC | 057/2001 | IPCA | RBNI | REA 4618/2014 | 2016-04-15 | 2045-03-19 | 185295.13 | 2025-06-01 | Ativa | T2014-013 | Complemento do módulo geral da subestação Biguaçu (MG1) com um módulo de infraestrutura de manobra 230 kV, arranjo barra dupla a 4 chaves. *(Receita revisada em 06/07/2020) *(Receita revisada em 03/07/2024) | 0 | 0
AXIA Energia Sul | BIGUACU | MG 230 kV BIGUACU MG1 SC | RB | FT MG 230 kV BIGUACU MG1 SC | 057/2001 | IPCA | RBNI | REA 4618/2014 | 2016-04-15 | 2044-12-10 | 117466.46 | 2025-06-01 | Ativa | T2014-013 | Complemento do módulo geral da subestação Biguaçu (MG1) com um módulo de infraestrutura de manobra 138 kV, arranjo barra dupla a 4 chaves. *(Receita revisada em 06/07/2020) *(Receita revisada em 03/07/2024) | 0 | 0
AXIA Energia Sul | BIGUACU | MG 230 kV BIGUACU MG1 SC | RB | FT MG 230 kV BIGUACU MG1 SC | 057/2001 | IPCA | RBNI | REA 6090/2016 | 2018-09-28 | 2048-07-27 | 210760.12 | 2025-06-01 | Ativa | T2016-072 | Instalar Módulo de Infraestrutura de Manobra referente ao Módulo Conexão de Banco de Capacitores Derivação 230 kV, arranjo BD4. *(Receita revisada em 03/07/2024) | 0 | 0
AXIA Energia Sul | BIGUACU | MG 230 kV BIGUACU MG1 SC | RB | FT MG 230 kV BIGUACU MG1 SC | 057/2001 | IPCA | RBNI | REA 5861/2016 | 2018-10-11 | 2035-10-10 | 21275.16 | 2025-06-01 | Ativa |  | Instalação de 2 carregadores de baterias de 48 Vcc. * Reforço autorizado sem RAP Prévia incluído no reajuste do Ciclo 2021 - 2022 *(Receita revisada em 03/07/2024) | 0 | 0
AXIA Energia Sul | BIGUACU | MG 230 kV BIGUACU MG1 SC | RB | FT MG 230 kV BIGUACU MG1 SC | 057/2001 | IPCA | RMEL | REN 905/2020 | 2021-02-01 | 2036-11-16 | 20894.43 | 2025-06-01 | Ativa |  | Melhorias de Pequeno Porte sem RAP Prévia incluídas no processo de revisão da RAP das transmissoras prorrogadas de 2023, nos termos do Módulo 3 das Regras dos Serviços de Transmissão de Energia Elétrica. * Melhoria autorizada sem RAP Prévia incluído no reajuste do Ciclo 2024 - 2025 *(Receita revisada em 04/07/2024) | 0 | 0
AXIA Energia Sul | BIGUACU | MC 525 kV TR 525/230 kV BIGUACU TR3 SC | RB | FT TR 525/230 kV BIGUACU TR3 SC | 010/2005 | IGPM | RBNI | REA 4802/2014 | 2017-02-19 | 2048-02-18 | 2690177.92 | 2025-06-01 | Ativa | T2014-056 | Instalação, na Subestação Biguaçu, de um módulo de conexão de transformador em 500 kV, arranjo disjuntor e meio. *(Receita revisada em 06/07/2020) *(Receita revisada em 22/06/2022) | 0 | 0
AXIA Energia Sul | BIGUACU | MC 525 kV RTB 525 kV 150 Mvar BIGUACU RT2 SC | RB | FT RTB 525 kV 150 Mvar BIGUACU RT2 SC | 010/2005 | IGPM | RBNI | REA 5239/2015 | 2017-05-25 | 2048-05-24 | 1793316.2 | 2025-06-01 | Ativa | T2015-027 | Instalação de Módulo de Manobra - Conexão de Reator de Barra (525kV - DJM) na Subestação Biguaçu *(Receita revisada em 06/07/2020) *(Receita revisada em 22/06/2022) | 0 | 0
AXIA Energia Sul | BIGUACU | MC 500 kV TR 500/230 kV BIGUACU TRR1 SC | RB | FT TR 500/230 kV BIGUACU TRR1 SC | 010/2005 | IGPM | RBNI | REA 2383/2010 | 2012-03-01 | 2040-02-29 | 98924.02 | 2025-06-01 | Ativa | T2009-073 | Instalar, na SE Biguaçu, um módulo de conexão em 525 kV, para a fase reserva do TR 525/230 kV BIGUACU TRR1 SC, constituído por duas chaves seccionadoras tripolares. * Receita Revisada no reajuste do ciclo 2016-2017 (RTP retroativa à Jun-14) *(Receita revisada em 06/07/2020) *(Receita revisada em 22/06/2022) | 0 | 0
AXIA Energia Sul | BIGUACU | MC 500 kV TR 500/230 kV BIGUACU TR2 SC | RB | FT TR 500/230 kV BIGUACU TR2 SC | 010/2005 | IGPM | RBNI | REA 2383/2010 | 2012-03-01 | 2040-02-29 | 2258777.28 | 2025-06-01 | Ativa | T2009-073 | Instalar uma conexão de transformador em 525 kV para o TR2 * Receita Revisada no reajuste do ciclo 2016-2017 (RTP retroativa à Jun-14) *(Receita revisada em 06/07/2020) *(Receita revisada em 22/06/2022) | 0 | 0
AXIA Energia Sul | BIGUACU | MC 500 kV TR 500/230 kV BIGUACU TR1 SC | RB | FT TR 500/230 kV BIGUACU TR1 SC | 010/2005 | IGPM | RBNI | REA 485/2006 | 2008-07-05 | 2036-07-04 | 2520988.26 | 2025-06-01 | Ativa |  | Instalar, na SE Biguaçu, um módulo de conexão, em 525 kV, para o banco de autotransformadores TR1 de 525/230/13,8 kV - 3x224 MVA. *(Receita revisada em 16/06/2010) * Receita Revisada no reajuste do ciclo 2016-2017 (RTP retroativa à Jun-14) *(Receita revisada em 06/07/2020) *(Receita revisada em 22/06/2022) | 0 | 0
AXIA Energia Sul | BIGUACU | MC 500 kV RTL 500 kV 150 Mvar BIGUACU RT2 SC | RB | FT RTL 500 kV 150 Mvar BIGUACU RT2 SC | 010/2005 | IGPM | RBL | CC 010/2005 | 2006-09-17 | 2035-03-04 | 645917.84 | 2025-06-01 | Ativa |  | Contrato de Concessão nº 010/2005 *(Considera adicional de RGR relativo à prorrogação do encargo) | 0 | 0
AXIA Energia Sul | BIGUACU | MC 500 kV RTB 500 kV 150 Mvar BIGUACU RT1 SC | RB | FT RTB 500 kV 150 Mvar BIGUACU RT1 SC | 010/2005 | IGPM | RBNI | REA 485/2006 | 2008-05-25 | 2036-05-24 | 2522854 | 2025-06-01 | Ativa |  | Instalar, na SE Biguaçu, um módulo de conexão, em 525 kV, para o banco de reatores de barra RT1 525 kV - 3x50 MVAr. *(Receita revisada em 16/06/2010) * Receita Revisada no reajuste do ciclo 2016-2017 (RTP retroativa à Jun-14) *(Receita revisada em 06/07/2020) *(Receita revisada em 22/06/2022) | 0 | 0
AXIA Energia Sul | BIGUACU | MC 230 kV TR 525/230 kV BIGUACU TR3 SC | RB | FT TR 525/230 kV BIGUACU TR3 SC | 010/2005 | IGPM | RBNI | REA 4802/2014 | 2017-02-19 | 2048-02-18 | 1659540.17 | 2025-06-01 | Ativa | T2014-056 | Instalação, na Subestação Biguaçu, de um módulo de conexão de transformador em 230 kV, arranjo barra dupla a quatro chaves. *(Receita revisada em 06/07/2020) *(Receita revisada em 22/06/2022) | 0 | 0
AXIA Energia Sul | BIGUACU | MC 230 kV TR 500/230 kV BIGUACU TRR1 SC | RB | FT TR 500/230 kV BIGUACU TRR1 SC | 010/2005 | IGPM | RBNI | REA 2383/2010 | 2012-03-01 | 2035-02-28 | 41300.42 | 2025-06-01 | Ativa | T2009-073 | Instalar, na SE Biguaçu, um módulo de conexão em 230 kV, para a fase reserva do TR 525/230 kV BIGUACU TRR1 SC, constituído por duas chaves seccionadoras tripolares. * Receita Revisada no reajuste do ciclo 2016-2017 (RTP retroativa à Jun-14) *(Receita revisada em 06/07/2020) *(Receita revisada em 22/06/2022) | 0 | 0
AXIA Energia Sul | BIGUACU | MC 230 kV TR 500/230 kV BIGUACU TR2 SC | RB | FT TR 500/230 kV BIGUACU TR2 SC | 010/2005 | IGPM | RBNI | REA 2383/2010 | 2012-03-01 | 2035-02-28 | 885984.51 | 2025-06-01 | Ativa | T2009-073 | Instalar uma conexão de transformador em 230 kV para o TR2 * Receita Revisada no reajuste do ciclo 2016-2017 (RTP retroativa à Jun-14) *(Receita revisada em 06/07/2020) *(Receita revisada em 22/06/2022) | 0 | 0
AXIA Energia Sul | BIGUACU | MC 230 kV TR 500/230 kV BIGUACU TR1 SC | RB | FT TR 500/230 kV BIGUACU TR1 SC | 010/2005 | IGPM | RBNI | REA 485/2006 | 2008-07-05 | 2031-07-04 | 987814.32 | 2025-06-01 | Ativa |  | Instalar, na SE Biguaçu, um módulo de conexão, em 230 kV, para o banco de autotransformadores TR1 de 525/230/13,8 kV - 3x224 MVA. *(Receita revisada em 16/06/2010) * Receita Revisada no reajuste do ciclo 2016-2017 (RTP retroativa à Jun-14) *(Receita revisada em 06/07/2020) *(Receita revisada em 22/06/2022) | 0 | 0
AXIA Energia Sul | BIGUACU | MC 230 kV TR 230/138 kV BIGUACU TR3 SC | RBF | FT TR 230/138 kV BIGUACU TR3 SC | 057/2001 | IPCA | RBSE | PRT 579/2012 | 2013-01-01 | 2043-01-01 | 132977.04 | 2025-06-01 | Ativa |  | *(RAP Portaria 579/2012 - Concessão prorrogada em 01/01/2013 – LEI 12783/2013 ) * Receita revisada no ciclo 2020-2021. * Receita revisada em 05-07-2024 | 0 | 0
AXIA Energia Sul | BIGUACU | MC 230 kV TR 230/138 kV BIGUACU TR2 SC | RBF | FT TR 230/138 kV BIGUACU TR2 SC | 057/2001 | IPCA | RBSE | PRT 579/2012 | 2013-01-01 | 2043-01-01 | 132977.04 | 2025-06-01 | Ativa |  | *(RAP Portaria 579/2012 - Concessão prorrogada em 01/01/2013 – LEI 12783/2013 ) * Receita revisada no ciclo 2020-2021. * Receita revisada em 05-07-2024 | 0 | 0
AXIA Energia Sul | BIGUACU | MC 230 kV TR 230/138 kV BIGUACU TF8 SC | RBF | FT TR 230/138 kV BIGUACU TF8 SC | 057/2001 | IPCA | RBNI | REA 4618/2014 | 2016-04-15 | 2046-09-19 | 1044404.8 | 2025-06-01 | Ativa | T2014-013 | Instalar, na SE Biguaçu, um módulo de conexão 230 kV, arranjo barra dupla a quatro chaves, para o quarto autotransformador trifásico 230/138 kV, de 150 MVA. *(Receita revisada em 06/07/2020) *(Receita revisada em 03/07/2024) | 0 | 0
AXIA Energia Sul | BIGUACU | MC 230 kV TR 230/138 kV BIGUACU TF7 SC | RBF | FT TR 230/138 kV BIGUACU TF7 SC | 057/2001 | IPCA | RBNI | REA 2589/2010 | 2012-11-12 | 2043-04-18 | 946438.61 | 2025-06-01 | Ativa | T2010-036 | Instalar, na SE Biguaçu, um módulo de conexão, em 230 kV, arranjo barra principal e transferência, para o terceiro autotransformador trifásico (ATF7) 230/138/13,8 kV - 150 MVA. *(Inclui alterações estabelecidas pela Lei 12.783/2013) *(Receita revisada em 06/07/2020) *(Receita revisada em 03/07/2024) | 0 | 0
AXIA Energia Sul | BIGUACU | MC 230 kV BC 230 kV 100 Mvar BIGUACU BC1 SC | RB | FT BC 230 kV 100 Mvar BIGUACU BC1 SC | 057/2001 | IPCA | RBNI | REA 6090/2016 | 2018-09-28 | 2049-12-01 | 1610846.03 | 2025-06-01 | Ativa | T2016-072 | Instalar Módulo de Conexão de Banco de Capacitores Derivação 230 kV, arranjo BD4. *(Receita revisada em 03/07/2024) | 0 | 0
AXIA Energia Sul | BIGUACU | MC 138 kV TR 230/138 kV BIGUACU TR3 SC | RBF | FT TR 230/138 kV BIGUACU TR3 SC | 057/2001 | IPCA | RBSE | PRT 579/2012 | 2013-01-01 | 2043-01-01 | 100865.58 | 2025-06-01 | Ativa |  | *(RAP Portaria 579/2012 - Concessão prorrogada em 01/01/2013 – LEI 12783/2013 ) * Receita revisada no ciclo 2020-2021. * Receita revisada em 05-07-2024 | 0 | 0
AXIA Energia Sul | BIGUACU | MC 138 kV TR 230/138 kV BIGUACU TR2 SC | RBF | FT TR 230/138 kV BIGUACU TR2 SC | 057/2001 | IPCA | RBSE | PRT 579/2012 | 2013-01-01 | 2043-01-01 | 100865.58 | 2025-06-01 | Ativa |  | *(RAP Portaria 579/2012 - Concessão prorrogada em 01/01/2013 – LEI 12783/2013 ) * Receita revisada no ciclo 2020-2021. * Receita revisada em 05-07-2024 | 0 | 0
AXIA Energia Sul | BIGUACU | MC 138 kV TR 230/138 kV BIGUACU TF8 SC | RBF | FT TR 230/138 kV BIGUACU TF8 SC | 057/2001 | IPCA | RBNI | REA 4618/2014 | 2016-04-15 | 2046-04-14 | 1101582.67 | 2025-06-01 | Ativa | T2014-013 | Instalar, na SE Biguaçu, um módulo de conexão 138 kV, arranjo barra dupla a quatro chaves, para o quarto autotransformador trifásico 230/138 kV, de 150 MVA. *(Receita revisada em 06/07/2020) *(Receita revisada em 03/07/2024) | 0 | 0
AXIA Energia Sul | BIGUACU | MC 138 kV TR 230/138 kV BIGUACU TF7 SC | RBF | FT TR 230/138 kV BIGUACU TF7 SC | 057/2001 | IPCA | RBNI | REA 2589/2010 | 2012-11-12 | 2042-11-11 | 996722.54 | 2025-06-01 | Ativa | T2010-036 | Instalar, na SE Biguaçu, um módulo de conexão, em 138 kV, arranjo barra principal e transferência, para o terceiro autotransformador trifásico (ATF7) 230/138/13,8 kV - 150 MVA. *(Inclui alterações estabelecidas pela Lei 12.783/2013) *(Receita revisada em 06/07/2020) *(Receita revisada em 03/07/2024) | 0 | 0
AXIA Energia Sul | BIGUACU | IB 525 kV MG 500 kV BIGUACU MG1 SC IB4 | RB | FT MG 500 kV BIGUACU MG1 SC | 010/2005 | IGPM | RBNI | REA 5239/2015 | 2017-05-25 | 2049-05-24 | 2207689.82 | 2025-06-01 | Ativa | T2015-027 | Instalação, na SE BIGUACU, de uma interligação de barramentos IB4, em 525 kv, arranjo . *(Receita revisada em 06/07/2020) *(Receita revisada em 22/06/2022) | 0 | 0
AXIA Energia Sul | BIGUACU | IB 500 kV MG 500 kV BIGUACU MG1 SC IB3 | RB | FT MG 500 kV BIGUACU MG1 SC | 010/2005 | IGPM | RBNI | REA 485/2006 | 2008-05-25 | 2039-05-24 | 2626675.17 | 2025-06-01 | Ativa |  | Instalar, na SE Biguaçu, uma interligação de barramentos IB3, em 525 kV, arranjo disjuntor e meio. *(Receita revisada em 16/06/2010) * Receita Revisada no reajuste do ciclo 2016-2017 (RTP retroativa à Jun-14) *(Receita revisada em 06/07/2020) *(Receita revisada em 22/06/2022) | 0 | 0
AXIA Energia Sul | BIGUACU | IB 500 kV MG 500 kV BIGUACU MG1 SC IB2 | RB | FT MG 500 kV BIGUACU MG1 SC | 010/2005 | IGPM | RBNI | REA 485/2006 | 2008-05-25 | 2039-05-24 | 2626675.17 | 2025-06-01 | Ativa |  | Instalar, na SE Biguaçu, uma interligação de barramentos IB2, em 525 kV, arranjo disjuntor e meio. *(Receita revisada em 16/06/2010) * Receita Revisada no reajuste do ciclo 2016-2017 (RTP retroativa à Jun-14) *(Receita revisada em 06/07/2020) *(Receita revisada em 22/06/2022) | 0 | 0
AXIA Energia Sul | BIGUACU | IB 500 kV MG 500 kV BIGUACU MG1 SC IB1 | RB | FT MG 500 kV BIGUACU MG1 SC | 010/2005 | IGPM | RBNI | REA 485/2006 | 2008-05-25 | 2039-05-24 | 2626675.17 | 2025-06-01 | Ativa |  | Instalar, na SE Biguaçu, uma interligação de barramentos IB1, em 525 kV, arranjo disjuntor e meio. *(Receita revisada em 16/06/2010) * Receita Revisada no reajuste do ciclo 2016-2017 (RTP retroativa à Jun-14) *(Receita revisada em 06/07/2020) *(Receita revisada em 22/06/2022) | 0 | 0
AXIA Energia Sul | BIGUACU | IB 230 kV MG 230 kV BIGUACU MG1 SC IB1 | RB | FT MG 230 kV BIGUACU MG1 SC | 057/2001 | IPCA | RBSE | PRT 579/2012 | 2013-01-01 | 2043-01-01 | 115146.18 | 2025-06-01 | Ativa |  | *(RAP Portaria 579/2012 - Concessão prorrogada em 01/01/2013 – LEI 12783/2013 ) * Receita revisada no ciclo 2020-2021. * Receita revisada em 05-07-2024 | 0 | 0
AXIA Energia Sul | BIGUACU | IB 138 kV MG 230 kV BIGUACU MG1 SC IB2 | DIT |  | 057/2001 | IPCA | RPC | PRT 579/2012 | 2013-01-01 | 2043-01-01 | 84027.82 | 2025-06-01 | Ativa |  | *(RAP Portaria 579/2012 - Concessão prorrogada em 01/01/2013 – LEI 12783/2013 ) * Receita revisada no ciclo 2020-2021. * Receita revisada em 05-07-2024 | 0 | 0
AXIA Energia Sul | BIGUACU | EL 500 kV BIGUACU LT 500 kV BIGUACU /GASPAR 2 C-1 SC | RB | FT LT 500 kV BIGUACU /GASPAR 2 C-1 SC | 010/2005 | IGPM | RBNI | REA 485/2006 | 2008-05-25 | 2035-05-24 | 2863556.9 | 2025-06-01 | Ativa |  | Instalar na SE BIGUACU um módulo de entrada de linha para o circuito LT 525 kV BLUMENAU /BIGUACU C-2 SC originado do seccionamento do circuito LT 525 kV BLUMENAU /C.NOVOS C-2 SC na SE BIGUACU *(Receita revisada em 16/06/2010) * Receita Revisada no reajuste do ciclo 2016-2017 (RTP retroativa à Jun-14) *(Receita revisada em 06/07/2020) *(Receita revisada em 22/06/2022) | 0 | 0
AXIA Energia Sul | BIGUACU | EL 500 kV BIGUACU LT 500 kV BIGUACU /ABDON BATISTA C-1 SC | RB | FT LT 500 kV BIGUACU /ABDON BATISTA C-1 SC | 010/2005 | IGPM | RBNI | REA 485/2006 | 2008-05-25 | 2035-05-24 | 2863556.9 | 2025-06-01 | Ativa |  | Instalar na SE BIGUACU um módulo de entrada de linha para o circuito LT 525 kV BIGUACU /C.NOVOS C-2 SC originado do seccionamento do circuito LT 525 kV BLUMENAU /C.NOVOS C-2 SC na SE BIGUACU *(Receita revisada em 16/06/2010) * Receita Revisada no reajuste do ciclo 2016-2017 (RTP retroativa à Jun-14) *(Receita revisada em 06/07/2020) *(Receita revisada em 22/06/2022) | 0 | 0
AXIA Energia Sul | BIGUACU | EL 230 kV BIGUACU LT 230 kV BIGUACU /PALHOCA ESU C-1 SC | RB | FT LT 230 kV BIGUACU /PALHOCA ESU C-1 SC | 057/2001 | IPCA | RBSE | PRT 579/2012 | 2013-01-01 | 2043-01-01 | 188929.17 | 2025-06-01 | Ativa |  | *(RAP Portaria 579/2012 - Concessão prorrogada em 01/01/2013 – LEI 12783/2013 ) * Receita revisada no ciclo 2020-2021. * Receita revisada em 05-07-2024 | 0 | 0
AXIA Energia Sul | BIGUACU | EL 230 kV BIGUACU LT 230 kV BIGUACU /J.LACERDA-B C-1 SC | RB | FT LT 230 kV BIGUACU /J.LACERDA-B C-1 SC | 057/2001 | IPCA | RBSE | PRT 579/2012 | 2013-01-01 | 2043-01-01 | 188929.17 | 2025-06-01 | Ativa |  | *(RAP Portaria 579/2012 - Concessão prorrogada em 01/01/2013 – LEI 12783/2013 ) * Receita revisada no ciclo 2020-2021. * Receita revisada em 05-07-2024 | 0 | 0
AXIA Energia Sul | BIGUACU | EL 230 kV BIGUACU LT 230 kV BIGUACU /GASPAR 2 C-1 SC | RB | FT LT 230 kV BIGUACU /GASPAR 2 C-1 SC | 057/2001 | IPCA | RBSE | PRT 579/2012 | 2013-01-01 | 2043-01-01 | 188929.17 | 2025-06-01 | Ativa |  | *(RAP Portaria 579/2012 - Concessão prorrogada em 01/01/2013 – LEI 12783/2013 ) * Receita revisada no ciclo 2020-2021. * Receita revisada em 05-07-2024 | 0 | 0
AXIA Energia Sul | BIGUACU | EL 230 kV BIGUACU LT 230 kV BIGUACU /DESTERRO C-1 SC | RB | FT LT 230 kV BIGUACU /DESTERRO C-1 SC | 057/2001 | IPCA | RBSE | PRT 579/2012 | 2013-01-01 | 2043-01-01 | 188929.17 | 2025-06-01 | Ativa |  | *(RAP Portaria 579/2012 - Concessão prorrogada em 01/01/2013 – LEI 12783/2013 ) * Receita revisada no ciclo 2020-2021. * Receita revisada em 05-07-2024 | 0 | 0
AXIA Energia Sul | BIGUACU | EL 138 kV BIGUACU TIJUC | DIT |  | 057/2001 | IPCA | RPC | PRT 579/2012 | 2013-01-01 | 2043-01-01 | 149126.64 | 2025-06-01 | Ativa |  | *(RAP Portaria 579/2012 - Concessão prorrogada em 01/01/2013 – LEI 12783/2013 ) * Receita revisada no ciclo 2020-2021. * Receita revisada em 05-07-2024 | 0 | 0
AXIA Energia Sul | BIGUACU | EL 138 kV BIGUACU LT 138 kV BIGUACU /TIJUCAS C-1 SC | DIT |  | 057/2001 | IPCA | RPC | PRT 579/2012 | 2013-01-01 | 2043-01-01 | 149126.64 | 2025-06-01 | Ativa |  | *(RAP Portaria 579/2012 - Concessão prorrogada em 01/01/2013 – LEI 12783/2013 ) * Receita revisada no ciclo 2020-2021. * Receita revisada em 05-07-2024 | 0 | 0
AXIA Energia Sul | BIGUACU | EL 138 kV BIGUACU LT 138 kV BIGUACU /ITAJAIFAZENDA C-1 SC | DIT |  | 057/2001 | IPCA | RPC | PRT 579/2012 | 2013-01-01 | 2043-01-01 | 149126.64 | 2025-06-01 | Ativa |  | *(RAP Portaria 579/2012 - Concessão prorrogada em 01/01/2013 – LEI 12783/2013 ) * Receita revisada no ciclo 2020-2021. * Receita revisada em 05-07-2024 | 0 | 0
AXIA Energia Sul | BIGUACU | EL 138 kV BIGUACU LT 138 kV BIGUACU /FLORIANOPOLIS C-2 SC | DIT |  | 057/2001 | IPCA | RPC | PRT 579/2012 | 2013-01-01 | 2043-01-01 | 149126.64 | 2025-06-01 | Ativa |  | *(RAP Portaria 579/2012 - Concessão prorrogada em 01/01/2013 – LEI 12783/2013 ) * Receita revisada no ciclo 2020-2021. * Receita revisada em 05-07-2024 | 0 | 0
AXIA Energia Sul | BIGUACU | EL 138 kV BIGUACU LT 138 kV BIGUACU /FLORIANOPOLIS C-1 SC | DIT |  | 057/2001 | IPCA | RPC | PRT 579/2012 | 2013-01-01 | 2043-01-01 | 149126.64 | 2025-06-01 | Ativa |  | *(RAP Portaria 579/2012 - Concessão prorrogada em 01/01/2013 – LEI 12783/2013 ) * Receita revisada no ciclo 2020-2021. * Receita revisada em 05-07-2024 | 0 | 0
AXIA Energia Sul | BIGUACU | EL 138 kV BIGUACU LT 138 kV BIGUACU /B.Q.BOCAIUVA C-1 SC | DIT |  | 057/2001 | IPCA | RPC | PRT 579/2012 | 2013-01-01 | 2043-01-01 | 149126.64 | 2025-06-01 | Ativa |  | *(RAP Portaria 579/2012 - Concessão prorrogada em 01/01/2013 – LEI 12783/2013 ) * Receita revisada no ciclo 2020-2021. * Receita revisada em 05-07-2024 | 0 | 0
AXIA Energia Sul | BIGUACU | BC 230 kV 100 Mvar BIGUACU BC1 SC | RB | FT BC 230 kV 100 Mvar BIGUACU BC1 SC | 057/2001 | IPCA | RBNI | REA 6090/2016 | 2018-09-28 | 2040-10-01 | 498378.36 | 2025-06-01 | Ativa | T2016-072 | Instalar Banco de Capacitores Derivação 230 kV - 100 Mvar. *(Receita revisada em 03/07/2024) | 0 | 0
AXIA Energia Sul | BLUMENAU | TR 500/230 kV BLUMENAU TR6 SC | RB | FT TR 500/230 kV BLUMENAU TR6 SC | 057/2001 | IPCA | RBSE | PRT 579/2012 | 2013-01-01 | 2043-01-01 | 1674009.1 | 2025-06-01 | Ativa |  | *(RAP Portaria 579/2012 - Concessão prorrogada em 01/01/2013 – LEI 12783/2013 ) * Receita revisada no ciclo 2020-2021. * Receita revisada em 05-07-2024 | 0 | 0
AXIA Energia Sul | BLUMENAU | TR 500/230 kV BLUMENAU TR6 SC | RB | FT TR 500/230 kV BLUMENAU TR6 SC | 057/2001 | IPCA | RBSE | PRT 120/2016 | 2017-07-01 | 2028-06-30 | 2938023.43 | 2025-06-01 | Ativa |  | Componente Financeiro apurado referente ao período de Janeiro/2013 a Junho/2017, com prazo de pagamento de 8 anos, conforme consta no § 3º e § 4º, do Art. 1º, da PRT 120/2016. * Receita revisada no ciclo 2020-2021. * Receita revisada em 05-07-2024 | 0 | 0
AXIA Energia Sul | BLUMENAU | TR 500/230 kV BLUMENAU TR6 SC | RB | FT TR 500/230 kV BLUMENAU TR6 SC | 057/2001 | IPCA | RBSE | PRT 120/2016 | 2017-07-01 | 2042-12-31 | 2488557.09 | 2025-06-01 | Ativa |  | Parcela de RAP calculada de acordo com a PRT 120/2016 e incluída a partir do ciclo 2017-2018. * Receita revisada provisoriamente no reajuste do ciclo 2018-2019. * Receita revisada no ciclo 2020-2021. * Receita revisada em 05-07-2024 | 0 | 0
AXIA Energia Sul | BLUMENAU | TR 500/230 kV BLUMENAU TR6 SC | RB | FT TR 500/230 kV BLUMENAU TR6 SC | 057/2001 | IPCA | RMELP | REA 13930/2023 |  |  | 2766526 | 2025-06-01 | Prevista | T2023-030 | Obra de Substituição Parcial - Substituição de banco de autotransformadores monofásicos com comutador sob carga, TF6, 525/230 kV, 224 MVA - FASE C. SGPMR 1447/2022. | 1T26 | 0
AXIA Energia Sul | BLUMENAU | TR 500/230 kV BLUMENAU TR5 SC | RB | FT TR 500/230 kV BLUMENAU TR5 SC | 057/2001 | IPCA | RMEL | REA 10921/2021 | 2024-11-25 | 2059-11-24 | 10057091.67 | 2025-06-01 | Ativa | T2021-108 | Obra de Substituição Completa - Substituir na SE Blumenau o transformador trifásico Fases A, B e C - TF5 - 525/230 kV - 672 MVA por outro de 672 MVA. As desativações associadas a esta substituição devem atender ao disposto no Módulo 9 do PRORET. Foi considerada receita adicional de O&M para o novo equipamento. | 0 | 0
AXIA Energia Sul | BLUMENAU | TR 230/138 kV BLUMENAU TR4 SC | RBF | FT TR 230/138 kV BLUMENAU TR4 SC | 057/2001 | IPCA | RMEL | REA 10921/2021 | 2023-08-07 | 2058-08-06 | 2939368.55 | 2025-06-01 | Ativa | T2021-105 | Obra de Substituição Completa - Substituir na SE Blumenau o transformador trifásico - TF4 - 230/138 kV - 150 MVA por outro de 150 MVA. As desativações associadas a esta substituição devem atender ao disposto no Módulo 9 do PRORET. Foi considerada receita adicional de O&M para o novo equipamento. | 0 | 0
AXIA Energia Sul | BLUMENAU | TR 230/138 kV BLUMENAU TR3 SC | RBF | FT TR 230/138 kV BLUMENAU TR3 SC | 057/2001 | IPCA | RMEL | REA 10921/2021 | 2023-08-20 | 2058-08-19 | 2939368.55 | 2025-06-01 | Ativa | T2021-104 | Obra de Substituição Completa - Substituir na SE Blumenau o transformador trifásico - TF3 - 230/138 kV - 150 MVA por outro de 150 MVA. As desativações associadas a esta substituição devem atender ao disposto no Módulo 9 do PRORET. Foi considerada receita adicional de O&M para o novo equipamento. | 0 | 0
AXIA Energia Sul | BLUMENAU | TR 230/138 kV BLUMENAU TR2 SC | RBF | FT TR 230/138 kV BLUMENAU TR2 SC | 057/2001 | IPCA | RBSE | PRT 579/2012 | 2013-01-01 | 2043-01-01 | 377367.37 | 2025-06-01 | Ativa |  | *(RAP Portaria 579/2012 - Concessão prorrogada em 01/01/2013 – LEI 12783/2013 ) * Receita revisada no ciclo 2020-2021. * Receita revisada em 05-07-2024 | 0 | 0
AXIA Energia Sul | BLUMENAU | TR 230/138 kV BLUMENAU TR2 SC | RBF | FT TR 230/138 kV BLUMENAU TR2 SC | 057/2001 | IPCA | RBSE | PRT 120/2016 | 2017-07-01 | 2028-06-30 | 662310.72 | 2025-06-01 | Ativa |  | Componente Financeiro apurado referente ao período de Janeiro/2013 a Junho/2017, com prazo de pagamento de 8 anos, conforme consta no § 3º e § 4º, do Art. 1º, da PRT 120/2016. * Receita revisada no ciclo 2020-2021. * Receita revisada em 05-07-2024 | 0 | 0
AXIA Energia Sul | BLUMENAU | TR 230/138 kV BLUMENAU TR2 SC | RBF | FT TR 230/138 kV BLUMENAU TR2 SC | 057/2001 | IPCA | RBSE | PRT 120/2016 | 2017-07-01 | 2042-12-31 | 560988.73 | 2025-06-01 | Ativa |  | Parcela de RAP calculada de acordo com a PRT 120/2016 e incluída a partir do ciclo 2017-2018. * Receita revisada provisoriamente no reajuste do ciclo 2018-2019. * Receita revisada no ciclo 2020-2021. * Receita revisada em 05-07-2024 | 0 | 0
AXIA Energia Sul | BLUMENAU | TR 230/138 kV BLUMENAU TR1 SC | RBF | FT TR 230/138 kV BLUMENAU TR1 SC | 057/2001 | IPCA | RBSE | PRT 579/2012 | 2013-01-01 | 2043-01-01 | 377367.37 | 2025-06-01 | Ativa |  | *(RAP Portaria 579/2012 - Concessão prorrogada em 01/01/2013 – LEI 12783/2013 ) * Receita revisada no ciclo 2020-2021. * Receita revisada em 05-07-2024 | 0 | 0
AXIA Energia Sul | BLUMENAU | TR 230/138 kV BLUMENAU TR1 SC | RBF | FT TR 230/138 kV BLUMENAU TR1 SC | 057/2001 | IPCA | RBSE | PRT 120/2016 | 2017-07-01 | 2028-06-30 | 662310.72 | 2025-06-01 | Ativa |  | Componente Financeiro apurado referente ao período de Janeiro/2013 a Junho/2017, com prazo de pagamento de 8 anos, conforme consta no § 3º e § 4º, do Art. 1º, da PRT 120/2016. * Receita revisada no ciclo 2020-2021. * Receita revisada em 05-07-2024 | 0 | 0
AXIA Energia Sul | BLUMENAU | TR 230/138 kV BLUMENAU TR1 SC | RBF | FT TR 230/138 kV BLUMENAU TR1 SC | 057/2001 | IPCA | RBSE | PRT 120/2016 | 2017-07-01 | 2042-12-31 | 560988.73 | 2025-06-01 | Ativa |  | Parcela de RAP calculada de acordo com a PRT 120/2016 e incluída a partir do ciclo 2017-2018. * Receita revisada provisoriamente no reajuste do ciclo 2018-2019. * Receita revisada no ciclo 2020-2021. * Receita revisada em 05-07-2024 | 0 | 0
AXIA Energia Sul | BLUMENAU | RTB 525 kV 150 Mvar BLUMENAU RT2 SC | RB | FT RTB 525 kV 150 Mvar BLUMENAU RT2 SC | 057/2001 | IPCA | RBNI | REA 7151/2018 | 2020-06-05 | 2054-04-03 | 2462963.37 | 2025-06-01 | Ativa | T2018-022 | Instalação, na Subestação Blumenau, do 2° Banco de Reatores de Barras 525 kV - 150 MVA (3 x 50) *(Receita revisada em 03/07/2024) | 0 | 0
AXIA Energia Sul | BLUMENAU | RTB 500 kV 50 Mvar BLUMENAU RTR1 SC | RB | FT RTB 500 kV 50 Mvar BLUMENAU RTR1 SC | 057/2001 | IPCA | RBSE | PRT 579/2012 | 2013-01-01 | 2043-01-01 | 223201.61 | 2025-06-01 | Ativa |  | *(RAP Portaria 579/2012 - Concessão prorrogada em 01/01/2013 – LEI 12783/2013 ) * Receita revisada no ciclo 2020-2021. * Receita revisada em 05-07-2024 | 0 | 0
AXIA Energia Sul | BLUMENAU | RTB 500 kV 50 Mvar BLUMENAU RTR1 SC | RB | FT RTB 500 kV 50 Mvar BLUMENAU RTR1 SC | 057/2001 | IPCA | RBSE | PRT 120/2016 | 2017-07-01 | 2028-06-30 | 391737.16 | 2025-06-01 | Ativa |  | Componente Financeiro apurado referente ao período de Janeiro/2013 a Junho/2017, com prazo de pagamento de 8 anos, conforme consta no § 3º e § 4º, do Art. 1º, da PRT 120/2016. * Receita revisada no ciclo 2020-2021. * Receita revisada em 05-07-2024 | 0 | 0
AXIA Energia Sul | BLUMENAU | RTB 500 kV 50 Mvar BLUMENAU RTR1 SC | RB | FT RTB 500 kV 50 Mvar BLUMENAU RTR1 SC | 057/2001 | IPCA | RBNI | REA 7151/2018 | 2020-06-05 | 2045-06-04 | 20783.23 | 2025-06-01 | Ativa | T2018-022 | Substituição, na Subestação Blumenau, do sistema de proteção contra incêndio da fase reserva do Banco de Reatores de Barras 525 kV - 50 MVA *(Receita revisada em 03/07/2024) | 0 | 0
AXIA Energia Sul | BLUMENAU | RTB 500 kV 150 Mvar BLUMENAU RT1 SC | RB | FT RTB 500 kV 150 Mvar BLUMENAU RT1 SC | 057/2001 | IPCA | RBSE | PRT 579/2012 | 2013-01-01 | 2043-01-01 | 669604.84 | 2025-06-01 | Ativa |  | *(RAP Portaria 579/2012 - Concessão prorrogada em 01/01/2013 – LEI 12783/2013 ) * Receita revisada no ciclo 2020-2021. * Receita revisada em 05-07-2024 | 0 | 0
AXIA Energia Sul | BLUMENAU | RTB 500 kV 150 Mvar BLUMENAU RT1 SC | RB | FT RTB 500 kV 150 Mvar BLUMENAU RT1 SC | 057/2001 | IPCA | RBSE | PRT 120/2016 | 2017-07-01 | 2028-06-30 | 1175211.47 | 2025-06-01 | Ativa |  | Componente Financeiro apurado referente ao período de Janeiro/2013 a Junho/2017, com prazo de pagamento de 8 anos, conforme consta no § 3º e § 4º, do Art. 1º, da PRT 120/2016. * Receita revisada no ciclo 2020-2021. * Receita revisada em 05-07-2024 | 0 | 0
AXIA Energia Sul | BLUMENAU | MG 500 kV BLUMENAU MG2 SC | RB | FT MG 500 kV BLUMENAU MG2 SC | 010/2005 | IGPM | RBL | CC 010/2005 | 2006-09-17 | 2035-03-04 | 1291835.66 | 2025-06-01 | Ativa |  | Contrato de Concessão nº 010/2005 *(Considera adicional de RGR relativo à prorrogação do encargo) | 0 | 0
AXIA Energia Sul | BLUMENAU | MG 500 kV BLUMENAU MG1 SC | RB | FT MG 500 kV BLUMENAU MG1 SC | 057/2001 | IPCA | RBSE | PRT 579/2012 | 2013-01-01 | 2043-01-01 | 1406505.41 | 2025-06-01 | Ativa |  | *(RAP Portaria 579/2012 - Concessão prorrogada em 01/01/2013 – LEI 12783/2013 ) * Receita revisada no ciclo 2020-2021. * Receita revisada em 05-07-2024 | 0 | 0
AXIA Energia Sul | BLUMENAU | MG 500 kV BLUMENAU MG1 SC | RB | FT MG 500 kV BLUMENAU MG1 SC | 057/2001 | IPCA | RBSE | PRT 120/2016 | 2017-07-01 | 2028-06-30 | 2468532.5 | 2025-06-01 | Ativa |  | Componente Financeiro apurado referente ao período de Janeiro/2013 a Junho/2017, com prazo de pagamento de 8 anos, conforme consta no § 3º e § 4º, do Art. 1º, da PRT 120/2016. * Receita revisada no ciclo 2020-2021. * Receita revisada em 05-07-2024 | 0 | 0
AXIA Energia Sul | BLUMENAU | MG 500 kV BLUMENAU MG1 SC | RB | FT MG 500 kV BLUMENAU MG1 SC | 057/2001 | IPCA | RBSE | PRT 120/2016 | 2017-07-01 | 2042-12-31 | 2090890.08 | 2025-06-01 | Ativa |  | Parcela de RAP calculada de acordo com a PRT 120/2016 e incluída a partir do ciclo 2017-2018. * Receita revisada provisoriamente no reajuste do ciclo 2018-2019. * Receita revisada no ciclo 2020-2021. * Receita revisada em 05-07-2024 | 0 | 0
AXIA Energia Sul | BLUMENAU | MG 500 kV BLUMENAU MG1 SC | RB | FT MG 500 kV BLUMENAU MG1 SC | 057/2001 | IPCA | RBNI | REA 7151/2018 | 2020-06-05 | 2046-11-09 | 133479.66 | 2025-06-01 | Ativa | T2018-022 | Complementação do MIG 500 kV da Subestação Blumenau para a instalação do 2° Banco de Reatores de Barras 525 kV - 150 MVA (3 x 50). *(Receita revisada em 03/07/2024) | 0 | 0
AXIA Energia Sul | BLUMENAU | MG 500 kV BLUMENAU MG1 SC | RB | FT MG 500 kV BLUMENAU MG1 SC | 057/2001 | IPCA | RMEL | REN 905/2020 | 2020-03-24 | 2043-04-29 | 382348.85 | 2025-06-01 | Ativa |  | Melhorias de Pequeno Porte sem RAP Prévia incluídas no processo de revisão da RAP das transmissoras prorrogadas de 2023, nos termos do Módulo 3 das Regras dos Serviços de Transmissão de Energia Elétrica. * Melhoria autorizada sem RAP Prévia incluído no reajuste do Ciclo 2024 - 2025 *(Receita revisada em 04/07/2024) | 0 | 0
AXIA Energia Sul | BLUMENAU | MG 500 kV BLUMENAU MG1 SC | RB | FT MG 500 kV BLUMENAU MG1 SC | 057/2001 | IPCA | RBNI | DSP 4033/2021 | 2014-10-31 | 2044-11-02 | 12059.81 | 2025-06-01 | Ativa |  | Substituição de Transformadores de Potencial 13,8 kV, referentes aos Serviços Auxiliares da SE Blumenau, ramal proveniente do TF 3, Fases A, B, C. Associado à obra são esperadas substituições/adaptações de fundações, suportes, caixa de junção, cabos de controle/potência, barramento, conectores e conexão de aterramento.. Riscos de danos às instalações devido à perda de confiabilidade. Obra reconhecida na Revisão da RAP. * Reforço autorizado sem RAP Prévia incluído no reajuste do Ciclo 2024 - 2025 *(Receita revisada em 04/07/2024) | 0 | 0
AXIA Energia Sul | BLUMENAU | MC 525 kV RTB 525 kV 150 Mvar BLUMENAU RT2 SC | RB | FT RTB 525 kV 150 Mvar BLUMENAU RT2 SC | 057/2001 | IPCA | RBNI | REA 7151/2018 | 2020-06-05 | 2049-09-18 | 1909748.94 | 2025-06-01 | Ativa | T2018-022 | Instalação, na Subestação Blumanau, de uma conexão em 525 kV na configuração DJM para o 2° Banco de Reatores de Barras 525 kV - 150 MVA (3 x 50) *(Receita revisada em 03/07/2024) | 0 | 0
AXIA Energia Sul | BLUMENAU | MC 500 kV TR 500/230 kV BLUMENAU TR6 SC | RB | FT TR 500/230 kV BLUMENAU TR6 SC | 057/2001 | IPCA | RBSE | PRT 579/2012 | 2013-01-01 | 2043-01-01 | 358630.05 | 2025-06-01 | Ativa |  | *(RAP Portaria 579/2012 - Concessão prorrogada em 01/01/2013 – LEI 12783/2013 ) * Receita revisada no ciclo 2020-2021. * Receita revisada em 05-07-2024 | 0 | 0
AXIA Energia Sul | BLUMENAU | MC 500 kV TR 500/230 kV BLUMENAU TR6 SC | RB | FT TR 500/230 kV BLUMENAU TR6 SC | 057/2001 | IPCA | RMEL | REN 643/2014 | 2015-04-23 | 2039-04-22 | 38579.57 | 2025-06-01 | Ativa |  | Substituição pararaios 525kV dos TF5 e TF6, no módulo ´MC 500 kV TR 500/230 kV BLUMENAU TR6 SC´. Melhoria incluída no reajuste ciclo 2016-2017. *(Receita revisada em 06/07/2020) *(Receita revisada em 03/07/2024) | 0 | 0
AXIA Energia Sul | BLUMENAU | MC 500 kV TR 500/230 kV BLUMENAU TR6 SC | RB | FT TR 500/230 kV BLUMENAU TR6 SC | 057/2001 | IPCA | RBSE | PRT 120/2016 | 2017-07-01 | 2028-06-30 | 629425.18 | 2025-06-01 | Ativa |  | Componente Financeiro apurado referente ao período de Janeiro/2013 a Junho/2017, com prazo de pagamento de 8 anos, conforme consta no § 3º e § 4º, do Art. 1º, da PRT 120/2016. * Receita revisada no ciclo 2020-2021. * Receita revisada em 05-07-2024 | 0 | 0
AXIA Energia Sul | BLUMENAU | MC 500 kV TR 500/230 kV BLUMENAU TR6 SC | RB | FT TR 500/230 kV BLUMENAU TR6 SC | 057/2001 | IPCA | RBSE | PRT 120/2016 | 2017-07-01 | 2042-12-31 | 533134.11 | 2025-06-01 | Ativa |  | Parcela de RAP calculada de acordo com a PRT 120/2016 e incluída a partir do ciclo 2017-2018. * Receita revisada provisoriamente no reajuste do ciclo 2018-2019. * Receita revisada no ciclo 2020-2021. * Receita revisada em 05-07-2024 | 0 | 0
AXIA Energia Sul | BLUMENAU | MC 500 kV TR 500/230 kV BLUMENAU TR6 SC | RB | FT TR 500/230 kV BLUMENAU TR6 SC | 057/2001 | IPCA | RMEL | REN 643/2014 | 2016-09-14 | 2046-09-17 | 20119.99 | 2025-06-01 | Ativa |  | Instalação de 1 TPC 525 kV no TF5 e 1 TPC 525 kV no TF6 * Melhoria autorizada sem RAP Prévia incluído no reajuste do Ciclo 2017 - 2018 *(Receita revisada em 06/07/2020) *(Receita revisada em 03/07/2024) | 0 | 0
AXIA Energia Sul | BLUMENAU | MC 500 kV TR 500/230 kV BLUMENAU TR5 SC | RB | FT TR 500/230 kV BLUMENAU TR5 SC | 057/2001 | IPCA | RBSE | PRT 579/2012 | 2013-01-01 | 2043-01-01 | 358630.05 | 2025-06-01 | Ativa |  | *(RAP Portaria 579/2012 - Concessão prorrogada em 01/01/2013 – LEI 12783/2013 ) * Receita revisada no ciclo 2020-2021. * Receita revisada em 05-07-2024 | 0 | 0
AXIA Energia Sul | BLUMENAU | MC 500 kV TR 500/230 kV BLUMENAU TR5 SC | RB | FT TR 500/230 kV BLUMENAU TR5 SC | 057/2001 | IPCA | RMEL | REN 643/2014 | 2014-07-27 | 2038-07-26 | 37358.34 | 2025-06-01 | Ativa |  | Substituição pararaios 525kV dos TF5 e TF6, no módulo ´MC 500 kV TR 500/230 kV BLUMENAU TR5 SC´. Melhoria incluída no reajuste ciclo 2016-2017. *(Receita revisada em 06/07/2020) *(Receita revisada em 03/07/2024) | 0 | 0
AXIA Energia Sul | BLUMENAU | MC 500 kV TR 500/230 kV BLUMENAU TR5 SC | RB | FT TR 500/230 kV BLUMENAU TR5 SC | 057/2001 | IPCA | RBSE | PRT 120/2016 | 2017-07-01 | 2028-06-30 | 629425.18 | 2025-06-01 | Ativa |  | Componente Financeiro apurado referente ao período de Janeiro/2013 a Junho/2017, com prazo de pagamento de 8 anos, conforme consta no § 3º e § 4º, do Art. 1º, da PRT 120/2016. * Receita revisada no ciclo 2020-2021. * Receita revisada em 05-07-2024 | 0 | 0
AXIA Energia Sul | BLUMENAU | MC 500 kV TR 500/230 kV BLUMENAU TR5 SC | RB | FT TR 500/230 kV BLUMENAU TR5 SC | 057/2001 | IPCA | RMEL | REN 643/2014 | 2016-09-14 | 2046-09-17 | 20119.99 | 2025-06-01 | Ativa |  | Instalação de 1 TPC 525 kV no TF5 e 1 TPC 525 kV no TF6 * Melhoria autorizada sem RAP Prévia incluído no reajuste do Ciclo 2017 - 2018 *(Receita revisada em 06/07/2020) *(Receita revisada em 03/07/2024) | 0 | 0
AXIA Energia Sul | BLUMENAU | MC 500 kV TR 500/230 kV BLUMENAU TR5 SC | RB | FT TR 500/230 kV BLUMENAU TR5 SC | 057/2001 | IPCA | RMEL | REN 905/2020 | 2018-08-01 | 2051-07-31 | 220217.75 | 2025-06-01 | Ativa |  | Melhorias de Pequeno Porte sem RAP Prévia incluídas no processo de revisão da RAP das transmissoras prorrogadas de 2023, nos termos do Módulo 3 das Regras dos Serviços de Transmissão de Energia Elétrica. * Melhoria autorizada sem RAP Prévia incluído no reajuste do Ciclo 2024 - 2025 *(Receita revisada em 04/07/2024) | 0 | 0
AXIA Energia Sul | BLUMENAU | MC 500 kV RTB 500 kV 150 Mvar BLUMENAU RT1 SC | RB | FT RTB 500 kV 150 Mvar BLUMENAU RT1 SC | 057/2001 | IPCA | RBSE | PRT 579/2012 | 2013-01-01 | 2043-01-01 | 335783.64 | 2025-06-01 | Ativa |  | *(RAP Portaria 579/2012 - Concessão prorrogada em 01/01/2013 – LEI 12783/2013 ) * Receita revisada no ciclo 2020-2021. * Receita revisada em 05-07-2024 | 0 | 0
AXIA Energia Sul | BLUMENAU | MC 500 kV RTB 500 kV 150 Mvar BLUMENAU RT1 SC | RB | FT RTB 500 kV 150 Mvar BLUMENAU RT1 SC | 057/2001 | IPCA | RMEL | REN 643/2014 | 2014-08-22 | 2038-08-21 | 37475.87 | 2025-06-01 | Ativa |  | Substituição dos para-raios 525 kV do reator 1. Melhoria incluída no reajuste ciclo 2016-2017. *(Receita revisada em 06/07/2020) *(Receita revisada em 03/07/2024) | 0 | 0
AXIA Energia Sul | BLUMENAU | MC 500 kV RTB 500 kV 150 Mvar BLUMENAU RT1 SC | RB | FT RTB 500 kV 150 Mvar BLUMENAU RT1 SC | 057/2001 | IPCA | RBSE | PRT 120/2016 | 2017-07-01 | 2028-06-30 | 589327.87 | 2025-06-01 | Ativa |  | Componente Financeiro apurado referente ao período de Janeiro/2013 a Junho/2017, com prazo de pagamento de 8 anos, conforme consta no § 3º e § 4º, do Art. 1º, da PRT 120/2016. * Receita revisada no ciclo 2020-2021. * Receita revisada em 05-07-2024 | 0 | 0
AXIA Energia Sul | BLUMENAU | MC 230 kV TR 500/230 kV BLUMENAU TR6 SC | RB | FT TR 500/230 kV BLUMENAU TR6 SC | 057/2001 | IPCA | RBSE | PRT 579/2012 | 2013-01-01 | 2043-01-01 | 126634.3 | 2025-06-01 | Ativa |  | *(RAP Portaria 579/2012 - Concessão prorrogada em 01/01/2013 – LEI 12783/2013 ) * Receita revisada no ciclo 2020-2021. * Receita revisada em 05-07-2024 | 0 | 0
AXIA Energia Sul | BLUMENAU | MC 230 kV TR 500/230 kV BLUMENAU TR6 SC | RB | FT TR 500/230 kV BLUMENAU TR6 SC | 057/2001 | IPCA | RMEL | REN 643/2014 | 2014-03-30 | 2038-03-29 | 17709.55 | 2025-06-01 | Ativa |  | Substituição dos para-raios 230 kV de SiC dos TF6. Melhoria incluída no reajuste ciclo 2016-2017. *(Receita revisada em 06/07/2020) *(Receita revisada em 03/07/2024) | 0 | 0
AXIA Energia Sul | BLUMENAU | MC 230 kV TR 500/230 kV BLUMENAU TR6 SC | RB | FT TR 500/230 kV BLUMENAU TR6 SC | 057/2001 | IPCA | RBSE | PRT 120/2016 | 2017-07-01 | 2028-06-30 | 222253.6 | 2025-06-01 | Ativa |  | Componente Financeiro apurado referente ao período de Janeiro/2013 a Junho/2017, com prazo de pagamento de 8 anos, conforme consta no § 3º e § 4º, do Art. 1º, da PRT 120/2016. * Receita revisada no ciclo 2020-2021. * Receita revisada em 05-07-2024 | 0 | 0
AXIA Energia Sul | BLUMENAU | MC 230 kV TR 500/230 kV BLUMENAU TR5 SC | RB | FT TR 500/230 kV BLUMENAU TR5 SC | 057/2001 | IPCA | RBSE | PRT 579/2012 | 2013-01-01 | 2043-01-01 | 126634.3 | 2025-06-01 | Ativa |  | *(RAP Portaria 579/2012 - Concessão prorrogada em 01/01/2013 – LEI 12783/2013 ) * Receita revisada no ciclo 2020-2021. * Receita revisada em 05-07-2024 | 0 | 0
AXIA Energia Sul | BLUMENAU | MC 230 kV TR 500/230 kV BLUMENAU TR5 SC | RB | FT TR 500/230 kV BLUMENAU TR5 SC | 057/2001 | IPCA | RMEL | REN 643/2014 | 2014-08-26 | 2038-08-25 | 18033.49 | 2025-06-01 | Ativa |  | Substituição dos para-raios 230 kV de SiC dos TF5. Melhoria incluída no reajuste ciclo 2016-2017. *(Receita revisada em 06/07/2020) *(Receita revisada em 03/07/2024) | 0 | 0
AXIA Energia Sul | BLUMENAU | MC 230 kV TR 500/230 kV BLUMENAU TR5 SC | RB | FT TR 500/230 kV BLUMENAU TR5 SC | 057/2001 | IPCA | RMEL | REN 643/2014 | 2014-09-28 | 2044-09-30 | 12153.84 | 2025-06-01 | Ativa |  | Aquisição e substituição da CS 895 (AVS 230 kV). Melhoria incluída no reajuste ciclo 2016-2017. *(Receita revisada em 06/07/2020) *(Receita revisada em 03/07/2024) | 0 | 0
AXIA Energia Sul | BLUMENAU | MC 230 kV TR 500/230 kV BLUMENAU TR5 SC | RB | FT TR 500/230 kV BLUMENAU TR5 SC | 057/2001 | IPCA | RBSE | PRT 120/2016 | 2017-07-01 | 2028-06-30 | 222253.6 | 2025-06-01 | Ativa |  | Componente Financeiro apurado referente ao período de Janeiro/2013 a Junho/2017, com prazo de pagamento de 8 anos, conforme consta no § 3º e § 4º, do Art. 1º, da PRT 120/2016. * Receita revisada no ciclo 2020-2021. * Receita revisada em 05-07-2024 | 0 | 0
AXIA Energia Sul | BLUMENAU | MC 230 kV TR 500/230 kV BLUMENAU TR5 SC | RB | FT TR 500/230 kV BLUMENAU TR5 SC | 057/2001 | IPCA | RBNI | DSP 1107/2021 | 2021-02-01 | 2051-02-04 | 24609.63 | 2025-06-01 | Ativa |  | TRANSFORMADOR DE CORRENTE DE 230 KV Obra reconhecida na Revisão da RAP. * Reforço autorizado sem RAP Prévia incluído no reajuste do Ciclo 2024 - 2025 *(Receita revisada em 04/07/2024) | 0 | 0
AXIA Energia Sul | BLUMENAU | MC 230 kV TR 230/138 kV BLUMENAU TR4 SC | RBF | FT TR 230/138 kV BLUMENAU TR4 SC | 057/2001 | IPCA | RBSE | PRT 579/2012 | 2013-01-01 | 2043-01-01 | 126634.3 | 2025-06-01 | Ativa |  | *(RAP Portaria 579/2012 - Concessão prorrogada em 01/01/2013 – LEI 12783/2013 ) * Receita revisada no ciclo 2020-2021. * Receita revisada em 05-07-2024 | 0 | 0
AXIA Energia Sul | BLUMENAU | MC 230 kV TR 230/138 kV BLUMENAU TR4 SC | RBF | FT TR 230/138 kV BLUMENAU TR4 SC | 057/2001 | IPCA | RMEL | REN 643/2014 | 2013-11-29 | 2037-11-28 | 17446.13 | 2025-06-01 | Ativa |  | Substituição dos para-raios 230 kV de SiC do TFs 4.Incluído no reajuste ciclo 2015-2016. *(Receita revisada em 06/07/2020) *(Receita revisada em 03/07/2024) | 0 | 0
AXIA Energia Sul | BLUMENAU | MC 230 kV TR 230/138 kV BLUMENAU TR4 SC | RBF | FT TR 230/138 kV BLUMENAU TR4 SC | 057/2001 | IPCA | RBNI | REA 3578/2012 | 2014-08-24 | 2044-08-26 | 36923.26 | 2025-06-01 | Ativa |  | Substituição de 3 TCs de 230kV do TF4.Incluído no reajuste ciclo 2015-2016. *(Receita revisada em 06/07/2020) *(Receita revisada em 03/07/2024) | 0 | 0
AXIA Energia Sul | BLUMENAU | MC 230 kV TR 230/138 kV BLUMENAU TR3 SC | RBF | FT TR 230/138 kV BLUMENAU TR3 SC | 057/2001 | IPCA | RBSE | PRT 579/2012 | 2013-01-01 | 2043-01-01 | 126634.3 | 2025-06-01 | Ativa |  | *(RAP Portaria 579/2012 - Concessão prorrogada em 01/01/2013 – LEI 12783/2013 ) * Receita revisada no ciclo 2020-2021. * Receita revisada em 05-07-2024 | 0 | 0
AXIA Energia Sul | BLUMENAU | MC 230 kV TR 230/138 kV BLUMENAU TR3 SC | RBF | FT TR 230/138 kV BLUMENAU TR3 SC | 057/2001 | IPCA | RBNI | REA 3578/2012 | 2014-08-17 | 2044-08-19 | 36898.71 | 2025-06-01 | Ativa |  | Substituição de 3 TCs de 230kV do TF3.Incluído no reajuste ciclo 2015-2016. *(Receita revisada em 06/07/2020) *(Receita revisada em 03/07/2024) | 0 | 0
AXIA Energia Sul | BLUMENAU | MC 230 kV TR 230/138 kV BLUMENAU TR2 SC | RBF | FT TR 230/138 kV BLUMENAU TR2 SC | 057/2001 | IPCA | RBSE | PRT 579/2012 | 2013-01-01 | 2043-01-01 | 126634.3 | 2025-06-01 | Ativa |  | *(RAP Portaria 579/2012 - Concessão prorrogada em 01/01/2013 – LEI 12783/2013 ) * Receita revisada no ciclo 2020-2021. * Receita revisada em 05-07-2024 | 0 | 0
AXIA Energia Sul | BLUMENAU | MC 230 kV TR 230/138 kV BLUMENAU TR2 SC | RBF | FT TR 230/138 kV BLUMENAU TR2 SC | 057/2001 | IPCA | RMEL | REN 643/2014 | 2013-11-25 | 2037-11-24 | 17437.43 | 2025-06-01 | Ativa |  | Substituição dos para-raios 230 kV de SiC por ZnO do TF 2.Incluído no reajuste ciclo 2015-2016. *(Receita revisada em 06/07/2020) *(Receita revisada em 03/07/2024) | 0 | 0
AXIA Energia Sul | BLUMENAU | MC 230 kV TR 230/138 kV BLUMENAU TR2 SC | RBF | FT TR 230/138 kV BLUMENAU TR2 SC | 057/2001 | IPCA | RBNI | REA 3578/2012 | 2014-08-03 | 2044-08-05 | 36849.61 | 2025-06-01 | Ativa |  | Substituição de 3 TCs de 230kV do TF2.Incluído no reajuste ciclo 2015-2016. *(Receita revisada em 06/07/2020) *(Receita revisada em 03/07/2024) | 0 | 0
AXIA Energia Sul | BLUMENAU | MC 230 kV TR 230/138 kV BLUMENAU TR2 SC | RBF | FT TR 230/138 kV BLUMENAU TR2 SC | 057/2001 | IPCA | RBSE | PRT 120/2016 | 2017-07-01 | 2028-06-30 | 222253.6 | 2025-06-01 | Ativa |  | Componente Financeiro apurado referente ao período de Janeiro/2013 a Junho/2017, com prazo de pagamento de 8 anos, conforme consta no § 3º e § 4º, do Art. 1º, da PRT 120/2016. * Receita revisada no ciclo 2020-2021. * Receita revisada em 05-07-2024 | 0 | 0
AXIA Energia Sul | BLUMENAU | MC 230 kV TR 230/138 kV BLUMENAU TR1 SC | RBF | FT TR 230/138 kV BLUMENAU TR1 SC | 057/2001 | IPCA | RBSE | PRT 579/2012 | 2013-01-01 | 2043-01-01 | 126634.3 | 2025-06-01 | Ativa |  | *(RAP Portaria 579/2012 - Concessão prorrogada em 01/01/2013 – LEI 12783/2013 ) * Receita revisada no ciclo 2020-2021. * Receita revisada em 05-07-2024 | 0 | 0
AXIA Energia Sul | BLUMENAU | MC 230 kV TR 230/138 kV BLUMENAU TR1 SC | RBF | FT TR 230/138 kV BLUMENAU TR1 SC | 057/2001 | IPCA | RMEL | REN 643/2014 | 2013-08-14 | 2037-08-13 | 17213.5 | 2025-06-01 | Ativa |  | Substituição dos para-raios 230 kV de SiC por ZnO do TF 1. *(Receita revisada em 06/07/2020) *(Receita revisada em 03/07/2024) | 0 | 0
AXIA Energia Sul | BLUMENAU | MC 230 kV TR 230/138 kV BLUMENAU TR1 SC | RBF | FT TR 230/138 kV BLUMENAU TR1 SC | 057/2001 | IPCA | RBNI | REA 3578/2012 | 2014-07-26 | 2044-07-28 | 36821.55 | 2025-06-01 | Ativa |  | Substituição de 3 TCs de 230kV do TF1. Incluída após Recurso em face da REH 1.918/2015. *(Receita revisada em 06/07/2020) *(Receita revisada em 03/07/2024) | 0 | 0
AXIA Energia Sul | BLUMENAU | MC 230 kV TR 230/138 kV BLUMENAU TR1 SC | RBF | FT TR 230/138 kV BLUMENAU TR1 SC | 057/2001 | IPCA | RBSE | PRT 120/2016 | 2017-07-01 | 2028-06-30 | 222253.6 | 2025-06-01 | Ativa |  | Componente Financeiro apurado referente ao período de Janeiro/2013 a Junho/2017, com prazo de pagamento de 8 anos, conforme consta no § 3º e § 4º, do Art. 1º, da PRT 120/2016. * Receita revisada no ciclo 2020-2021. * Receita revisada em 05-07-2024 | 0 | 0
AXIA Energia Sul | BLUMENAU | MC 230 kV BC 230 kV 125 Mvar BLUMENAU BC2 SC | RB | FT BC 230 kV 125 Mvar BLUMENAU BC2 SC | 057/2001 | IPCA | RBSE | PRT 579/2012 | 2013-01-01 | 2043-01-01 | 144273.19 | 2025-06-01 | Ativa |  | *(RAP Portaria 579/2012 - Concessão prorrogada em 01/01/2013 – LEI 12783/2013 ) * Receita revisada no ciclo 2020-2021. * Receita revisada em 05-07-2024 | 0 | 0
AXIA Energia Sul | BLUMENAU | MC 230 kV BC 230 kV 125 Mvar BLUMENAU BC1 SC | RB | FT BC 230 kV 125 Mvar BLUMENAU BC1 SC | 057/2001 | IPCA | RBSE | PRT 579/2012 | 2013-01-01 | 2043-01-01 | 144273.19 | 2025-06-01 | Ativa |  | *(RAP Portaria 579/2012 - Concessão prorrogada em 01/01/2013 – LEI 12783/2013 ) * Receita revisada no ciclo 2020-2021. * Receita revisada em 05-07-2024 | 0 | 0
AXIA Energia Sul | BLUMENAU | MC 138 kV TR 230/138 kV BLUMENAU TR4 SC | RBF | FT TR 230/138 kV BLUMENAU TR4 SC | 057/2001 | IPCA | RBSE | PRT 579/2012 | 2013-01-01 | 2043-01-01 | 97233.3 | 2025-06-01 | Ativa |  | *(RAP Portaria 579/2012 - Concessão prorrogada em 01/01/2013 – LEI 12783/2013 ) * Receita revisada no ciclo 2020-2021. * Receita revisada em 05-07-2024 | 0 | 0
AXIA Energia Sul | BLUMENAU | MC 138 kV TR 230/138 kV BLUMENAU TR3 SC | RBF | FT TR 230/138 kV BLUMENAU TR3 SC | 057/2001 | IPCA | RBSE | PRT 579/2012 | 2013-01-01 | 2043-01-01 | 97233.3 | 2025-06-01 | Ativa |  | *(RAP Portaria 579/2012 - Concessão prorrogada em 01/01/2013 – LEI 12783/2013 ) * Receita revisada no ciclo 2020-2021. * Receita revisada em 05-07-2024 | 0 | 0
AXIA Energia Sul | BLUMENAU | MC 138 kV TR 230/138 kV BLUMENAU TR2 SC | RBF | FT TR 230/138 kV BLUMENAU TR2 SC | 057/2001 | IPCA | RBSE | PRT 579/2012 | 2013-01-01 | 2043-01-01 | 97233.3 | 2025-06-01 | Ativa |  | *(RAP Portaria 579/2012 - Concessão prorrogada em 01/01/2013 – LEI 12783/2013 ) * Receita revisada no ciclo 2020-2021. * Receita revisada em 05-07-2024 | 0 | 0
AXIA Energia Sul | BLUMENAU | MC 138 kV TR 230/138 kV BLUMENAU TR2 SC | RBF | FT TR 230/138 kV BLUMENAU TR2 SC | 057/2001 | IPCA | RBSE | PRT 120/2016 | 2017-07-01 | 2028-06-30 | 170652.43 | 2025-06-01 | Ativa |  | Componente Financeiro apurado referente ao período de Janeiro/2013 a Junho/2017, com prazo de pagamento de 8 anos, conforme consta no § 3º e § 4º, do Art. 1º, da PRT 120/2016. * Receita revisada no ciclo 2020-2021. * Receita revisada em 05-07-2024 | 0 | 0
AXIA Energia Sul | BLUMENAU | MC 138 kV TR 230/138 kV BLUMENAU TR1 SC | RBF | FT TR 230/138 kV BLUMENAU TR1 SC | 057/2001 | IPCA | RBSE | PRT 579/2012 | 2013-01-01 | 2043-01-01 | 97233.3 | 2025-06-01 | Ativa |  | *(RAP Portaria 579/2012 - Concessão prorrogada em 01/01/2013 – LEI 12783/2013 ) * Receita revisada no ciclo 2020-2021. * Receita revisada em 05-07-2024 | 0 | 0
AXIA Energia Sul | BLUMENAU | MC 138 kV TR 230/138 kV BLUMENAU TR1 SC | RBF | FT TR 230/138 kV BLUMENAU TR1 SC | 057/2001 | IPCA | RBSE | PRT 120/2016 | 2017-07-01 | 2028-06-30 | 170652.43 | 2025-06-01 | Ativa |  | Componente Financeiro apurado referente ao período de Janeiro/2013 a Junho/2017, com prazo de pagamento de 8 anos, conforme consta no § 3º e § 4º, do Art. 1º, da PRT 120/2016. * Receita revisada no ciclo 2020-2021. * Receita revisada em 05-07-2024 | 0 | 0
AXIA Energia Sul | BLUMENAU | IB 500 kV MG 500 kV BLUMENAU MG2 SC IB4 | RB | FT MG 500 kV BLUMENAU MG2 SC | 010/2005 | IGPM | RBL | CC 010/2005 | 2006-09-17 | 2035-03-04 | 1780533.95 | 2025-06-01 | Ativa |  | Contrato de Concessão nº 010/2005 *(Considera adicional de RGR relativo à prorrogação do encargo) | 0 | 0
AXIA Energia Sul | BLUMENAU | IB 500 kV MG 500 kV BLUMENAU MG1 SC IB3 | RB | FT MG 500 kV BLUMENAU MG1 SC | 057/2001 | IPCA | RBSE | PRT 579/2012 | 2013-01-01 | 2043-01-01 | 380583.14 | 2025-06-01 | Ativa |  | *(RAP Portaria 579/2012 - Concessão prorrogada em 01/01/2013 – LEI 12783/2013 ) * Receita revisada no ciclo 2020-2021. * Receita revisada em 05-07-2024 | 0 | 0
AXIA Energia Sul | BLUMENAU | IB 500 kV MG 500 kV BLUMENAU MG1 SC IB2 | RB | FT MG 500 kV BLUMENAU MG1 SC | 057/2001 | IPCA | RBSE | PRT 579/2012 | 2013-01-01 | 2043-01-01 | 380583.14 | 2025-06-01 | Ativa |  | *(RAP Portaria 579/2012 - Concessão prorrogada em 01/01/2013 – LEI 12783/2013 ) * Receita revisada no ciclo 2020-2021. * Receita revisada em 05-07-2024 | 0 | 0
AXIA Energia Sul | BLUMENAU | IB 500 kV MG 500 kV BLUMENAU MG1 SC IB1 | RB | FT MG 500 kV BLUMENAU MG1 SC | 057/2001 | IPCA | RBSE | PRT 579/2012 | 2013-01-01 | 2043-01-01 | 380583.14 | 2025-06-01 | Ativa |  | *(RAP Portaria 579/2012 - Concessão prorrogada em 01/01/2013 – LEI 12783/2013 ) * Receita revisada no ciclo 2020-2021. * Receita revisada em 05-07-2024 | 0 | 0
AXIA Energia Sul | BLUMENAU | IB 230 kV MG 500 kV BLUMENAU MG1 SC IB2 | RB | FT MG 500 kV BLUMENAU MG1 SC | 057/2001 | IPCA | RBSE | PRT 579/2012 | 2013-01-01 | 2043-01-01 | 100223.28 | 2025-06-01 | Ativa |  | *(RAP Portaria 579/2012 - Concessão prorrogada em 01/01/2013 – LEI 12783/2013 ) * Receita revisada no ciclo 2020-2021. * Receita revisada em 05-07-2024 | 0 | 0
AXIA Energia Sul | BLUMENAU | IB 230 kV MG 500 kV BLUMENAU MG1 SC IB1 | RB | FT MG 500 kV BLUMENAU MG1 SC | 057/2001 | IPCA | RBSE | PRT 579/2012 | 2013-01-01 | 2043-01-01 | 100223.28 | 2025-06-01 | Ativa |  | *(RAP Portaria 579/2012 - Concessão prorrogada em 01/01/2013 – LEI 12783/2013 ) * Receita revisada no ciclo 2020-2021. * Receita revisada em 05-07-2024 | 0 | 0
AXIA Energia Sul | BLUMENAU | IB 138 kV MG 500 kV BLUMENAU MG1 SC IB1 | DIT |  | 057/2001 | IPCA | RPC | PRT 579/2012 | 2013-01-01 | 2043-01-01 | 75121.98 | 2025-06-01 | Ativa |  | *(RAP Portaria 579/2012 - Concessão prorrogada em 01/01/2013 – LEI 12783/2013 ) * Receita revisada no ciclo 2020-2021. * Receita revisada em 05-07-2024 | 0 | 0
AXIA Energia Sul | BLUMENAU | EL 500 kV BLUMENAU LT 500 kV GASPAR 2 /BLUMENAU C-2 SC | RB | FT LT 500 kV GASPAR 2 /BLUMENAU C-2 SC | 057/2001 | IPCA | RBSE | PRT 579/2012 | 2013-01-01 | 2043-01-01 | 406337.08 | 2025-06-01 | Ativa |  | *(RAP Portaria 579/2012 - Concessão prorrogada em 01/01/2013 – LEI 12783/2013 ) * Receita revisada no ciclo 2020-2021. * Receita revisada em 05-07-2024 | 0 | 0
AXIA Energia Sul | BLUMENAU | EL 500 kV BLUMENAU LT 500 kV GASPAR 2 /BLUMENAU C-1 SC | RB | FT LT 500 kV GASPAR 2 /BLUMENAU C-1 SC | 010/2005 | IGPM | RBL | CC 010/2005 | 2006-09-17 | 2035-03-04 | 1780533.95 | 2025-06-01 | Ativa |  | Contrato de Concessão nº 010/2005 *(Considera adicional de RGR relativo à prorrogação do encargo) | 0 | 0
AXIA Energia Sul | BLUMENAU | EL 500 kV BLUMENAU LT 500 kV GASPAR 2 /BLUMENAU C-1 SC | RB | FT LT 500 kV GASPAR 2 /BLUMENAU C-1 SC | 010/2005 | IGPM | RMEL | REN 643/2014 | 2014-06-25 | 2045-06-24 | 2637.34 | 2025-06-01 | Ativa |  | Substituição das flexitestes dos circuitos Curitiba e Biguaçu e dos TFs 5 e 6 * Melhoria autorizada sem RAP Prévia incluído no reajuste do Ciclo 2017 - 2018 *(Receita revisada em 06/07/2020) *(Receita revisada em 22/06/2022) | 0 | 0
AXIA Energia Sul | BLUMENAU | EL 230 kV BLUMENAU LT 230 kV GASPAR 2 /BLUMENAU C-2 SC | RB | FT LT 230 kV GASPAR 2 /BLUMENAU C-2 SC | 057/2001 | IPCA | RBSE | PRT 579/2012 | 2013-01-01 | 2043-01-01 | 184040.15 | 2025-06-01 | Ativa |  | *(RAP Portaria 579/2012 - Concessão prorrogada em 01/01/2013 – LEI 12783/2013 ) * Receita revisada no ciclo 2020-2021. * Receita revisada em 05-07-2024 | 0 | 0
AXIA Energia Sul | BLUMENAU | EL 230 kV BLUMENAU LT 230 kV GASPAR 2 /BLUMENAU C-2 SC | RB | FT LT 230 kV GASPAR 2 /BLUMENAU C-2 SC | 057/2001 | IPCA | RBNI | REA 2837/2011 | 2014-08-02 | 2044-08-04 | 36846.1 | 2025-06-01 | Ativa |  | Substituição de 3 TCs de 230kV do circuito Palhoça.Incluído no reajuste ciclo 2015-2016. *(Receita revisada em 06/07/2020) *(Receita revisada em 03/07/2024) | 0 | 0
AXIA Energia Sul | BLUMENAU | EL 230 kV BLUMENAU LT 230 kV GASPAR 2 /BLUMENAU C-1 SC | RB | FT LT 230 kV GASPAR 2 /BLUMENAU C-1 SC | 057/2001 | IPCA | RBSE | PRT 579/2012 | 2013-01-01 | 2043-01-01 | 184040.15 | 2025-06-01 | Ativa |  | *(RAP Portaria 579/2012 - Concessão prorrogada em 01/01/2013 – LEI 12783/2013 ) * Receita revisada no ciclo 2020-2021. * Receita revisada em 05-07-2024 | 0 | 0
AXIA Energia Sul | BLUMENAU | EL 230 kV BLUMENAU LT 230 kV GASPAR 2 /BLUMENAU C-1 SC | RB | FT LT 230 kV GASPAR 2 /BLUMENAU C-1 SC | 057/2001 | IPCA | RMEL | REN 443/2011 | 2016-11-09 | 2040-11-08 | 19786.45 | 2025-06-01 | Ativa |  | Substituição dos para-raios de SiC pro ZnO do circuito GAS2 C1 * Melhoria autorizada sem RAP Prévia incluído no reajuste do Ciclo 2018 - 2019 *(Receita revisada em 06/07/2020) *(Receita revisada em 03/07/2024) | 0 | 0
AXIA Energia Sul | BLUMENAU | EL 230 kV BLUMENAU LT 230 kV BLUMENAU /JOINVILLE C-1 SC | RB | FT LT 230 kV BLUMENAU /JOINVILLE C-1 SC | 057/2001 | IPCA | RBSE | PRT 579/2012 | 2013-01-01 | 2043-01-01 | 184040.15 | 2025-06-01 | Ativa |  | *(RAP Portaria 579/2012 - Concessão prorrogada em 01/01/2013 – LEI 12783/2013 ) * Receita revisada no ciclo 2020-2021. * Receita revisada em 05-07-2024 | 0 | 0
AXIA Energia Sul | BLUMENAU | EL 230 kV BLUMENAU LT 230 kV BLUMENAU /JOINVILLE C-1 SC | RB | FT LT 230 kV BLUMENAU /JOINVILLE C-1 SC | 057/2001 | IPCA | RBNI | REA 3578/2012 | 2014-08-30 | 2044-09-01 | 36944.3 | 2025-06-01 | Ativa |  | Substituição de 3 TCs de 230kV do circuito Joinville. Incluído no reajuste ciclo 2015-2016. *(Receita revisada em 06/07/2020) *(Receita revisada em 03/07/2024) | 0 | 0
AXIA Energia Sul | BLUMENAU | EL 230 kV BLUMENAU LT 230 kV BLUMENAU /JOINVILLE C-1 SC | RB | FT LT 230 kV BLUMENAU /JOINVILLE C-1 SC | 057/2001 | IPCA | RBNI | REA 7761/2019 | 2019-04-30 | 2049-04-29 | 20769.18 | 2025-06-01 | Ativa |  | Substituição de 3 Para-raios em Joinville (JOI). ZnO 192kV. * Reforço autorizado sem RAP Prévia incluído no reajuste do Ciclo 2019 - 2020 | 0 | 0
AXIA Energia Sul | BLUMENAU | EL 230 kV BLUMENAU LT 230 kV BLUMENAU /JOINV.NORTE C-1 SC | RB | FT LT 230 kV BLUMENAU /JOINV.NORTE C-1 SC | 057/2001 | IPCA | RBSE | PRT 579/2012 | 2013-01-01 | 2043-01-01 | 184040.15 | 2025-06-01 | Ativa |  | *(RAP Portaria 579/2012 - Concessão prorrogada em 01/01/2013 – LEI 12783/2013 ) * Receita revisada no ciclo 2020-2021. * Receita revisada em 05-07-2024 | 0 | 0
AXIA Energia Sul | BLUMENAU | EL 230 kV BLUMENAU LT 230 kV BLUMENAU /JOINV.NORTE C-1 SC | RB | FT LT 230 kV BLUMENAU /JOINV.NORTE C-1 SC | 057/2001 | IPCA | RBNI | REA 3578/2012 | 2014-08-23 | 2044-08-25 | 36919.75 | 2025-06-01 | Ativa |  | Substituição de 3 TCs de 230kV do circuito Joinville Norte.Incluído no reajuste ciclo 2015-2016. *(Receita revisada em 06/07/2020) *(Receita revisada em 03/07/2024) | 0 | 0
AXIA Energia Sul | BLUMENAU | EL 230 kV BLUMENAU LT 230 kV BLUMENAU /JOINV.NORTE C-1 SC | RB | FT LT 230 kV BLUMENAU /JOINV.NORTE C-1 SC | 057/2001 | IPCA | RBNI | REA 7761/2019 | 2019-04-30 | 2049-04-29 | 20769.18 | 2025-06-01 | Ativa |  | Substituição de 3 Para-raios em Joinville Norte (JNO) * Reforço autorizado sem RAP Prévia incluído no reajuste do Ciclo 2019 - 2020 | 0 | 0
AXIA Energia Sul | BLUMENAU | EL 230 kV BLUMENAU LT 230 kV BLUMENAU /ITAJAI C-2 SC | RB | FT LT 230 kV BLUMENAU /ITAJAI C-2 SC | 057/2001 | IPCA | RBSE | PRT 579/2012 | 2013-01-01 | 2043-01-01 | 184040.15 | 2025-06-01 | Ativa |  | *(RAP Portaria 579/2012 - Concessão prorrogada em 01/01/2013 – LEI 12783/2013 ) * Receita revisada no ciclo 2020-2021. * Receita revisada em 05-07-2024 | 0 | 0
AXIA Energia Sul | BLUMENAU | EL 230 kV BLUMENAU LT 230 kV BLUMENAU /ITAJAI C-1 SC | RB | FT LT 230 kV BLUMENAU /ITAJAI C-1 SC | 057/2001 | IPCA | RBSE | PRT 579/2012 | 2013-01-01 | 2043-01-01 | 184040.15 | 2025-06-01 | Ativa |  | *(RAP Portaria 579/2012 - Concessão prorrogada em 01/01/2013 – LEI 12783/2013 ) * Receita revisada no ciclo 2020-2021. * Receita revisada em 05-07-2024 | 0 | 0
AXIA Energia Sul | BLUMENAU | EL 138 kV BLUMENAU LT 138 kV BLUMENAU 2 /BLUMENAU C-2 SC | DIT |  | 057/2001 | IPCA | RPC | PRT 579/2012 | 2013-01-01 | 2043-01-01 | 144984.03 | 2025-06-01 | Ativa |  | *(RAP Portaria 579/2012 - Concessão prorrogada em 01/01/2013 – LEI 12783/2013 ) * Receita revisada no ciclo 2020-2021. * Receita revisada em 05-07-2024 | 0 | 0
AXIA Energia Sul | BLUMENAU | EL 138 kV BLUMENAU LT 138 kV BLUMENAU 2 /BLUMENAU C-1 SC | DIT |  | 057/2001 | IPCA | RPC | PRT 579/2012 | 2013-01-01 | 2043-01-01 | 144984.03 | 2025-06-01 | Ativa |  | *(RAP Portaria 579/2012 - Concessão prorrogada em 01/01/2013 – LEI 12783/2013 ) * Receita revisada no ciclo 2020-2021. * Receita revisada em 05-07-2024 | 0 | 0
AXIA Energia Sul | BLUMENAU | EL 138 kV BLUMENAU LT 138 kV BLUMENAU /ILHOTA C-1 SC | DIT |  | 057/2001 | IPCA | RPC | PRT 579/2012 | 2013-01-01 | 2043-01-01 | 144984.03 | 2025-06-01 | Ativa |  | *(RAP Portaria 579/2012 - Concessão prorrogada em 01/01/2013 – LEI 12783/2013 ) * Receita revisada no ciclo 2020-2021. * Receita revisada em 05-07-2024 | 0 | 0
AXIA Energia Sul | BLUMENAU | EL 138 kV BLUMENAU LT 138 kV BLUMENAU /GASPAR C-1 SC | DIT |  | 057/2001 | IPCA | RPC | PRT 579/2012 | 2013-01-01 | 2043-01-01 | 144984.03 | 2025-06-01 | Ativa |  | *(RAP Portaria 579/2012 - Concessão prorrogada em 01/01/2013 – LEI 12783/2013 ) * Receita revisada no ciclo 2020-2021. * Receita revisada em 05-07-2024 | 0 | 0
AXIA Energia Sul | BLUMENAU | EL 138 kV BLUMENAU LT 138 kV BLUMENAU /GASPAR C-1 SC | DIT |  | 057/2001 | IPCA | RCDM | REA 7761/2019 | 2021-08-18 | 2051-08-17 | 24442.6 | 2025-06-01 | Ativa |  | Substituição de 3 Transformador de Corrente(s) no vão LT Gaspar(TC642) na SE BLU * Reforço autorizado sem RAP Prévia incluído no reajuste do Ciclo 2022 - 2023 | 0 | 0
AXIA Energia Sul | BLUMENAU | BC 230 kV 125 Mvar BLUMENAU BC2 SC | RB | FT BC 230 kV 125 Mvar BLUMENAU BC2 SC | 057/2001 | IPCA | RMEL | REA 10921/2021 | 2024-10-25 | 2045-10-24 | 654012.76 | 2025-06-01 | Ativa | T2021-107 | Obra de Substituição Completa - Substituir na SE Blumenau o banco de capacitor - BC2 - 230 kV - 125 MVAr por outro de 125 MVAr. As desativações associadas a esta substituição devem atender ao disposto no Módulo 9 do PRORET. Foi considerada receita adicional de O&M para o novo equipamento. | 0 | 0
AXIA Energia Sul | BLUMENAU | BC 230 kV 125 Mvar BLUMENAU BC1 SC | RB | FT BC 230 kV 125 Mvar BLUMENAU BC1 SC | 057/2001 | IPCA | RMEL | REA 10921/2021 | 2024-09-29 | 2045-09-28 | 654012.76 | 2025-06-01 | Ativa | T2021-106 | Obra de Substituição Completa - Substituir na SE Blumenau o banco de capacitor - BC1 - 230 kV - 125 MVAr por outro de 125 MVAr. As desativações associadas a esta substituição devem atender ao disposto no Módulo 9 do PRORET. Foi considerada receita adicional de O&M para o novo equipamento. | 0 | 0
AXIA Energia Norte | BOA VISTA | TT 13,8/0 kV BOA VISTA TT2 RR | DIT |  | 058/2001 | IPCA | RCDM | PRT 631/2022 | 2021-06-07 | 2042-12-31 | 11917.48 | 2025-06-01 | Ativa |  | Parcela adicional de RAP para operação e manutenção de Transformador de Aterramento 13,8kV, 1,52 MVAr, na SE Boa Vista. | 0 | 0
AXIA Energia Norte | BOA VISTA | TT 13,8/0 kV BOA VISTA TT1 RR | DIT |  | 058/2001 | IPCA | RCDM | PRT 631/2022 | 2021-06-07 | 2042-12-31 | 11917.48 | 2025-06-01 | Ativa |  | Parcela adicional de RAP para operação e manutenção de Transformadore de Aterramento 13,8kV, 1,52 MVAr, na SE Boa Vista. | 0 | 0
AXIA Energia Norte | BOA VISTA | TR 230/69 kV BOA VISTA TR3 RR | DIT |  | 058/2001 | IPCA | RCDM | DSP 3687/2017 | 2015-07-05 | 2050-04-15 | 1984971.49 | 2025-06-01 | Ativa | T2019-081 | Instalar, na SE BOA VISTA, de uma transformação trifásica TR3 230/69-13,8 KV - 100 MVA. *(Receita revisada em 03/07/2024) | 0 | 0
AXIA Energia Norte | BOA VISTA | TR 230/69 kV BOA VISTA TR2 RR | DIT |  | 058/2001 | IPCA | RCDM | PRT 631/2022 | 2021-06-07 | 2042-12-31 | 330950.37 | 2025-06-01 | Ativa |  | Parcela adicional de RAP para operação e manutenção do Transformador TR2 230/69 kV, 100 MVA, na SE Boa Vista. | 0 | 0
AXIA Energia Norte | BOA VISTA | TR 230/69 kV BOA VISTA TR1 RR | DIT |  | 058/2001 | IPCA | RCDM | PRT 631/2022 | 2021-06-07 | 2042-12-31 | 330950.37 | 2025-06-01 | Ativa |  | Parcela adicional de RAP para operação e manutenção do Transformador TR1 230/69 kV, 100 MVA, na SE Boa Vista. | 0 | 0
AXIA Energia Norte | BOA VISTA | RTL 230 kV 25 Mvar BOA VISTA RTLR1 RR | DIT |  | 058/2001 | IPCA | RCDM | PRT 631/2022 | 2021-06-07 | 2042-12-31 | 134437.99 | 2025-06-01 | Ativa |  | Parcela adicional de RAP para operação e manutenção de Reator reserva 230 kV, 25 MVAr, na SE Boa Vista. | 0 | 0
AXIA Energia Norte | BOA VISTA | RTL 230 kV 25 Mvar BOA VISTA RTL1 RR | DIT |  | 058/2001 | IPCA | RCDM | PRT 631/2022 | 2021-06-07 | 2042-12-31 | 134437.99 | 2025-06-01 | Ativa |  | Parcela adicional de RAP para operação e manutenção de Reator de Linha 230 kV, 25 MVAr, na SE Boa Vista. | 0 | 0
AXIA Energia Norte | BOA VISTA | MG 230 kV BOA VISTA MG2 RR | DIT |  | 058/2001 | IPCA | RCDM | REA 3587/2012 | 2016-06-01 | 2044-07-27 | 451501.87 | 2025-06-01 | Ativa | T2012-058 | Complementação do MG 230 kV da SE Boa Vista referente à adequação da SE aos Procedimentos de Rede, devido à interligação Manaus - Boa Vista, incluindo um módulo de infraestrutura referente à Interligação de Barras IB1 230 kV. *(Inclui alterações estabelecidas pela Lei 12.783/2013) *(Receita revisada em 06/07/2020) *(Receita revisada em 03/07/2024) | 0 | 0
AXIA Energia Norte | BOA VISTA | MG 230 kV BOA VISTA MG2 RR | DIT |  | 058/2001 | IPCA | RCDM | DSP 3687/2017 | 2015-07-05 | 2043-05-16 | 199432.01 | 2025-06-01 | Ativa | T2019-081 | Complementação do MG 230 kV da SE Boa Vista referente à instalação do 3º transformador trifásico 230/69/13,8 kV - 100 MVA, incluindo um módulo de infraestrutura de manobra referente ao módulo de conexão 69 kV. *(Receita revisada em 03/07/2024) | 0 | 0
AXIA Energia Norte | BOA VISTA | MG 230 kV BOA VISTA MG2 RR | DIT |  | 058/2001 | IPCA | RCDM | PRT 631/2022 | 2021-06-07 | 2042-12-31 | 268436.61 | 2025-06-01 | Ativa |  | Parcela adicional de RAP para operação e manutenção de Módulo Geral 230 kV, arranjo barra dupla a quatro chaves, na SE Boa Vista. Incorporado ao Contrato 58/2001. | 0 | 0
AXIA Energia Norte | BOA VISTA | MG 230 kV BOA VISTA MG2 RR | DIT |  | 058/2001 | IPCA | RCDM | PRT 631/2022 | 2021-06-07 | 2042-12-31 | 91693.87 | 2025-06-01 | Ativa |  | Parcela adicional de RAP para operação e manutenção de 4 Módulos de Infraestrutura de Manobra 230 kV, arranjo barra dupla a quatro chaves, na SE Boa Vista incorporados ao Contrato n° 58/2001. | 0 | 0
AXIA Energia Norte | BOA VISTA | MG 230 kV BOA VISTA MG2 RR | DIT |  | 058/2001 | IPCA | RCDM | PRT 631/2022 | 2021-06-07 | 2042-12-31 | 26697.75 | 2025-06-01 | Ativa |  | Parcela adicional de RAP para operação e manutenção de Módulo Geral 69 kV, arranjo barra principal e transferência, na SE Boa Vista. | 0 | 0
AXIA Energia Norte | BOA VISTA | MG 230 kV BOA VISTA MG2 RR | DIT |  | 058/2001 | IPCA | RCDM | PRT 631/2022 | 2021-06-07 | 2042-12-31 | 39606.17 | 2025-06-01 | Ativa |  | Parcela adicional de RAP para operação e manutenção de 6 Módulos de Infraestrutura de Manobra 69 kV, arranjo barra principal e transferência, na SE Boa Vista. | 0 | 0
AXIA Energia Norte | BOA VISTA | MG 230 kV BOA VISTA MG2 RR | DIT |  | 058/2001 | IPCA | RCDM | PRT 631/2022 | 2021-06-07 | 2042-12-31 | 29293.41 | 2025-06-01 | Ativa |  | Parcela adicional de RAP para operação e manutenção de Módulo Geral 13,8kV, arranjo barra simples, na SE Boa Vista. | 0 | 0
AXIA Energia Norte | BOA VISTA | MG 230 kV BOA VISTA MG2 RR | DIT |  | 058/2001 | IPCA | RCDM | PRT 631/2022 | 2021-06-07 | 2042-12-31 | 6680.12 | 2025-06-01 | Ativa |  | Parcela adicional de RAP para operação e manutenção de 01 Módulo de Infraestrutura de Manobra 13,8kV, arranjo barra simples, na SE Boa Vista. | 0 | 0
AXIA Energia Norte | BOA VISTA | MG 230 kV BOA VISTA MG2 RR | DIT |  | 058/2001 | IPCA | RMEL | REN 905/2020 | 2013-02-28 | 2031-01-06 | 64975.42 | 2025-06-01 | Ativa |  | Melhorias de Pequeno Porte sem RAP Prévia incluídas no processo de revisão da RAP das transmissoras prorrogadas de 2023, nos termos do Módulo 3 das Regras dos Serviços de Transmissão de Energia Elétrica. * Melhoria autorizada sem RAP Prévia incluído no reajuste do Ciclo 2024 - 2025 *(Receita revisada em 04/07/2024) | 0 | 0
AXIA Energia Norte | BOA VISTA | MC 69 kV TR 230/69 kV BOA VISTA TR3 RR | DIT |  | 058/2001 | IPCA | RCDM | DSP 3687/2017 | 2015-07-05 | 2046-06-01 | 568990.04 | 2025-06-01 | Ativa | T2019-081 | Instalar, na SE BOA VISTA, um módulo de conexão, em 69 kV, para o transformador trifásico TR3 230/69 kV - 100 MVA, arranjo Barra Principal e Transferência. *(Receita revisada em 03/07/2024) | 0 | 0
AXIA Energia Norte | BOA VISTA | MC 69 kV TR 230/69 kV BOA VISTA TR2 RR | DIT |  | 058/2001 | IPCA | RCDM | REA 3587/2012 | 2016-06-01 | 2044-11-10 | 80239.55 | 2025-06-01 | Ativa | T2012-058 | Complementação, na SE Boa Vista, do módulo de conexão 69 kV do TR2 230/69/13,8 kV, para adequação aos Procedimentos de Rede. *(Inclui alterações estabelecidas pela Lei 12.783/2013) *(Receita revisada em 06/07/2020) *(Receita revisada em 03/07/2024) | 0 | 0
AXIA Energia Norte | BOA VISTA | MC 69 kV TR 230/69 kV BOA VISTA TR2 RR | DIT |  | 058/2001 | IPCA | RCDM | PRT 631/2022 | 2021-06-07 | 2042-12-31 | 79731.82 | 2025-06-01 | Ativa |  | Parcela adicional de RAP para operação e manutenção de Módulo de Conexão 69kV do Transformador TR2 230/69 kV, 100 MVA, arranjo barra principal e transferência, na SE Boa Vista. | 0 | 0
AXIA Energia Norte | BOA VISTA | MC 69 kV TR 230/69 kV BOA VISTA TR1 RR | DIT |  | 058/2001 | IPCA | RCDM | REA 3587/2012 | 2016-06-01 | 2044-09-21 | 80242.46 | 2025-06-01 | Ativa | T2012-058 | Complementação, na SE Boa Vista, do módulo de conexão 69 kV do TR1 230/69/13,8 kV, para adequação aos Procedimentos de Rede. *(Inclui alterações estabelecidas pela Lei 12.783/2013) *(Receita revisada em 06/07/2020) *(Receita revisada em 03/07/2024) | 0 | 0
AXIA Energia Norte | BOA VISTA | MC 69 kV TR 230/69 kV BOA VISTA TR1 RR | DIT |  | 058/2001 | IPCA | RCDM | PRT 631/2022 | 2021-06-07 | 2042-12-31 | 79731.82 | 2025-06-01 | Ativa |  | Parcela adicional de RAP para operação e manutenção de Módulo de Conexão 69kV do Transformador TR1 230/69 kV, 100 MVA, arranjo barra principal e transferência, na SE Boa Vista. | 0 | 0
AXIA Energia Norte | BOA VISTA | MC 230 kV TR 230/69 kV BOA VISTA TR3 RR | DIT |  | 058/2001 | IPCA | RCDM | DSP 3687/2017 | 2015-07-05 | 2046-10-17 | 1332551.12 | 2025-06-01 | Ativa | T2019-081 | Instalar, na SE BOA VISTA, um módulo de conexão, em 230 kV, para o transformador trifásico TR3 230/69 kV - 100 MVA, arranjo Barra Dupla a Quatro Chaves. *(Receita revisada em 03/07/2024) | 0 | 0
AXIA Energia Norte | BOA VISTA | MC 230 kV TR 230/69 kV BOA VISTA TR2 RR | DIT |  | 058/2001 | IPCA | RCDM | REA 3587/2012 | 2016-06-01 | 2046-06-30 | 549852.44 | 2025-06-01 | Ativa | T2012-058 | Adequação, na SE Boa Vista, do módulo de conexão 230 kV do TR2 230/69/13,8 kV, de barra simples para barra dupla com quatro chaves. *(Inclui alterações estabelecidas pela Lei 12.783/2013) *(Receita revisada em 06/07/2020) *(Receita revisada em 03/07/2024) | 0 | 0
AXIA Energia Norte | BOA VISTA | MC 230 kV TR 230/69 kV BOA VISTA TR2 RR | DIT |  | 058/2001 | IPCA | RCDM | PRT 631/2022 | 2021-06-07 | 2042-12-31 | 214217.4 | 2025-06-01 | Ativa |  | Parcela adicional de RAP para operação e manutenção de Módulo de Conexão 230kV do Transformador TR2 230/69 kV, 100 MVA, arranjo barra dupla a quatro chaves, na SE Boa Vista. | 0 | 0
AXIA Energia Norte | BOA VISTA | MC 230 kV TR 230/69 kV BOA VISTA TR1 RR | DIT |  | 058/2001 | IPCA | RCDM | REA 3587/2012 | 2016-06-01 | 2046-07-04 | 549851.01 | 2025-06-01 | Ativa | T2012-058 | Complementação, na SE Boa Vista, do módulo de conexão 230 kV do TR1 230/69/13,8 kV, de barra simples para barra dupla com quatro chaves. *(Inclui alterações estabelecidas pela Lei 12.783/2013) *(Receita revisada em 06/07/2020) *(Receita revisada em 03/07/2024) | 0 | 0
AXIA Energia Norte | BOA VISTA | MC 230 kV TR 230/69 kV BOA VISTA TR1 RR | DIT |  | 058/2001 | IPCA | RCDM | PRT 631/2022 | 2021-06-07 | 2042-12-31 | 214217.4 | 2025-06-01 | Ativa |  | Parcela adicional de RAP para operação e manutenção de Módulo de Conexão 230kV do Transformador TR1 230/69 kV, 100 MVA, arranjo barra dupla a quatro chaves, na SE Boa Vista. | 0 | 0
AXIA Energia Norte | BOA VISTA | MC 230 kV RTL 230 kV 25 Mvar BOA VISTA RTLR1 RR | DIT |  | 058/2001 | IPCA | RCDM | PRT 631/2022 | 2021-06-07 | 2042-12-31 | 115537.19 | 2025-06-01 | Ativa |  | Parcela adicional de RAP para operação e manutenção de Módulo de Conexão de Reator reserva 230 kV, na SE Boa Vista. | 0 | 0
AXIA Energia Norte | BOA VISTA | MC 230 kV RTL 230 kV 25 Mvar BOA VISTA RTL1 RR | DIT |  | 058/2001 | IPCA | RCDM | PRT 631/2022 | 2021-06-07 | 2042-12-31 | 115537.19 | 2025-06-01 | Ativa |  | Parcela adicional de RAP para operação e manutenção de Módulo de Conexão de Reator de Linha 230 kV, 25 MVAr, na SE Boa Vista. | 0 | 0
AXIA Energia Norte | BOA VISTA | MC 13,8 kV TT 13,8/0 kV BOA VISTA TT2 RR | DIT |  | 058/2001 | IPCA | RCDM | PRT 631/2022 | 2021-06-07 | 2042-12-31 | 60562.46 | 2025-06-01 | Ativa |  | Parcela adicional de RAP para operação e manutenção do Módulo de Conexão do transformador de aterramento 13,8kV, arranjo barra simples, na SE Boa Vista. | 0 | 0
AXIA Energia Norte | BOA VISTA | MC 13,8 kV TT 13,8/0 kV BOA VISTA TT1 RR | DIT |  | 058/2001 | IPCA | RCDM | PRT 631/2022 | 2021-06-07 | 2042-12-31 | 60562.46 | 2025-06-01 | Ativa |  | Parcela adicional de RAP para operação e manutenção do Módulo de Conexão do transformador de aterramento 13,8kV, arranjo barra simples, na SE Boa Vista. | 0 | 0
AXIA Energia Norte | BOA VISTA | MC 13,8 kV BC 13,8 kV 3,6 Mvar BOA VISTA BC9 RR | DIT |  | 058/2001 | IPCA | RCDM | PRT 631/2022 | 2021-06-07 | 2042-12-31 | 63038.8 | 2025-06-01 | Ativa |  | Parcela adicional de RAP para operação e manutenção do Módulo de Conexão que atende os bancos de capacitores em derivação 13,8kV BC9 e BC10, arranjo barra simples, na SE Boa Vista. | 0 | 0
AXIA Energia Norte | BOA VISTA | MC 13,8 kV BC 13,8 kV 3,6 Mvar BOA VISTA BC6 RR | DIT |  | 058/2001 | IPCA | RCDM | PRT 631/2022 | 2021-06-07 | 2042-12-31 | 63038.8 | 2025-06-01 | Ativa |  | Parcela adicional de RAP para operação e manutenção do Módulo de Conexão que atende os bancos de capacitores em derivação 13,8kV BC6, BC7 e BC8, arranjo barra simples, na SE Boa Vista. | 0 | 0
AXIA Energia Norte | BOA VISTA | MC 13,8 kV BC 13,8 kV 3,6 Mvar BOA VISTA BC4 RR | DIT |  | 058/2001 | IPCA | RCDM | PRT 631/2022 | 2021-06-07 | 2042-12-31 | 63038.8 | 2025-06-01 | Ativa |  | Parcela adicional de RAP para operação e manutenção do Módulo de Conexão que atende os bancos de capacitores em derivação 13,8kV BC4 e BC5, arranjo barra simples, na SE Boa Vista. | 0 | 0
AXIA Energia Norte | BOA VISTA | MC 13,8 kV BC 13,8 kV 3,6 Mvar BOA VISTA BC1 RR | DIT |  | 058/2001 | IPCA | RCDM | PRT 631/2022 | 2021-06-07 | 2042-12-31 | 63038.8 | 2025-06-01 | Ativa |  | Parcela adicional de RAP para operação e manutenção do Módulo de Conexão que atende os bancos de capacitores em derivação 13,8kV BC1, BC2 e C3, arranjo barra simples, na SE Boa Vista. | 0 | 0
AXIA Energia Norte | BOA VISTA | IB 69 kV MG 230 kV BOA VISTA MG2 RR IB1 | DIT |  | 058/2001 | IPCA | RCDM | PRT 631/2022 | 2021-06-07 | 2042-12-31 | 61733.56 | 2025-06-01 | Ativa |  | Parcela adicional de RAP para operação e manutenção de Módulos de Manobra - Interligação de Barras 69 kV, arranjo barra principal e transferência, na SE Boa Vista. | 0 | 0
AXIA Energia Norte | BOA VISTA | IB 230 kV MG 230 kV BOA VISTA MG2 RR IB1 | DIT |  | 058/2001 | IPCA | RCDM | REA 3587/2012 | 2016-06-01 | 2048-06-03 | 847748.28 | 2025-06-01 | Ativa | T2012-058 | Instalação, na SE Boa Vista, de um módulo de Interligação de Barras IB1, em 230 kV, para arranjo BD4. *(Inclui alterações estabelecidas pela Lei 12.783/2013) *(Receita revisada em 06/07/2020) *(Receita revisada em 03/07/2024) | 0 | 0
AXIA Energia Norte | BOA VISTA | EL 69 kV BOA VISTA DIST3 | DIT |  | 058/2001 | IPCA | RCDM | PRT 631/2022 | 2021-06-07 | 2042-12-31 | 83800.46 | 2025-06-01 | Ativa |  | Parcela adicional de RAP para operação e manutenção de Entrada de Linha em 69 kV, arranjo principal e transferência, na SE Boa Vista, associada à linha de transmissão 69 kV Boa Vista – Distrito Industrial C1. | 0 | 0
AXIA Energia Norte | BOA VISTA | EL 69 kV BOA VISTA DIST2 | DIT |  | 058/2001 | IPCA | RCDM | PRT 631/2022 | 2021-06-07 | 2042-12-31 | 83800.46 | 2025-06-01 | Ativa |  | Parcela adicional de RAP para operação e manutenção de Entrada de Linha em 69 kV, arranjo principal e transferência, na SE Boa Vista, associada à linha de transmissão 69 kV Boa Vista – Floresta C1. | 0 | 0
AXIA Energia Norte | BOA VISTA | EL 69 kV BOA VISTA DIST1 | DIT |  | 058/2001 | IPCA | RCDM | PRT 631/2022 | 2021-06-07 | 2042-12-31 | 83800.46 | 2025-06-01 | Ativa |  | Parcela adicional de RAP para operação e manutenção de Entrada de Linha em 69 kV, arranjo principal e transferência, na SE Boa Vista, associada à linha de transmissão 69 kV Boa Vista – Centro C1. | 0 | 0
AXIA Energia Norte | BOA VISTA | EL 230 kV BOA VISTA LT 230 kV BOA VISTA /S.E.UIAREN VEN C-1 RR | RB | FT LT 230 kV BOA VISTA /S.E.UIAREN VEN C-1 RR | 058/2001 | IPCA | RBNI | PRT 631/2022 | 2021-06-07 | 2042-12-31 | 235979.8 | 2025-06-01 | Ativa |  | Parcela adicional de RAP para operação e manutenção de entrada de linha em 230 kV, arranjo barra dupla a quatro chaves, na subestação Boa Vista, associada à linha de transmissão 230 kV Boa Vista-Santa Elena do Uiarén C1. | 0 | 0
AXIA Energia Norte | BOA VISTA | EL 13,8 kV BOA VISTA DIST1 | DIT |  | 058/2001 | IPCA | RCDM | PRT 631/2022 | 2021-06-07 | 2042-12-31 | 63038.8 | 2025-06-01 | Ativa |  | Parcela adicional de RAP para operação e manutenção de entrada de linha em 13,8kV, arranjo barra simples, na subestação Boa Vista, associada à linha de transmissão 13,8kV Boa Vista-Floresta. | 0 | 0
AXIA Energia Norte | BOA VISTA | BC 13,8 kV 3,6 Mvar BOA VISTA BC9 RR | DIT |  | 058/2001 | IPCA | RCDM | PRT 631/2022 | 2021-06-07 | 2042-12-31 | 12244.78 | 2025-06-01 | Ativa |  | Parcela adicional de RAP para operação e manutenção do Banco de Capacitor BC9 13,8kV, 3,6MVAr, na SE Boa Vista. | 0 | 0
AXIA Energia Norte | BOA VISTA | BC 13,8 kV 3,6 Mvar BOA VISTA BC8 RR | DIT |  | 058/2001 | IPCA | RCDM | PRT 631/2022 | 2021-06-07 | 2042-12-31 | 12244.78 | 2025-06-01 | Ativa |  | Parcela adicional de RAP para operação e manutenção do Banco de Capacitor BC8 13,8kV, 3,6MVAr, na SE Boa Vista. | 0 | 0
AXIA Energia Norte | BOA VISTA | BC 13,8 kV 3,6 Mvar BOA VISTA BC7 RR | DIT |  | 058/2001 | IPCA | RCDM | PRT 631/2022 | 2021-06-07 | 2042-12-31 | 12244.78 | 2025-06-01 | Ativa |  | Parcela adicional de RAP para operação e manutenção do Banco de Capacitor BC7 13,8kV, 3,6MVAr, na SE Boa Vista. | 0 | 0
AXIA Energia Norte | BOA VISTA | BC 13,8 kV 3,6 Mvar BOA VISTA BC6 RR | DIT |  | 058/2001 | IPCA | RCDM | PRT 631/2022 | 2021-06-07 | 2042-12-31 | 12244.78 | 2025-06-01 | Ativa |  | Parcela adicional de RAP para operação e manutenção do Banco de Capacitor BC6 13,8kV, 3,6MVAr, na SE Boa Vista. | 0 | 0
AXIA Energia Norte | BOA VISTA | BC 13,8 kV 3,6 Mvar BOA VISTA BC5 RR | DIT |  | 058/2001 | IPCA | RCDM | PRT 631/2022 | 2021-06-07 | 2042-12-31 | 12244.78 | 2025-06-01 | Ativa |  | Parcela adicional de RAP para operação e manutenção do Banco de Capacitor BC5 13,8kV, 3,6MVAr, na SE Boa Vista. | 0 | 0
AXIA Energia Norte | BOA VISTA | BC 13,8 kV 3,6 Mvar BOA VISTA BC4 RR | DIT |  | 058/2001 | IPCA | RCDM | PRT 631/2022 | 2021-06-07 | 2042-12-31 | 12244.78 | 2025-06-01 | Ativa |  | Parcela adicional de RAP para operação e manutenção do Banco de Capacitor BC4 13,8kV, 3,6MVAr, na SE Boa Vista. | 0 | 0
AXIA Energia Norte | BOA VISTA | BC 13,8 kV 3,6 Mvar BOA VISTA BC3 RR | DIT |  | 058/2001 | IPCA | RCDM | PRT 631/2022 | 2021-06-07 | 2042-12-31 | 12244.78 | 2025-06-01 | Ativa |  | Parcela adicional de RAP para operação e manutenção do Banco de Capacitor BC3 13,8kV, 3,6MVAr, na SE Boa Vista. | 0 | 0
AXIA Energia Norte | BOA VISTA | BC 13,8 kV 3,6 Mvar BOA VISTA BC2 RR | DIT |  | 058/2001 | IPCA | RCDM | PRT 631/2022 | 2021-06-07 | 2042-12-31 | 12244.78 | 2025-06-01 | Ativa |  | Parcela adicional de RAP para operação e manutenção do Banco de Capacitor BC2 13,8kV, 3,6MVAr, na SE Boa Vista. | 0 | 0
AXIA Energia Norte | BOA VISTA | BC 13,8 kV 3,6 Mvar BOA VISTA BC10 RR | DIT |  | 058/2001 | IPCA | RCDM | PRT 631/2022 | 2021-06-07 | 2042-12-31 | 12244.78 | 2025-06-01 | Ativa |  | Parcela adicional de RAP para operação e manutenção do Banco de Capacitor BC10 13,8kV, 3,6MVAr, na SE Boa Vista. | 0 | 0
AXIA Energia Norte | BOA VISTA | BC 13,8 kV 3,6 Mvar BOA VISTA BC1 RR | DIT |  | 058/2001 | IPCA | RCDM | PRT 631/2022 | 2021-06-07 | 2042-12-31 | 12244.78 | 2025-06-01 | Ativa |  | Parcela adicional de RAP para operação e manutenção do Banco de Capacitor BC1 13,8kV, 3,6MVAr, na SE Boa Vista. | 0 | 0
AXIA Energia Nordeste | BOM NOME | TT 69/13,8 kV BOM NOME TA1 PE | DIT |  | 061/2001 | IPCA | RPC | PRT 579/2012 | 2013-01-01 | 2043-01-01 | 88456.08 | 2025-06-01 | Ativa |  | *(RAP Portaria 579/2012 - Concessão prorrogada em 01/01/2013 – LEI 12783/2013 ) * Receita revisada no ciclo 2020-2021. * Receita revisada em 05-07-2024 | 0 | 0
AXIA Energia Nordeste | BOM NOME | TR 69/13,8 kV BOM NOME TR3B PE | DIT |  | 061/2001 | IPCA | RPC | PRT 579/2012 | 2013-01-01 | 2043-01-01 | 27249.34 | 2025-06-01 | Ativa |  | *(RAP Portaria 579/2012 - Concessão prorrogada em 01/01/2013 – LEI 12783/2013 ) * Receita revisada no ciclo 2020-2021. * Receita revisada em 05-07-2024 | 0 | 0
AXIA Energia Nordeste | BOM NOME | TR 69/13,8 kV BOM NOME TR3A PE | DIT |  | 061/2001 | IPCA | RPC | PRT 579/2012 | 2013-01-01 | 2043-01-01 | 27249.34 | 2025-06-01 | Ativa |  | *(RAP Portaria 579/2012 - Concessão prorrogada em 01/01/2013 – LEI 12783/2013 ) * Receita revisada no ciclo 2020-2021. * Receita revisada em 05-07-2024 | 0 | 0
AXIA Energia Nordeste | BOM NOME | TR 230/69 kV BOM NOME TR2 PE | RBF | FT TR 230/69 kV BOM NOME TR2 PE | 061/2001 | IPCA | RBNI | REA 5166/2015 | 2018-02-08 | 2053-01-16 | 2038921.07 | 2025-06-01 | Ativa | T2015-006 | Obra de Substituição Completa - Substituir o transformador 230/69 kV - 33 MVA por um transformador 230/69 kV - 100 MVA. *(Receita revisada em 03/07/2024) | 0 | 0
AXIA Energia Nordeste | BOM NOME | TR 230/69 kV BOM NOME TR1 PE | RBF | FT TR 230/69 kV BOM NOME TR1 PE | 061/2001 | IPCA | RBNI | REA 5166/2015 | 2017-12-29 | 2052-12-06 | 1366317.49 | 2025-06-01 | Ativa | T2015-006 | Obra de Substituição Completa - Substituir o transformador 230/69 kV - 33 MVA por um transformador 230/69 kV - 100 MVA *(Receita revisada em 06/07/2020) *(Receita revisada em 03/07/2024) | 0 | 0
AXIA Energia Nordeste | BOM NOME | TR 230/138 kV BOM NOME TR7 PE | RBF | FT TR 230/138 kV BOM NOME TR7 PE | 061/2001 | IPCA | RBNIA | DSP 2014/2023 |  |  | 2063463.5 | 2025-06-01 | Prevista | T2023-109 | Instalação do 4º TF 230/138 kV – 100 MVA na SE Bom Nome | 0 | 0
AXIA Energia Nordeste | BOM NOME | TR 230/138 kV BOM NOME TR6 PE | RBF | FT TR 230/138 kV BOM NOME TR6 PE | 061/2001 | IPCA | RBSE | PRT 579/2012 | 2013-01-01 | 2043-01-01 | 370822.02 | 2025-06-01 | Ativa |  | *(RAP Portaria 579/2012 - Concessão prorrogada em 01/01/2013 – LEI 12783/2013 ) * Receita revisada no ciclo 2020-2021. * Receita revisada em 05-07-2024 | 0 | 0
AXIA Energia Nordeste | BOM NOME | TR 230/138 kV BOM NOME TR6 PE | RBF | FT TR 230/138 kV BOM NOME TR6 PE | 061/2001 | IPCA | RMEL | REN 905/2020 | 2018-07-29 | 2053-07-06 | 52.45 | 2025-06-01 | Ativa |  | Melhorias de Pequeno Porte sem RAP Prévia incluídas no processo de revisão da RAP das transmissoras prorrogadas de 2023, nos termos do Módulo 3 das Regras dos Serviços de Transmissão de Energia Elétrica. * Melhoria autorizada sem RAP Prévia incluído no reajuste do Ciclo 2024 - 2025 *(Receita revisada em 04/07/2024) | 0 | 0
AXIA Energia Nordeste | BOM NOME | TR 230/138 kV BOM NOME TR5 PE | RBF | FT TR 230/138 kV BOM NOME TR5 PE | 061/2001 | IPCA | RBSE | PRT 579/2012 | 2013-01-01 | 2043-01-01 | 370822.02 | 2025-06-01 | Ativa |  | *(RAP Portaria 579/2012 - Concessão prorrogada em 01/01/2013 – LEI 12783/2013 ) * Receita revisada no ciclo 2020-2021. * Receita revisada em 05-07-2024 | 0 | 0
AXIA Energia Nordeste | BOM NOME | TR 230/138 kV BOM NOME TR4 PE | RBF | FT TR 230/138 kV BOM NOME TR4 PE | 061/2001 | IPCA | RBSE | PRT 579/2012 | 2013-01-01 | 2043-01-01 | 370822.02 | 2025-06-01 | Ativa |  | *(RAP Portaria 579/2012 - Concessão prorrogada em 01/01/2013 – LEI 12783/2013 ) * Receita revisada no ciclo 2020-2021. * Receita revisada em 05-07-2024 | 0 | 0
AXIA Energia Nordeste | BOM NOME | TR 230/138 kV BOM NOME TR4 PE | RBF | FT TR 230/138 kV BOM NOME TR4 PE | 061/2001 | IPCA | RBSE | PRT 120/2016 | 2017-07-01 | 2028-06-30 | 1040589.26 | 2025-06-01 | Ativa |  | Componente Financeiro apurado referente ao período de Janeiro/2013 a Junho/2017, com prazo de pagamento de 8 anos, conforme consta no § 3º e § 4º, do Art. 1º, da PRT 120/2016. * Receita revisada no ciclo 2020-2021. * Receita revisada em 05-07-2024 | 0 | 0
AXIA Energia Nordeste | BOM NOME | TR 230/138 kV BOM NOME TR4 PE | RBF | FT TR 230/138 kV BOM NOME TR4 PE | 061/2001 | IPCA | RBSE | PRT 120/2016 | 2017-07-01 | 2042-12-31 | 959296.16 | 2025-06-01 | Ativa |  | Parcela de RAP calculada de acordo com a PRT 120/2016 e incluída a partir do ciclo 2017-2018. * Receita revisada provisoriamente no reajuste do ciclo 2018-2019. * Receita revisada no ciclo 2020-2021. * Receita revisada em 05-07-2024 | 0 | 0
AXIA Energia Nordeste | BOM NOME | MG 230 kV BOM NOME MG1 PE | RB | FT MG 230 kV BOM NOME MG1 PE | 061/2001 | IPCA | RBSE | PRT 579/2012 | 2013-01-01 | 2043-01-01 | 744264.12 | 2025-06-01 | Ativa |  | *(RAP Portaria 579/2012 - Concessão prorrogada em 01/01/2013 – LEI 12783/2013 ) * Receita revisada no ciclo 2020-2021. * Receita revisada em 05-07-2024 | 0 | 0
AXIA Energia Nordeste | BOM NOME | MG 230 kV BOM NOME MG1 PE | RB | FT MG 230 kV BOM NOME MG1 PE | 061/2001 | IPCA | RBNI | REA 3229/2011 | 2013-01-30 | 2043-07-12 | 112122.22 | 2025-06-01 | Ativa |  | Complementação do módulo geral com um módulo de infraestrutura de manobra associado a entrada de linha em 138 kV para SE Salgueiro, da CELPE. Reforço autorizado pela REA 3229/2011. Incluído no reajuste ciclo 2013-2014. *(Receita revisada em 06/07/2020) *(Receita revisada em 03/07/2024) | 0 | 0
AXIA Energia Nordeste | BOM NOME | MG 230 kV BOM NOME MG1 PE | RB | FT MG 230 kV BOM NOME MG1 PE | 061/2001 | IPCA | RBNI | REA 5166/2015 | 2018-06-06 | 2058-06-05 | 107.03 | 2025-06-01 | Ativa | T2015-006 | Adequar de módulo de infraestrutura geral referente a troca do barramento 230 kV da SE Bom Nome. *(Receita revisada em 03/07/2024) | 0 | 0
AXIA Energia Nordeste | BOM NOME | MG 230 kV BOM NOME MG1 PE | RB | FT MG 230 kV BOM NOME MG1 PE | 061/2001 | IPCA | RBNI | REA 5166/2015 | 2018-06-06 | 2051-03-19 | 835.86 | 2025-06-01 | Ativa | T2015-006 | Adequar o módulo de infraestrutura geral referente a troca do barramento 69 kV da SE Bom Nome. *(Receita revisada em 03/07/2024) | 0 | 0
AXIA Energia Nordeste | BOM NOME | MG 230 kV BOM NOME MG1 PE | RB | FT MG 230 kV BOM NOME MG1 PE | 061/2001 | IPCA | RMEL | REN 643/2014 | 2013-07-19 | 2030-07-18 | 4315.85 | 2025-06-01 | Ativa |  | SUBSTITUIÇÃO DE BANCOS DE BATERIAS -48Vcc.Incluído no reajuste ciclo 2015-2016. *(Receita revisada em 06/07/2020) *(Receita revisada em 03/07/2024) | 0 | 0
AXIA Energia Nordeste | BOM NOME | MG 230 kV BOM NOME MG1 PE | RB | FT MG 230 kV BOM NOME MG1 PE | 061/2001 | IPCA | RMEL | REN 643/2014 | 2013-12-30 | 2041-12-29 | 59106.96 | 2025-06-01 | Ativa |  | IMPLANTAÇÃO DE SISTEMAS AUTOMÁTICOS DE REGULAÇÃO ASSOCIADOS A TRANSFORMADORES.Incluído no reajuste ciclo 2015-2016. *(Receita revisada em 06/07/2020) *(Receita revisada em 03/07/2024) | 0 | 0
AXIA Energia Nordeste | BOM NOME | MG 230 kV BOM NOME MG1 PE | RB | FT MG 230 kV BOM NOME MG1 PE | 061/2001 | IPCA | RMEL | REN 643/2014 | 2015-12-17 | 2032-12-16 | 26995.39 | 2025-06-01 | Ativa |  | Revitalização Necessária: Substituição das Bateriais Saturnia 60PZS400 250Vcc, Posições 900A1 e 900A2.Melhoria incluída no ciclo 2016-2017. *(Receita revisada em 06/07/2020) *(Receita revisada em 03/07/2024) | 0 | 0
AXIA Energia Nordeste | BOM NOME | MG 230 kV BOM NOME MG1 PE | RB | FT MG 230 kV BOM NOME MG1 PE | 061/2001 | IPCA | RMEL | REN 643/2014 | 2015-01-31 | 2043-01-30 | 42111.91 | 2025-06-01 | Ativa |  | SUBSTITUIÇÃO DO CONCENTRADOR DE DADOS PARA ATENDIMENTO AO AUMENTO DA OBSERVABILIDADE ASSOCIADA AO PROCEDIMENTO DE REDE 2.7..Melhoria incluída no ciclo 2016-2017. *(Receita revisada em 06/07/2020) *(Receita revisada em 03/07/2024) | 0 | 0
AXIA Energia Nordeste | BOM NOME | MG 230 kV BOM NOME MG1 PE | RB | FT MG 230 kV BOM NOME MG1 PE | 061/2001 | IPCA | RBSE | PRT 120/2016 | 2017-07-01 | 2028-06-30 | 2088530.87 | 2025-06-01 | Ativa |  | Componente Financeiro apurado referente ao período de Janeiro/2013 a Junho/2017, com prazo de pagamento de 8 anos, conforme consta no § 3º e § 4º, do Art. 1º, da PRT 120/2016. * Receita revisada no ciclo 2020-2021. * Receita revisada em 05-07-2024 | 0 | 0
AXIA Energia Nordeste | BOM NOME | MG 230 kV BOM NOME MG1 PE | RB | FT MG 230 kV BOM NOME MG1 PE | 061/2001 | IPCA | RBSE | PRT 120/2016 | 2017-07-01 | 2042-12-31 | 1925370.29 | 2025-06-01 | Ativa |  | Parcela de RAP calculada de acordo com a PRT 120/2016 e incluída a partir do ciclo 2017-2018. * Receita revisada provisoriamente no reajuste do ciclo 2018-2019. * Receita revisada no ciclo 2020-2021. * Receita revisada em 05-07-2024 | 0 | 0
AXIA Energia Nordeste | BOM NOME | MG 230 kV BOM NOME MG1 PE | RB | FT MG 230 kV BOM NOME MG1 PE | 061/2001 | IPCA | RMEL | REN 443/2011 | 2016-03-05 | 2031-03-04 | 36851.31 | 2025-06-01 | Ativa |  | Revitalização Necessária: Implantação de Switches Industriais * Melhoria autorizada sem RAP Prévia incluído no reajuste do Ciclo 2017 - 2018 *(Receita revisada em 06/07/2020) *(Receita revisada em 03/07/2024) | 0 | 0
AXIA Energia Nordeste | BOM NOME | MG 230 kV BOM NOME MG1 PE | RB | FT MG 230 kV BOM NOME MG1 PE | 061/2001 | IPCA | RMEL | REN 443/2011 | 2016-08-30 | 2033-08-29 | 8084.78 | 2025-06-01 | Ativa |  | Implantação de Banco de Baterias * Melhoria autorizada sem RAP Prévia incluído no reajuste do Ciclo 2017 - 2018 *(Receita revisada em 06/07/2020) *(Receita revisada em 03/07/2024) | 0 | 0
AXIA Energia Nordeste | BOM NOME | MG 230 kV BOM NOME MG1 PE | RB | FT MG 230 kV BOM NOME MG1 PE | 061/2001 | IPCA | RBNI | REA 12075/2022 | 2019-04-05 | 2042-12-31 | 10595.61 | 2025-06-01 | Ativa |  | Parcela adicional de RAP para operação e manutenção de 1 Módulo de Infraestrutura de Manobra em 230 kV, arranjo barra dupla com quatro chaves, na Subestação Bom Nome, associada à conexão de atendimento ao Consumidor Livre CODEVASF. *(Receita revisada em 03/07/2024) | 0 | 0
AXIA Energia Nordeste | BOM NOME | MG 230 kV BOM NOME MG1 PE | RB | FT MG 230 kV BOM NOME MG1 PE | 061/2001 | IPCA | RBNIA | DSP 2014/2023 |  |  | 179634.8 | 2025-06-01 | Prevista | T2023-109 | Módulo de infraestrutura associado a instalação da conexão em 230 kV, arranjo BPT, para o 4º TF 230/138 kV – 100 MVA, na SE Bom Nome | 1T26 | 0
AXIA Energia Nordeste | BOM NOME | MG 230 kV BOM NOME MG1 PE | RB | FT MG 230 kV BOM NOME MG1 PE | 061/2001 | IPCA | RBNIA | DSP 2014/2023 |  |  | 114816.9 | 2025-06-01 | Prevista | T2023-109 | Módulo de infraestrutura associado a instalação da conexão em 138 kV, arranjo BPT, para o 4º TF 230/138 kV – 100 MVA, na SE Bom Nome | 1T26 | 0
AXIA Energia Nordeste | BOM NOME | MG 230 kV BOM NOME MG1 PE | RB | FT MG 230 kV BOM NOME MG1 PE | 061/2001 | IPCA | RMEL | REN 905/2020 | 2021-03-14 | 2038-03-27 | 376256.89 | 2025-06-01 | Ativa |  | Melhorias de Pequeno Porte sem RAP Prévia incluídas no processo de revisão da RAP das transmissoras prorrogadas de 2023, nos termos do Módulo 3 das Regras dos Serviços de Transmissão de Energia Elétrica. * Melhoria autorizada sem RAP Prévia incluído no reajuste do Ciclo 2024 - 2025 *(Receita revisada em 04/07/2024) | 0 | 0
AXIA Energia Nordeste | BOM NOME | MC 69 kV TT 69/13,8 kV BOM NOME TA1 PE | DIT |  | 061/2001 | IPCA | RPC | PRT 579/2012 | 2013-01-01 | 2043-01-01 | 26220.17 | 2025-06-01 | Ativa |  | *(RAP Portaria 579/2012 - Concessão prorrogada em 01/01/2013 – LEI 12783/2013 ) * Receita revisada no ciclo 2020-2021. * Receita revisada em 05-07-2024 | 0 | 0
AXIA Energia Nordeste | BOM NOME | MC 69 kV TR 69/13,8 kV BOM NOME TR3B PE | DIT |  | 061/2001 | IPCA | RPC | PRT 579/2012 | 2013-01-01 | 2043-01-01 | 56157.58 | 2025-06-01 | Ativa |  | *(RAP Portaria 579/2012 - Concessão prorrogada em 01/01/2013 – LEI 12783/2013 ) * Receita revisada no ciclo 2020-2021. * Receita revisada em 05-07-2024 | 0 | 0
AXIA Energia Nordeste | BOM NOME | MC 69 kV TR 69/13,8 kV BOM NOME TR3A PE | DIT |  | 061/2001 | IPCA | RPC | PRT 579/2012 | 2013-01-01 | 2043-01-01 | 62693.84 | 2025-06-01 | Ativa |  | *(RAP Portaria 579/2012 - Concessão prorrogada em 01/01/2013 – LEI 12783/2013 ) * Receita revisada no ciclo 2020-2021. * Receita revisada em 05-07-2024 | 0 | 0
AXIA Energia Nordeste | BOM NOME | MC 69 kV TR 69/13,8 kV BOM NOME TR3A PE | DIT |  | 061/2001 | IPCA | RMEL | REN 905/2020 | 2021-10-28 | 2045-10-27 | 7958.75 | 2025-06-01 | Ativa |  | Melhorias de Pequeno Porte sem RAP Prévia incluídas no processo de revisão da RAP das transmissoras prorrogadas de 2023, nos termos do Módulo 3 das Regras dos Serviços de Transmissão de Energia Elétrica. * Melhoria autorizada sem RAP Prévia incluído no reajuste do Ciclo 2024 - 2025 *(Receita revisada em 04/07/2024) | 0 | 0
AXIA Energia Nordeste | BOM NOME | MC 69 kV TR 230/69 kV BOM NOME TR2 PE | RBF | FT TR 230/69 kV BOM NOME TR2 PE | 061/2001 | IPCA | RBSE | PRT 579/2012 | 2013-01-01 | 2043-01-01 | 62693.84 | 2025-06-01 | Ativa |  | *(RAP Portaria 579/2012 - Concessão prorrogada em 01/01/2013 – LEI 12783/2013 ) * Receita revisada no ciclo 2020-2021. * Receita revisada em 05-07-2024 | 0 | 0
AXIA Energia Nordeste | BOM NOME | MC 69 kV TR 230/69 kV BOM NOME TR2 PE | RBF | FT TR 230/69 kV BOM NOME TR2 PE | 061/2001 | IPCA | RBNI | REA 5166/2015 | 2018-02-08 | 2049-05-08 | 177817.52 | 2025-06-01 | Ativa | T2015-006 | Adequar do módulo de conexão de transformador 69 kV, com a substituição do disjuntor, chaves seccionadoras, TC e Para raios na SE Bom Nome. *(Receita revisada em 03/07/2024) | 0 | 0
AXIA Energia Nordeste | BOM NOME | MC 69 kV TR 230/69 kV BOM NOME TR1 PE | RBF | FT TR 230/69 kV BOM NOME TR1 PE | 061/2001 | IPCA | RBSE | PRT 579/2012 | 2013-01-01 | 2043-01-01 | 62693.84 | 2025-06-01 | Ativa |  | *(RAP Portaria 579/2012 - Concessão prorrogada em 01/01/2013 – LEI 12783/2013 ) * Receita revisada no ciclo 2020-2021. * Receita revisada em 05-07-2024 | 0 | 0
AXIA Energia Nordeste | BOM NOME | MC 69 kV TR 230/69 kV BOM NOME TR1 PE | RBF | FT TR 230/69 kV BOM NOME TR1 PE | 061/2001 | IPCA | RBNI | REA 5166/2015 | 2017-12-29 | 2049-02-24 | 157817.35 | 2025-06-01 | Ativa | T2015-006 | Adequar do módulo de conexão de transformador 69 kV, com a substituição do disjuntor, chaves seccionadoras, TC e Para raios na SE Bom Nome. *(Receita revisada em 06/07/2020) *(Receita revisada em 03/07/2024) | 0 | 0
AXIA Energia Nordeste | BOM NOME | MC 230 kV TR 230/69 kV BOM NOME TR2 PE | RBF | FT TR 230/69 kV BOM NOME TR2 PE | 061/2001 | IPCA | RBSE | PRT 579/2012 | 2013-01-01 | 2043-01-01 | 146363.13 | 2025-06-01 | Ativa |  | *(RAP Portaria 579/2012 - Concessão prorrogada em 01/01/2013 – LEI 12783/2013 ) * Receita revisada no ciclo 2020-2021. * Receita revisada em 05-07-2024 | 0 | 0
AXIA Energia Nordeste | BOM NOME | MC 230 kV TR 230/69 kV BOM NOME TR2 PE | RBF | FT TR 230/69 kV BOM NOME TR2 PE | 061/2001 | IPCA | RMEL | REN 643/2014 | 2013-09-20 | 2046-10-13 | 94152.28 | 2025-06-01 | Ativa |  | SUBSTITUIÇÃO DO DISJUNTOR FABRICADO POR SIEMENS MODELO H912 14T2 230 KV. Incluído no reajuste ciclo 2015-2016. *(Receita revisada em 06/07/2020) *(Receita revisada em 03/07/2024) | 0 | 0
AXIA Energia Nordeste | BOM NOME | MC 230 kV TR 230/69 kV BOM NOME TR1 PE | RBF | FT TR 230/69 kV BOM NOME TR1 PE | 061/2001 | IPCA | RBSE | PRT 579/2012 | 2013-01-01 | 2043-01-01 | 146363.13 | 2025-06-01 | Ativa |  | *(RAP Portaria 579/2012 - Concessão prorrogada em 01/01/2013 – LEI 12783/2013 ) * Receita revisada no ciclo 2020-2021. * Receita revisada em 05-07-2024 | 0 | 0
AXIA Energia Nordeste | BOM NOME | MC 230 kV TR 230/69 kV BOM NOME TR1 PE | RBF | FT TR 230/69 kV BOM NOME TR1 PE | 061/2001 | IPCA | RMEL | REN 905/2020 | 2017-12-06 | 2047-12-09 | 53688.41 | 2025-06-01 | Ativa |  | Melhorias de Pequeno Porte sem RAP Prévia incluídas no processo de revisão da RAP das transmissoras prorrogadas de 2023, nos termos do Módulo 3 das Regras dos Serviços de Transmissão de Energia Elétrica. * Melhoria autorizada sem RAP Prévia incluído no reajuste do Ciclo 2024 - 2025 *(Receita revisada em 04/07/2024) | 0 | 0
AXIA Energia Nordeste | BOM NOME | MC 230 kV TR 230/138 kV BOM NOME TR7 PE | RBF | FT TR 230/138 kV BOM NOME TR7 PE | 061/2001 | IPCA | RBNIA | DSP 2014/2023 |  |  | 1529238.76 | 2025-06-01 | Prevista | T2023-109 | Instalação, na SE BOM NOME, de um módulo de conexão, em 230 kV, para o autotransformador TR 230/138 kV BOM NOME TR7 PE | 0 | 0
AXIA Energia Nordeste | BOM NOME | MC 230 kV TR 230/138 kV BOM NOME TR6 PE | RBF | FT TR 230/138 kV BOM NOME TR6 PE | 061/2001 | IPCA | RBSE | PRT 579/2012 | 2013-01-01 | 2043-01-01 | 146363.13 | 2025-06-01 | Ativa |  | *(RAP Portaria 579/2012 - Concessão prorrogada em 01/01/2013 – LEI 12783/2013 ) * Receita revisada no ciclo 2020-2021. * Receita revisada em 05-07-2024 | 0 | 0
AXIA Energia Nordeste | BOM NOME | MC 230 kV TR 230/138 kV BOM NOME TR5 PE | RBF | FT TR 230/138 kV BOM NOME TR5 PE | 061/2001 | IPCA | RBSE | PRT 579/2012 | 2013-01-01 | 2043-01-01 | 146363.13 | 2025-06-01 | Ativa |  | *(RAP Portaria 579/2012 - Concessão prorrogada em 01/01/2013 – LEI 12783/2013 ) * Receita revisada no ciclo 2020-2021. * Receita revisada em 05-07-2024 | 0 | 0
AXIA Energia Nordeste | BOM NOME | MC 230 kV TR 230/138 kV BOM NOME TR4 PE | RBF | FT TR 230/138 kV BOM NOME TR4 PE | 061/2001 | IPCA | RBSE | PRT 579/2012 | 2013-01-01 | 2043-01-01 | 146363.13 | 2025-06-01 | Ativa |  | *(RAP Portaria 579/2012 - Concessão prorrogada em 01/01/2013 – LEI 12783/2013 ) * Receita revisada no ciclo 2020-2021. * Receita revisada em 05-07-2024 | 0 | 0
AXIA Energia Nordeste | BOM NOME | MC 230 kV TR 230/138 kV BOM NOME TR4 PE | RBF | FT TR 230/138 kV BOM NOME TR4 PE | 061/2001 | IPCA | RBSE | PRT 120/2016 | 2017-07-01 | 2028-06-30 | 410719.67 | 2025-06-01 | Ativa |  | Componente Financeiro apurado referente ao período de Janeiro/2013 a Junho/2017, com prazo de pagamento de 8 anos, conforme consta no § 3º e § 4º, do Art. 1º, da PRT 120/2016. * Receita revisada no ciclo 2020-2021. * Receita revisada em 05-07-2024 | 0 | 0
AXIA Energia Nordeste | BOM NOME | MC 230 kV TR 230/138 kV BOM NOME TR4 PE | RBF | FT TR 230/138 kV BOM NOME TR4 PE | 061/2001 | IPCA | RMEL | REN 905/2020 | 2021-10-10 | 2045-10-09 | 25558.44 | 2025-06-01 | Ativa |  | Melhorias de Pequeno Porte sem RAP Prévia incluídas no processo de revisão da RAP das transmissoras prorrogadas de 2023, nos termos do Módulo 3 das Regras dos Serviços de Transmissão de Energia Elétrica. * Melhoria autorizada sem RAP Prévia incluído no reajuste do Ciclo 2024 - 2025 *(Receita revisada em 04/07/2024) | 0 | 0
AXIA Energia Nordeste | BOM NOME | MC 138 kV TR 230/138 kV BOM NOME TR7 PE | RBF | FT TR 230/138 kV BOM NOME TR7 PE | 061/2001 | IPCA | RBNIA | DSP 2014/2023 |  |  | 1176489.07 | 2025-06-01 | Prevista | T2023-109 | Instalação, na SE BOM NOME, de um módulo de conexão, em 138 kV, para o autotransformador TR 230/138 kV BOM NOME TR7 PE | 0 | 0
AXIA Energia Nordeste | BOM NOME | MC 138 kV TR 230/138 kV BOM NOME TR6 PE | RBF | FT TR 230/138 kV BOM NOME TR6 PE | 061/2001 | IPCA | RBSE | PRT 579/2012 | 2013-01-01 | 2043-01-01 | 112381.64 | 2025-06-01 | Ativa |  | *(RAP Portaria 579/2012 - Concessão prorrogada em 01/01/2013 – LEI 12783/2013 ) * Receita revisada no ciclo 2020-2021. * Receita revisada em 05-07-2024 | 0 | 0
AXIA Energia Nordeste | BOM NOME | MC 138 kV TR 230/138 kV BOM NOME TR5 PE | RBF | FT TR 230/138 kV BOM NOME TR5 PE | 061/2001 | IPCA | RBSE | PRT 579/2012 | 2013-01-01 | 2043-01-01 | 112381.64 | 2025-06-01 | Ativa |  | *(RAP Portaria 579/2012 - Concessão prorrogada em 01/01/2013 – LEI 12783/2013 ) * Receita revisada no ciclo 2020-2021. * Receita revisada em 05-07-2024 | 0 | 0
AXIA Energia Nordeste | BOM NOME | MC 138 kV TR 230/138 kV BOM NOME TR4 PE | RBF | FT TR 230/138 kV BOM NOME TR4 PE | 061/2001 | IPCA | RBSE | PRT 579/2012 | 2013-01-01 | 2043-01-01 | 112381.64 | 2025-06-01 | Ativa |  | *(RAP Portaria 579/2012 - Concessão prorrogada em 01/01/2013 – LEI 12783/2013 ) * Receita revisada no ciclo 2020-2021. * Receita revisada em 05-07-2024 | 0 | 0
AXIA Energia Nordeste | BOM NOME | MC 138 kV TR 230/138 kV BOM NOME TR4 PE | RBF | FT TR 230/138 kV BOM NOME TR4 PE | 061/2001 | IPCA | RMEL | REN 905/2020 | 2021-10-10 | 2045-10-09 | 6927.89 | 2025-06-01 | Ativa |  | Melhorias de Pequeno Porte sem RAP Prévia incluídas no processo de revisão da RAP das transmissoras prorrogadas de 2023, nos termos do Módulo 3 das Regras dos Serviços de Transmissão de Energia Elétrica. * Melhoria autorizada sem RAP Prévia incluído no reajuste do Ciclo 2024 - 2025 *(Receita revisada em 04/07/2024) | 0 | 0
AXIA Energia Nordeste | BOM NOME | MC 13,8 kV TR 69/13,8 kV BOM NOME TR3A PE | DIT |  | 061/2001 | IPCA | RPC | PRT 579/2012 | 2013-01-01 | 2043-01-01 | 44666.29 | 2025-06-01 | Ativa |  | *(RAP Portaria 579/2012 - Concessão prorrogada em 01/01/2013 – LEI 12783/2013 ) * Receita revisada no ciclo 2020-2021. * Receita revisada em 05-07-2024 | 0 | 0
AXIA Energia Nordeste | BOM NOME | MC 13,8 kV TR 69/13,8 kV BOM NOME TR3A PE | DIT |  | 061/2001 | IPCA | RCDM | REA 2040/2009 | 2012-09-30 | 2035-09-29 | 7452.45 | 2025-06-01 | Ativa |  | Substituição dos TCs de Medição Operacional 13,8 kV associados ao disjuntor 11T3. Reforço autorizado pela REA 2040/2009. Incluído no reajuste ciclo 2013-2014. *(Receita revisada em 06/07/2020) *(Receita revisada em 03/07/2024) | 0 | 0
AXIA Energia Nordeste | BOM NOME | IB 69 kV MG 230 kV BOM NOME MG1 PE IB1 | DIT |  | 061/2001 | IPCA | RPC | PRT 579/2012 | 2013-01-01 | 2043-01-01 | 42137.4 | 2025-06-01 | Ativa |  | *(RAP Portaria 579/2012 - Concessão prorrogada em 01/01/2013 – LEI 12783/2013 ) * Receita revisada no ciclo 2020-2021. * Receita revisada em 05-07-2024 | 0 | 0
AXIA Energia Nordeste | BOM NOME | IB 69 kV MG 230 kV BOM NOME MG1 PE IB1 | DIT |  | 061/2001 | IPCA | RCDM | REA 5166/2015 | 2018-06-06 | 2050-10-03 | 50839.28 | 2025-06-01 | Ativa | T2015-006 | Adequar do módulo de interligação de barramentos 69 kV, com a substituição das chaves seccionadoras na SE Bom Nome. *(Receita revisada em 03/07/2024) | 0 | 0
AXIA Energia Nordeste | BOM NOME | IB 69 kV MG 230 kV BOM NOME MG1 PE IB1 | DIT |  | 061/2001 | IPCA | RPC | PRT 120/2016 | 2017-07-01 | 2028-06-30 | 118244.66 | 2025-06-01 | Ativa |  | Componente Financeiro apurado referente ao período de Janeiro/2013 a Junho/2017, com prazo de pagamento de 8 anos, conforme consta no § 3º e § 4º, do Art. 1º, da PRT 120/2016. * Receita revisada no ciclo 2020-2021. * Receita revisada em 05-07-2024 | 0 | 0
AXIA Energia Nordeste | BOM NOME | IB 69 kV MG 230 kV BOM NOME MG1 PE IB1 | DIT |  | 061/2001 | IPCA | RPC | PRT 120/2016 | 2017-07-01 | 2042-12-31 | 109007.13 | 2025-06-01 | Ativa |  | Parcela de RAP calculada de acordo com a PRT 120/2016 e incluída a partir do ciclo 2017-2018. * Receita revisada provisoriamente no reajuste do ciclo 2018-2019. * Receita revisada no ciclo 2020-2021. * Receita revisada em 05-07-2024 | 0 | 0
AXIA Energia Nordeste | BOM NOME | IB 230 kV MG 230 kV BOM NOME MG1 PE IB1 | RB | FT MG 230 kV BOM NOME MG1 PE | 061/2001 | IPCA | RBSE | PRT 579/2012 | 2013-01-01 | 2043-01-01 | 115837.43 | 2025-06-01 | Ativa |  | *(RAP Portaria 579/2012 - Concessão prorrogada em 01/01/2013 – LEI 12783/2013 ) * Receita revisada no ciclo 2020-2021. * Receita revisada em 05-07-2024 | 0 | 0
AXIA Energia Nordeste | BOM NOME | IB 230 kV MG 230 kV BOM NOME MG1 PE IB1 | RB | FT MG 230 kV BOM NOME MG1 PE | 061/2001 | IPCA | RBSE | PRT 120/2016 | 2017-07-01 | 2028-06-30 | 325059.4 | 2025-06-01 | Ativa |  | Componente Financeiro apurado referente ao período de Janeiro/2013 a Junho/2017, com prazo de pagamento de 8 anos, conforme consta no § 3º e § 4º, do Art. 1º, da PRT 120/2016. * Receita revisada no ciclo 2020-2021. * Receita revisada em 05-07-2024 | 0 | 0
AXIA Energia Nordeste | BOM NOME | IB 230 kV MG 230 kV BOM NOME MG1 PE IB1 | RB | FT MG 230 kV BOM NOME MG1 PE | 061/2001 | IPCA | RBSE | PRT 120/2016 | 2017-07-01 | 2042-12-31 | 299665.05 | 2025-06-01 | Ativa |  | Parcela de RAP calculada de acordo com a PRT 120/2016 e incluída a partir do ciclo 2017-2018. * Receita revisada provisoriamente no reajuste do ciclo 2018-2019. * Receita revisada no ciclo 2020-2021. * Receita revisada em 05-07-2024 | 0 | 0
AXIA Energia Nordeste | BOM NOME | IB 138 kV MG 230 kV BOM NOME MG1 PE IB1 | DIT |  | 061/2001 | IPCA | RPC | PRT 579/2012 | 2013-01-01 | 2043-01-01 | 86825.51 | 2025-06-01 | Ativa |  | *(RAP Portaria 579/2012 - Concessão prorrogada em 01/01/2013 – LEI 12783/2013 ) * Receita revisada no ciclo 2020-2021. * Receita revisada em 05-07-2024 | 0 | 0
AXIA Energia Nordeste | BOM NOME | EL 69 kV BOM NOME SERRA TALHADA | DIT |  | 061/2001 | IPCA | RPC | PRT 579/2012 | 2013-01-01 | 2043-01-01 | 73293.67 | 2025-06-01 | Ativa |  | *(RAP Portaria 579/2012 - Concessão prorrogada em 01/01/2013 – LEI 12783/2013 ) * Receita revisada no ciclo 2020-2021. * Receita revisada em 05-07-2024 | 0 | 0
AXIA Energia Nordeste | BOM NOME | EL 69 kV BOM NOME SERRA TALHADA | DIT |  | 061/2001 | IPCA | RMEL | REN 905/2020 | 2018-07-05 | 2048-07-07 | 30878.56 | 2025-06-01 | Ativa |  | Melhorias de Pequeno Porte sem RAP Prévia incluídas no processo de revisão da RAP das transmissoras prorrogadas de 2023, nos termos do Módulo 3 das Regras dos Serviços de Transmissão de Energia Elétrica. * Melhoria autorizada sem RAP Prévia incluído no reajuste do Ciclo 2024 - 2025 *(Receita revisada em 04/07/2024) | 0 | 0
AXIA Energia Nordeste | BOM NOME | EL 69 kV BOM NOME SALGUEIRO | DIT |  | 061/2001 | IPCA | RPC | PRT 579/2012 | 2013-01-01 | 2043-01-01 | 73293.67 | 2025-06-01 | Ativa |  | *(RAP Portaria 579/2012 - Concessão prorrogada em 01/01/2013 – LEI 12783/2013 ) * Receita revisada no ciclo 2020-2021. * Receita revisada em 05-07-2024 | 0 | 0
AXIA Energia Nordeste | BOM NOME | EL 69 kV BOM NOME SALGUEIRO | DIT |  | 061/2001 | IPCA | RMEL | REN 905/2020 | 2022-06-08 | 2052-06-10 | 34587.27 | 2025-06-01 | Ativa |  | Melhorias de Pequeno Porte sem RAP Prévia incluídas no processo de revisão da RAP das transmissoras prorrogadas de 2023, nos termos do Módulo 3 das Regras dos Serviços de Transmissão de Energia Elétrica. * Melhoria autorizada sem RAP Prévia incluído no reajuste do Ciclo 2024 - 2025 *(Receita revisada em 04/07/2024) | 0 | 0
AXIA Energia Nordeste | BOM NOME | EL 230 kV BOM NOME TRANSPOSICAO N3 | DIT |  | 061/2001 | IPCA | RCDM | REA 12075/2022 | 2019-04-05 | 2042-12-31 | 107644.84 | 2025-06-01 | Ativa |  | Parcela adicional de RAP para operação e manutenção de Entrada de Linha em 230 kV, arranjo barra dupla com quatro chaves, na Subestação Bom Nome, associada à conexão de atendimento ao Consumidor Livre CODEVASF. *(Receita revisada em 03/07/2024) | 0 | 0
AXIA Energia Nordeste | BOM NOME | EL 230 kV BOM NOME LT 230 kV TACARATU /BOM NOME C-1 PE | RB | FT LT 230 kV TACARATU /BOM NOME C-1 PE | 061/2001 | IPCA | RBSE | PRT 579/2012 | 2013-01-01 | 2043-01-01 | 212712.45 | 2025-06-01 | Ativa |  | *(RAP Portaria 579/2012 - Concessão prorrogada em 01/01/2013 – LEI 12783/2013 ) * Receita revisada no ciclo 2020-2021. * Receita revisada em 05-07-2024 | 0 | 0
AXIA Energia Nordeste | BOM NOME | EL 230 kV BOM NOME LT 230 kV P.AFONSO III /BOM NOME C-3 AL/PE | RB | FT LT 230 kV P.AFONSO III /BOM NOME C-3 AL/PE | 061/2001 | IPCA | RBSE | PRT 579/2012 | 2013-01-01 | 2043-01-01 | 212712.45 | 2025-06-01 | Ativa |  | *(RAP Portaria 579/2012 - Concessão prorrogada em 01/01/2013 – LEI 12783/2013 ) * Receita revisada no ciclo 2020-2021. * Receita revisada em 05-07-2024 | 0 | 0
AXIA Energia Nordeste | BOM NOME | EL 230 kV BOM NOME LT 230 kV P.AFONSO III /BOM NOME C-3 AL/PE | RB | FT LT 230 kV P.AFONSO III /BOM NOME C-3 AL/PE | 061/2001 | IPCA | RBSE | PRT 120/2016 | 2017-07-01 | 2028-06-30 | 596907.06 | 2025-06-01 | Ativa |  | Componente Financeiro apurado referente ao período de Janeiro/2013 a Junho/2017, com prazo de pagamento de 8 anos, conforme consta no § 3º e § 4º, do Art. 1º, da PRT 120/2016. * Receita revisada no ciclo 2020-2021. * Receita revisada em 05-07-2024 | 0 | 0
AXIA Energia Nordeste | BOM NOME | EL 230 kV BOM NOME LT 230 kV P.AFONSO III /BOM NOME C-3 AL/PE | RB | FT LT 230 kV P.AFONSO III /BOM NOME C-3 AL/PE | 061/2001 | IPCA | RMEL | REN 905/2020 | 2021-10-21 | 2051-10-24 | 57737.69 | 2025-06-01 | Ativa |  | Melhorias de Pequeno Porte sem RAP Prévia incluídas no processo de revisão da RAP das transmissoras prorrogadas de 2023, nos termos do Módulo 3 das Regras dos Serviços de Transmissão de Energia Elétrica. * Melhoria autorizada sem RAP Prévia incluído no reajuste do Ciclo 2024 - 2025 *(Receita revisada em 04/07/2024) | 0 | 0
AXIA Energia Nordeste | BOM NOME | EL 230 kV BOM NOME LT 230 kV FLORESTA II /BOM NOME C-1 PE | RB | FT LT 230 kV FLORESTA II /BOM NOME C-1 PE | 061/2001 | IPCA | RBSE | PRT 579/2012 | 2013-01-01 | 2043-01-01 | 212712.45 | 2025-06-01 | Ativa |  | *(RAP Portaria 579/2012 - Concessão prorrogada em 01/01/2013 – LEI 12783/2013 ) * Receita revisada no ciclo 2020-2021. * Receita revisada em 05-07-2024 | 0 | 0
AXIA Energia Nordeste | BOM NOME | EL 230 kV BOM NOME LT 230 kV FLORESTA II /BOM NOME C-1 PE | RB | FT LT 230 kV FLORESTA II /BOM NOME C-1 PE | 061/2001 | IPCA | RMEL | REN 643/2014 | 2013-09-30 | 2046-10-23 | 94235.46 | 2025-06-01 | Ativa |  | SUBSTITUIÇÃO DO DISJUNTOR FABRICADO POR SIEMENS MODELO H912 14F2 230 KV. Incluído no reajuste ciclo 2015-2016. *(Receita revisada em 06/07/2020) *(Receita revisada em 03/07/2024) | 0 | 0
AXIA Energia Nordeste | BOM NOME | EL 230 kV BOM NOME LT 230 kV FLORESTA II /BOM NOME C-1 PE | RB | FT LT 230 kV FLORESTA II /BOM NOME C-1 PE | 061/2001 | IPCA | RMEL | REN 905/2020 | 2021-06-21 | 2048-09-02 | 138260.14 | 2025-06-01 | Ativa |  | Melhorias de Pequeno Porte sem RAP Prévia incluídas no processo de revisão da RAP das transmissoras prorrogadas de 2023, nos termos do Módulo 3 das Regras dos Serviços de Transmissão de Energia Elétrica. * Melhoria autorizada sem RAP Prévia incluído no reajuste do Ciclo 2024 - 2025 *(Receita revisada em 04/07/2024) | 0 | 0
AXIA Energia Nordeste | BOM NOME | EL 230 kV BOM NOME LT 230 kV BOM NOME /MILAGRES C-1 PE/CE | RB | FT LT 230 kV BOM NOME /MILAGRES C-1 PE/CE | 061/2001 | IPCA | RBSE | PRT 579/2012 | 2013-01-01 | 2043-01-01 | 212712.45 | 2025-06-01 | Ativa |  | *(RAP Portaria 579/2012 - Concessão prorrogada em 01/01/2013 – LEI 12783/2013 ) * Receita revisada no ciclo 2020-2021. * Receita revisada em 05-07-2024 | 0 | 0
AXIA Energia Nordeste | BOM NOME | EL 230 kV BOM NOME LT 230 kV BOM NOME /MILAGRES C-1 PE/CE | RB | FT LT 230 kV BOM NOME /MILAGRES C-1 PE/CE | 061/2001 | IPCA | RMEL | REN 643/2014 | 2013-09-10 | 2046-10-03 | 94069.1 | 2025-06-01 | Ativa |  | SUBSTITUIÇÃO DO DISJUNTOR FABRICADO POR SIEMENS MODELO H912 14L2 230 KV. Incluído no reajuste ciclo 2015-2016. *(Receita revisada em 06/07/2020) *(Receita revisada em 03/07/2024) | 0 | 0
AXIA Energia Nordeste | BOM NOME | EL 230 kV BOM NOME LT 230 kV BOM NOME /MILAGRES C-1 PE/CE | RB | FT LT 230 kV BOM NOME /MILAGRES C-1 PE/CE | 061/2001 | IPCA | RMEL | REN 905/2020 | 2021-08-23 | 2045-02-05 | 177349.8 | 2025-06-01 | Ativa |  | Melhorias de Pequeno Porte sem RAP Prévia incluídas no processo de revisão da RAP das transmissoras prorrogadas de 2023, nos termos do Módulo 3 das Regras dos Serviços de Transmissão de Energia Elétrica. * Melhoria autorizada sem RAP Prévia incluído no reajuste do Ciclo 2024 - 2025 *(Receita revisada em 04/07/2024) | 0 | 0
AXIA Energia Nordeste | BOM NOME | EL 230 kV BOM NOME LT 230 kV BOM NOME /MAURITI II C-1 PE/CE | RB | FT LT 230 kV BOM NOME /MAURITI II C-1 PE/CE | 061/2001 | IPCA | RBSE | PRT 579/2012 | 2013-01-01 | 2043-01-01 | 212712.45 | 2025-06-01 | Ativa |  | *(RAP Portaria 579/2012 - Concessão prorrogada em 01/01/2013 – LEI 12783/2013 ) * Receita revisada no ciclo 2020-2021. * Receita revisada em 05-07-2024 | 0 | 0
AXIA Energia Nordeste | BOM NOME | EL 230 kV BOM NOME LT 230 kV BOM NOME /MAURITI II C-1 PE/CE | RB | FT LT 230 kV BOM NOME /MAURITI II C-1 PE/CE | 061/2001 | IPCA | RBSE | PRT 120/2016 | 2017-07-01 | 2028-06-30 | 596907.06 | 2025-06-01 | Ativa |  | Componente Financeiro apurado referente ao período de Janeiro/2013 a Junho/2017, com prazo de pagamento de 8 anos, conforme consta no § 3º e § 4º, do Art. 1º, da PRT 120/2016. * Receita revisada no ciclo 2020-2021. * Receita revisada em 05-07-2024 | 0 | 0
AXIA Energia Nordeste | BOM NOME | EL 230 kV BOM NOME LT 230 kV BOM NOME /MAURITI II C-1 PE/CE | RB | FT LT 230 kV BOM NOME /MAURITI II C-1 PE/CE | 061/2001 | IPCA | RMEL | REN 905/2020 | 2021-06-11 | 2046-07-05 | 73208.26 | 2025-06-01 | Ativa |  | Melhorias de Pequeno Porte sem RAP Prévia incluídas no processo de revisão da RAP das transmissoras prorrogadas de 2023, nos termos do Módulo 3 das Regras dos Serviços de Transmissão de Energia Elétrica. * Melhoria autorizada sem RAP Prévia incluído no reajuste do Ciclo 2024 - 2025 *(Receita revisada em 04/07/2024) | 0 | 0
Nova Era Integração | BOM NOME | EL 230 kV BOM NOME LT 230 kV BOM NOME /BOM NOME II C-2 PE | RB | FT LT 230 kV BOM NOME /BOM NOME II C-2 PE | 008/2024 | IPCA | RBL | CC 008/2024 |  |  | 1356899.31 | 2025-06-01 | Prevista | T2024-197-A | LT 230 kV Bom Nome - Bom Nome II - C1 LT 230 kV Bom Nome - Bom Nome II - C2 | 0 | 0
Nova Era Integração | BOM NOME | EL 230 kV BOM NOME LT 230 kV BOM NOME /BOM NOME II C-1 PE | RB | FT LT 230 kV BOM NOME /BOM NOME II C-1 PE | 008/2024 | IPCA | RBL | CC 008/2024 |  |  | 1356899.31 | 2025-06-01 | Prevista | T2024-197-A | LT 230 kV Bom Nome - Bom Nome II - C1 LT 230 kV Bom Nome - Bom Nome II - C2 | 0 | 0
AXIA Energia Nordeste | BOM NOME | EL 230 kV BOM NOME LT 230 kV BOM NOME /ABAIARA C-1 PE/CE | RB | FT LT 230 kV BOM NOME /ABAIARA C-1 PE/CE | 061/2001 | IPCA | RBSE | PRT 579/2012 | 2013-01-01 | 2043-01-01 | 212712.45 | 2025-06-01 | Ativa |  | *(RAP Portaria 579/2012 - Concessão prorrogada em 01/01/2013 – LEI 12783/2013 ) * Receita revisada no ciclo 2020-2021. * Receita revisada em 05-07-2024 | 0 | 0
AXIA Energia Nordeste | BOM NOME | EL 230 kV BOM NOME LT 230 kV BOM NOME /ABAIARA C-1 PE/CE | RB | FT LT 230 kV BOM NOME /ABAIARA C-1 PE/CE | 061/2001 | IPCA | RMEL | REN 643/2014 | 2015-07-02 | 2045-07-04 | 2277.68 | 2025-06-01 | Ativa |  | Revitalização Necessária: Substituição de Isoladores de Chaves Seccionadoras/Aterramento, Tensão 230 kV, Fabricação CEME, Tipos S3CVT e ST, Posições 34L2-5 e 34L2-7.Melhoria incluída no ciclo 2016-2017. *(Receita revisada em 06/07/2020) *(Receita revisada em 03/07/2024) | 0 | 0
AXIA Energia Nordeste | BOM NOME | EL 230 kV BOM NOME LT 230 kV BOM NOME /ABAIARA C-1 PE/CE | RB | FT LT 230 kV BOM NOME /ABAIARA C-1 PE/CE | 061/2001 | IPCA | RMEL | REN 905/2020 | 2021-01-01 | 2035-12-31 | 28640.71 | 2025-06-01 | Ativa |  | Melhorias de Pequeno Porte sem RAP Prévia incluídas no processo de revisão da RAP das transmissoras prorrogadas de 2023, nos termos do Módulo 3 das Regras dos Serviços de Transmissão de Energia Elétrica. * Melhoria autorizada sem RAP Prévia incluído no reajuste do Ciclo 2024 - 2025 *(Receita revisada em 04/07/2024) | 0 | 0
AXIA Energia Nordeste | BOM NOME | EL 138 kV BOM NOME SALGUEIRO-03C3 | DIT |  | 061/2001 | IPCA | RCDM | REA 3229/2011 | 2013-01-30 | 2045-01-29 | 735308.34 | 2025-06-01 | Ativa |  | Instalar um módulo de entrada de linha de 138 kV para SE Salgueiro, da CELPE. Reforço autorizado pela REA 3229/2011. Incluído no reajuste ciclo 2013/2014. *(Receita revisada em 06/07/2020) *(Receita revisada em 03/07/2024) | 0 | 0
AXIA Energia Nordeste | BOM NOME | EL 138 kV BOM NOME SALGUEIRO 03C2 | DIT |  | 061/2001 | IPCA | RPC | PRT 579/2012 | 2013-01-01 | 2043-01-01 | 167571.63 | 2025-06-01 | Ativa |  | *(RAP Portaria 579/2012 - Concessão prorrogada em 01/01/2013 – LEI 12783/2013 ) * Receita revisada no ciclo 2020-2021. * Receita revisada em 05-07-2024 | 0 | 0
AXIA Energia Nordeste | BOM NOME | EL 138 kV BOM NOME SALGUEIRO 03C2 | DIT |  | 061/2001 | IPCA | RMEL | REN 905/2020 | 2021-01-01 | 2035-12-31 | 14320.36 | 2025-06-01 | Ativa |  | Melhorias de Pequeno Porte sem RAP Prévia incluídas no processo de revisão da RAP das transmissoras prorrogadas de 2023, nos termos do Módulo 3 das Regras dos Serviços de Transmissão de Energia Elétrica. * Melhoria autorizada sem RAP Prévia incluído no reajuste do Ciclo 2024 - 2025 *(Receita revisada em 04/07/2024) | 0 | 0
AXIA Energia Nordeste | BOM NOME | EL 138 kV BOM NOME FLORES-03C1 | DIT |  | 061/2001 | IPCA | RPC | PRT 579/2012 | 2013-01-01 | 2043-01-01 | 167571.63 | 2025-06-01 | Ativa |  | *(RAP Portaria 579/2012 - Concessão prorrogada em 01/01/2013 – LEI 12783/2013 ) * Receita revisada no ciclo 2020-2021. * Receita revisada em 05-07-2024 | 0 | 0
AXIA Energia Nordeste | BOM NOME | EL 138 kV BOM NOME FLORES-03C1 | DIT |  | 061/2001 | IPCA | RMEL | REN 905/2020 | 2022-06-25 | 2051-02-25 | 51913.82 | 2025-06-01 | Ativa |  | Melhorias de Pequeno Porte sem RAP Prévia incluídas no processo de revisão da RAP das transmissoras prorrogadas de 2023, nos termos do Módulo 3 das Regras dos Serviços de Transmissão de Energia Elétrica. * Melhoria autorizada sem RAP Prévia incluído no reajuste do Ciclo 2024 - 2025 *(Receita revisada em 04/07/2024) | 0 | 0
AXIA Energia Nordeste | BOM NOME | EL 13,8 kV BOM NOME 01Y3 | DIT |  | 061/2001 | IPCA | RPC | PRT 579/2012 | 2013-01-01 | 2043-01-01 | 49955.58 | 2025-06-01 | Ativa |  | *(RAP Portaria 579/2012 - Concessão prorrogada em 01/01/2013 – LEI 12783/2013 ) * Receita revisada no ciclo 2020-2021. * Receita revisada em 05-07-2024 | 0 | 0
AXIA Energia Nordeste | BOM NOME | EL 13,8 kV BOM NOME 01Y2 | DIT |  | 061/2001 | IPCA | RPC | PRT 579/2012 | 2013-01-01 | 2043-01-01 | 49955.58 | 2025-06-01 | Ativa |  | *(RAP Portaria 579/2012 - Concessão prorrogada em 01/01/2013 – LEI 12783/2013 ) * Receita revisada no ciclo 2020-2021. * Receita revisada em 05-07-2024 | 0 | 0
AXIA Energia Nordeste | BOM NOME | EL 13,8 kV BOM NOME 01Y2 | DIT |  | 061/2001 | IPCA | RMEL | REN 905/2020 | 2021-10-03 | 2054-10-02 | 31978.3 | 2025-06-01 | Ativa |  | Melhorias de Pequeno Porte sem RAP Prévia incluídas no processo de revisão da RAP das transmissoras prorrogadas de 2023, nos termos do Módulo 3 das Regras dos Serviços de Transmissão de Energia Elétrica. * Melhoria autorizada sem RAP Prévia incluído no reajuste do Ciclo 2024 - 2025 *(Receita revisada em 04/07/2024) | 0 | 0
AXIA Energia Nordeste | BOM NOME | EL 13,8 kV BOM NOME 01Y1 | DIT |  | 061/2001 | IPCA | RPC | PRT 579/2012 | 2013-01-01 | 2043-01-01 | 49955.58 | 2025-06-01 | Ativa |  | *(RAP Portaria 579/2012 - Concessão prorrogada em 01/01/2013 – LEI 12783/2013 ) * Receita revisada no ciclo 2020-2021. * Receita revisada em 05-07-2024 | 0 | 0
AXIA Energia Nordeste | BOM NOME | EL 13,8 kV BOM NOME 01Y1 | DIT |  | 061/2001 | IPCA | RMEL | REN 905/2020 | 2021-04-08 | 2054-04-07 | 31577.89 | 2025-06-01 | Ativa |  | Melhorias de Pequeno Porte sem RAP Prévia incluídas no processo de revisão da RAP das transmissoras prorrogadas de 2023, nos termos do Módulo 3 das Regras dos Serviços de Transmissão de Energia Elétrica. * Melhoria autorizada sem RAP Prévia incluído no reajuste do Ciclo 2024 - 2025 *(Receita revisada em 04/07/2024) | 0 | 0
Nova Era Integração | BOM NOME II | TR 500/230 kV BOM NOME II TRR1 PE | RB | FT TR 500/230 kV BOM NOME II TRR1 PE | 008/2024 | IPCA | RBL | CC 008/2024 |  |  | 2006741.1 | 2025-06-01 | Prevista | T2024-197-A | SE 500/230/138 kV Bom Nome II | 0 | 0
Nova Era Integração | BOM NOME II | TR 500/230 kV BOM NOME II TR2 PE | RB | FT TR 500/230 kV BOM NOME II TR2 PE | 008/2024 | IPCA | RBL | CC 008/2024 |  |  | 6020223.3 | 2025-06-01 | Prevista | T2024-197-A | SE 500/230/138 kV Bom Nome II | 0 | 0
Nova Era Integração | BOM NOME II | TR 500/230 kV BOM NOME II TR1 PE | RB | FT TR 500/230 kV BOM NOME II TR1 PE | 008/2024 | IPCA | RBL | CC 008/2024 |  |  | 6020223.3 | 2025-06-01 | Prevista | T2024-197-A | SE 500/230/138 kV Bom Nome II | 0 | 0
Nova Era Integração | BOM NOME II | TR 230/138 kV BOM NOME II TR4 PE | RBF | FT TR 230/138 kV BOM NOME II TR4 PE | 008/2024 | IPCA | RBL | CC 008/2024 |  |  | 1853040.28 | 2025-06-01 | Prevista | T2024-197-A | SE 500/230/138 kV Bom Nome II | 0 | 0
Nova Era Integração | BOM NOME II | TR 230/138 kV BOM NOME II TR3 PE | RBF | FT TR 230/138 kV BOM NOME II TR3 PE | 008/2024 | IPCA | RBL | CC 008/2024 |  |  | 1853040.28 | 2025-06-01 | Prevista | T2024-197-A | SE 500/230/138 kV Bom Nome II | 0 | 0
Nova Era Integração | BOM NOME II | RTL 500 kV 55 Mvar BOM NOME II RTR2 PE | RB | FT RTL 500 kV 55 Mvar BOM NOME II RTR2 PE | 008/2024 | IPCA | RBL | CC 008/2024 |  |  | 635513.41 | 2025-06-01 | Prevista | T2024-197-F | LT 500 kV Bom Nome II – Campo Formoso II C1 | 0 | 0
Nova Era Integração | BOM NOME II | RTL 500 kV 165 Mvar BOM NOME II RT3 PE | RB | FT LT 500 kV BOM NOME II /CAMPO FORMOSO II C-1 PE/BA | 008/2024 | IPCA | RBL | CC 008/2024 |  |  | 1906540.21 | 2025-06-01 | Prevista | T2024-197-F | LT 500 kV Bom Nome II – Campo Formoso II C1 | 0 | 0
Nova Era Integração | BOM NOME II | RTL 500 kV 150 Mvar BOM NOME II RT4 PE | RB | FT LT 500 kV BOM NOME II /ZEBU III C-1 PE/AL | 008/2024 | IPCA | RBL | CC 008/2024 |  |  | 1881890.14 | 2025-06-01 | Prevista | T2024-197-A | LT 500 kV Bom Nome II – Zebu III C1 | 0 | 0
Nova Era Integração | BOM NOME II | RTB 500 kV 50 Mvar BOM NOME II RTR1 PE | RB | FT RTB 500 kV 50 Mvar BOM NOME II RTR1 PE | 008/2024 | IPCA | RBL | CC 008/2024 |  |  | 627213.94 | 2025-06-01 | Prevista | T2024-197-A | SE 500/230/138 kV Bom Nome II | 0 | 0
Nova Era Integração | BOM NOME II | RTB 500 kV 150 Mvar BOM NOME II RT2 PE | RB | FT RTB 500 kV 150 Mvar BOM NOME II RT2 PE | 008/2024 | IPCA | RBL | CC 008/2024 |  |  | 1881641.81 | 2025-06-01 | Prevista | T2024-197-A | SE 500/230/138 kV Bom Nome II | 0 | 0
Nova Era Integração | BOM NOME II | RTB 500 kV 150 Mvar BOM NOME II RT1 PE | RB | FT RTB 500 kV 150 Mvar BOM NOME II RT1 PE | 008/2024 | IPCA | RBL | CC 008/2024 |  |  | 1881641.81 | 2025-06-01 | Prevista | T2024-197-A | SE 500/230/138 kV Bom Nome II | 0 | 0
Nova Era Integração | BOM NOME II | MG 500 kV BOM NOME II MG1 PE | RB | FT MG 500 kV BOM NOME II MG1 PE | 008/2024 | IPCA | RBL | CC 008/2024 |  |  | 4075257.84 | 2025-06-01 | Prevista | T2024-197-A | SE 500/230/138 kV Bom Nome II | 0 | 0
Nova Era Integração | BOM NOME II | MC 500 kV TR 500/230 kV BOM NOME II TR2 PE | RB | FT TR 500/230 kV BOM NOME II TR2 PE | 008/2024 | IPCA | RBL | CC 008/2024 |  |  | 1583357.15 | 2025-06-01 | Prevista | T2024-197-A | SE 500/230/138 kV Bom Nome II | 0 | 0
Nova Era Integração | BOM NOME II | MC 500 kV TR 500/230 kV BOM NOME II TR1 PE | RB | FT TR 500/230 kV BOM NOME II TR1 PE | 008/2024 | IPCA | RBL | CC 008/2024 |  |  | 1583357.15 | 2025-06-01 | Prevista | T2024-197-A | SE 500/230/138 kV Bom Nome II | 0 | 0
Nova Era Integração | BOM NOME II | MC 500 kV RTL 500 kV 165 Mvar BOM NOME II RT3 PE | RB | FT LT 500 kV BOM NOME II /CAMPO FORMOSO II C-1 PE/BA | 008/2024 | IPCA | RBL | CC 008/2024 |  |  | 366483.72 | 2025-06-01 | Prevista | T2024-197-F | LT 500 kV Bom Nome II – Campo Formoso II C1 | 0 | 0
Nova Era Integração | BOM NOME II | MC 500 kV RTL 500 kV 150 Mvar BOM NOME II RT4 PE | RB | FT LT 500 kV BOM NOME II /ZEBU III C-1 PE/AL | 008/2024 | IPCA | RBL | CC 008/2024 |  |  | 366424.06 | 2025-06-01 | Prevista | T2024-197-A | LT 500 kV Bom Nome II – Zebu III C1 | 0 | 0
Nova Era Integração | BOM NOME II | MC 500 kV RTB 500 kV 150 Mvar BOM NOME II RT2 PE | RB | FT RTB 500 kV 150 Mvar BOM NOME II RT2 PE | 008/2024 | IPCA | RBL | CC 008/2024 |  |  | 1283042.38 | 2025-06-01 | Prevista | T2024-197-A | SE 500/230/138 kV Bom Nome II | 0 | 0
Nova Era Integração | BOM NOME II | MC 500 kV RTB 500 kV 150 Mvar BOM NOME II RT1 PE | RB | FT RTB 500 kV 150 Mvar BOM NOME II RT1 PE | 008/2024 | IPCA | RBL | CC 008/2024 |  |  | 1283042.38 | 2025-06-01 | Prevista | T2024-197-A | SE 500/230/138 kV Bom Nome II | 0 | 0
Nova Era Integração | BOM NOME II | MC 230 kV TR 500/230 kV BOM NOME II TR2 PE | RB | FT TR 500/230 kV BOM NOME II TR2 PE | 008/2024 | IPCA | RBL | CC 008/2024 |  |  | 1041865.5 | 2025-06-01 | Prevista | T2024-197-A | SE 500/230/138 kV Bom Nome II | 0 | 0
Nova Era Integração | BOM NOME II | MC 230 kV TR 500/230 kV BOM NOME II TR1 PE | RB | FT TR 500/230 kV BOM NOME II TR1 PE | 008/2024 | IPCA | RBL | CC 008/2024 |  |  | 1041865.5 | 2025-06-01 | Prevista | T2024-197-A | SE 500/230/138 kV Bom Nome II | 0 | 0
Nova Era Integração | BOM NOME II | MC 230 kV TR 230/138 kV BOM NOME II TR4 PE | RBF | FT TR 230/138 kV BOM NOME II TR4 PE | 008/2024 | IPCA | RBL | CC 008/2024 |  |  | 1162033.23 | 2025-06-01 | Prevista | T2024-197-A | SE 500/230/138 kV Bom Nome II | 0 | 0
Nova Era Integração | BOM NOME II | MC 230 kV TR 230/138 kV BOM NOME II TR3 PE | RBF | FT TR 230/138 kV BOM NOME II TR3 PE | 008/2024 | IPCA | RBL | CC 008/2024 |  |  | 1162033.23 | 2025-06-01 | Prevista | T2024-197-A | SE 500/230/138 kV Bom Nome II | 0 | 0
Nova Era Integração | BOM NOME II | MC 138 kV TR 230/138 kV BOM NOME II TR4 PE | RBF | FT TR 230/138 kV BOM NOME II TR4 PE | 008/2024 | IPCA | RBL | CC 008/2024 |  |  | 807661.18 | 2025-06-01 | Prevista | T2024-197-A | SE 500/230/138 kV Bom Nome II | 0 | 0
Nova Era Integração | BOM NOME II | MC 138 kV TR 230/138 kV BOM NOME II TR3 PE | RBF | FT TR 230/138 kV BOM NOME II TR3 PE | 008/2024 | IPCA | RBL | CC 008/2024 |  |  | 807661.18 | 2025-06-01 | Prevista | T2024-197-A | SE 500/230/138 kV Bom Nome II | 0 | 0
Nova Era Integração | BOM NOME II | IB 500 kV MG 500 kV BOM NOME II MG1 PE IB4 | RB | FT MG 500 kV BOM NOME II MG1 PE | 008/2024 | IPCA | RBL | CC 008/2024 |  |  | 1495321.99 | 2025-06-01 | Prevista | T2024-197-A | SE 500/230/138 kV Bom Nome II | 0 | 0
Nova Era Integração | BOM NOME II | IB 500 kV MG 500 kV BOM NOME II MG1 PE IB3 | RB | FT MG 500 kV BOM NOME II MG1 PE | 008/2024 | IPCA | RBL | CC 008/2024 |  |  | 1495321.99 | 2025-06-01 | Prevista | T2024-197-A | SE 500/230/138 kV Bom Nome II | 0 | 0
Nova Era Integração | BOM NOME II | IB 500 kV MG 500 kV BOM NOME II MG1 PE IB2 | RB | FT MG 500 kV BOM NOME II MG1 PE | 008/2024 | IPCA | RBL | CC 008/2024 |  |  | 1495321.99 | 2025-06-01 | Prevista | T2024-197-A | SE 500/230/138 kV Bom Nome II | 0 | 0
Nova Era Integração | BOM NOME II | IB 500 kV MG 500 kV BOM NOME II MG1 PE IB1 | RB | FT MG 500 kV BOM NOME II MG1 PE | 008/2024 | IPCA | RBL | CC 008/2024 |  |  | 1495321.99 | 2025-06-01 | Prevista | T2024-197-A | SE 500/230/138 kV Bom Nome II | 0 | 0
Nova Era Integração | BOM NOME II | IB 230 kV MG 500 kV BOM NOME II MG1 PE IB1 | RB | FT MG 500 kV BOM NOME II MG1 PE | 008/2024 | IPCA | RBL | CC 008/2024 |  |  | 1636137.36 | 2025-06-01 | Prevista | T2024-197-A | SE 500/230/138 kV Bom Nome II | 0 | 0
Nova Era Integração | BOM NOME II | IB 138 kV MG 500 kV BOM NOME II MG1 PE IB1 | DIT |  | 008/2024 | IPCA | RPEC | CC 008/2024 |  |  | 813887.09 | 2025-06-01 | Prevista | T2024-197-A | SE 500/230/138 kV Bom Nome II (Pátio em 138 kV) – DIT. | 0 | 0
Nova Era Integração | BOM NOME II | EL 500 kV BOM NOME II LT 500 kV BOM NOME II /ZEBU III C-1 PE/AL | RB | FT LT 500 kV BOM NOME II /ZEBU III C-1 PE/AL | 008/2024 | IPCA | RBL | CC 008/2024 |  |  | 1404852.11 | 2025-06-01 | Prevista | T2024-197-A | LT 500 kV Bom Nome II – Zebu III C1 | 0 | 0
Nova Era Integração | BOM NOME II | EL 500 kV BOM NOME II LT 500 kV BOM NOME II /CAMPO FORMOSO II C-1 PE/BA | RB | FT LT 500 kV BOM NOME II /CAMPO FORMOSO II C-1 PE/BA | 008/2024 | IPCA | RBL | CC 008/2024 |  |  | 1405080.84 | 2025-06-01 | Prevista | T2024-197-F | LT 500 kV Bom Nome II – Campo Formoso II C1 | 0 | 0
Nova Era Integração | BOM NOME II | EL 230 kV BOM NOME II LT 230 kV BOM NOME /BOM NOME II C-2 PE | RB | FT LT 230 kV BOM NOME /BOM NOME II C-2 PE | 008/2024 | IPCA | RBL | CC 008/2024 |  |  | 1124055.37 | 2025-06-01 | Prevista | T2024-197-A | LT 230 kV Bom Nome - Bom Nome II - C1 LT 230 kV Bom Nome - Bom Nome II - C2 | 0 | 0
Nova Era Integração | BOM NOME II | EL 230 kV BOM NOME II LT 230 kV BOM NOME /BOM NOME II C-1 PE | RB | FT LT 230 kV BOM NOME /BOM NOME II C-1 PE | 008/2024 | IPCA | RBL | CC 008/2024 |  |  | 1124055.37 | 2025-06-01 | Prevista | T2024-197-A | LT 230 kV Bom Nome - Bom Nome II - C1 LT 230 kV Bom Nome - Bom Nome II - C2 | 0 | 0
Nova Era Integração | BOM NOME II | EL 138 kV BOM NOME II DIST2 | DIT |  | 008/2024 | IPCA | RPEC | CC 008/2024 |  |  | 845775.17 | 2025-06-01 | Prevista | T2024-197-A | SE 500/230/138 kV Bom Nome II (Pátio em 138 kV) – DIT. | 0 | 0
Nova Era Integração | BOM NOME II | EL 138 kV BOM NOME II DIST1 | DIT |  | 008/2024 | IPCA | RPEC | CC 008/2024 |  |  | 845775.17 | 2025-06-01 | Prevista | T2024-197-A | SE 500/230/138 kV Bom Nome II (Pátio em 138 kV) – DIT. | 0 | 0
AXIA Energia Nordeste | BONGI | TT 69/13,8 kV BONGI TA2 PE | DIT |  | 061/2001 | IPCA | RCDM | REA 3578/2012 | 2015-03-22 | 2045-11-17 | 178510.42 | 2025-06-01 | Ativa |  | Obra de Substituição Completa - Substituição de transformador de aterramento 02A2.Incluído no reajuste ciclo 2015-2016 *(Receita revisada em 06/07/2020) *(Receita revisada em 03/07/2024) | 0 | 0
AXIA Energia Nordeste | BONGI | TT 69/13,8 kV BONGI TA1 PE | DIT |  | 061/2001 | IPCA | RCDM | REA 3578/2012 | 2015-03-30 | 2045-11-25 | 178619.94 | 2025-06-01 | Ativa |  | Obra de Substituição Completa - Substituição de transformador de aterramento 02A1.Incluído no reajuste ciclo 2015-2016. *(Receita revisada em 06/07/2020) *(Receita revisada em 03/07/2024) | 0 | 0
AXIA Energia Nordeste | BONGI | TT 69/0 kV BONGI TA3 PE | DIT |  | 061/2001 | IPCA | RCDM | REA 12074/2022 | 2024-08-26 | 2054-08-25 | 358197.44 | 2025-06-01 | Ativa | T2022-032 | Instalação de um transformador de aterramento 69 kV, 15 MVA, em paralelo aos dois atualmente existentes | 0 | 0
AXIA Energia Nordeste | BONGI | TR 69/13,8 kV BONGI TR2-B PE | RB | FT MG 230 kV BONGI MG1 PE | 061/2001 | IPCA | RBSE | PRT 579/2012 | 2013-01-01 | 2043-01-01 | 27249.34 | 2025-06-01 | Ativa |  | *(RAP Portaria 579/2012 - Concessão prorrogada em 01/01/2013 – LEI 12783/2013 ) * Receita revisada no ciclo 2020-2021. * Receita revisada em 05-07-2024 | 0 | 0
AXIA Energia Nordeste | BONGI | TR 69/13,8 kV BONGI TR1-A PE | RB | FT MG 230 kV BONGI MG1 PE | 061/2001 | IPCA | RBSE | PRT 579/2012 | 2013-01-01 | 2043-01-01 | 27249.34 | 2025-06-01 | Ativa |  | *(RAP Portaria 579/2012 - Concessão prorrogada em 01/01/2013 – LEI 12783/2013 ) * Receita revisada no ciclo 2020-2021. * Receita revisada em 05-07-2024 | 0 | 0
AXIA Energia Nordeste | BONGI | TR 230/69 kV BONGI TR5 PE | RBF | FT TR 230/69 kV BONGI TR5 PE | 061/2001 | IPCA | RBNI | REA 12074/2022 | 2024-11-05 | 2059-11-04 | 2269369.61 | 2025-06-01 | Ativa | T2022-032 | Instalar, na SE BONGI, de uma transformação trifásica TR5 230/69-13,8 KV - 200 MVA. | 0 | 0
AXIA Energia Nordeste | BONGI | TR 230/69 kV BONGI TR4 PE | RBF | FT TR 230/69 kV BONGI TR4 PE | 061/2001 | IPCA | RBSE | PRT 579/2012 | 2013-01-01 | 2043-01-01 | 353311.72 | 2025-06-01 | Ativa |  | *(RAP Portaria 579/2012 - Concessão prorrogada em 01/01/2013 – LEI 12783/2013 ) * Receita revisada no ciclo 2020-2021. * Receita revisada em 05-07-2024 | 0 | 0
AXIA Energia Nordeste | BONGI | TR 230/69 kV BONGI TR4 PE | RBF | FT TR 230/69 kV BONGI TR4 PE | 061/2001 | IPCA | RBSE | PRT 120/2016 | 2017-07-01 | 2028-06-30 | 991452.39 | 2025-06-01 | Ativa |  | Componente Financeiro apurado referente ao período de Janeiro/2013 a Junho/2017, com prazo de pagamento de 8 anos, conforme consta no § 3º e § 4º, do Art. 1º, da PRT 120/2016. * Receita revisada no ciclo 2020-2021. * Receita revisada em 05-07-2024 | 0 | 0
AXIA Energia Nordeste | BONGI | TR 230/69 kV BONGI TR4 PE | RBF | FT TR 230/69 kV BONGI TR4 PE | 061/2001 | IPCA | RBSE | PRT 120/2016 | 2017-07-01 | 2042-12-31 | 913997.96 | 2025-06-01 | Ativa |  | Parcela de RAP calculada de acordo com a PRT 120/2016 e incluída a partir do ciclo 2017-2018. * Receita revisada provisoriamente no reajuste do ciclo 2018-2019. * Receita revisada no ciclo 2020-2021. * Receita revisada em 05-07-2024 | 0 | 0
AXIA Energia Nordeste | BONGI | TR 230/69 kV BONGI TR3 PE | RBF | FT TR 230/69 kV BONGI TR3 PE | 061/2001 | IPCA | RBSE | PRT 579/2012 | 2013-01-01 | 2043-01-01 | 353311.72 | 2025-06-01 | Ativa |  | *(RAP Portaria 579/2012 - Concessão prorrogada em 01/01/2013 – LEI 12783/2013 ) * Receita revisada no ciclo 2020-2021. * Receita revisada em 05-07-2024 | 0 | 0
AXIA Energia Nordeste | BONGI | TR 230/69 kV BONGI TR3 PE | RBF | FT TR 230/69 kV BONGI TR3 PE | 061/2001 | IPCA | RBNIA | REA 12074/2022 |  |  | 2417407.44 | 2025-06-01 | Prevista | T2022-032 | Obra de Substituição Completa - Substituição do transformador trifásico TR3 (230-69 kV – 100 MVA) por nova unidade de 200 MVA | 0 | 0
AXIA Energia Nordeste | BONGI | TR 230/69 kV BONGI TR2 PE | RBF | FT TR 230/69 kV BONGI TR2 PE | 061/2001 | IPCA | RBSE | PRT 579/2012 | 2013-01-01 | 2043-01-01 | 353311.72 | 2025-06-01 | Ativa |  | *(RAP Portaria 579/2012 - Concessão prorrogada em 01/01/2013 – LEI 12783/2013 ) * Receita revisada no ciclo 2020-2021. * Receita revisada em 05-07-2024 | 0 | 0
AXIA Energia Nordeste | BONGI | TR 230/69 kV BONGI TR2 PE | RBF | FT TR 230/69 kV BONGI TR2 PE | 061/2001 | IPCA | RBNIA | REA 12074/2022 |  |  | 2417407.44 | 2025-06-01 | Prevista | T2022-032 | Obra de Substituição Completa - Substituição do transformador trifásico TR2 (230-69 kV – 100 MVA) por nova unidade de 200 MVA | 3T25 | 0
AXIA Energia Nordeste | BONGI | TR 230/69 kV BONGI TR1 PE | RBF | FT TR 230/69 kV BONGI TR1 PE | 061/2001 | IPCA | RBNI | REA 12074/2022 | 2025-04-28 | 2060-04-27 | 2417407.44 | 2025-06-01 | Ativa | T2022-032 | Obra de Substituição Completa - Substituição do transformador trifásico TR1 (230-69 kV – 100 MVA) por nova unidade de 200 MVA | 0 | 0
AXIA Energia Nordeste | BONGI | TR 230/13,8 kV BONGI TR7 PE | RBF | FT TR 230/13,8 kV BONGI TR7 PE | 061/2001 | IPCA | RBSE | PRT 579/2012 | 2013-01-01 | 2043-01-01 | 213042.87 | 2025-06-01 | Ativa |  | *(RAP Portaria 579/2012 - Concessão prorrogada em 01/01/2013 – LEI 12783/2013 ) * Receita revisada no ciclo 2020-2021. * Receita revisada em 05-07-2024 | 0 | 0
AXIA Energia Nordeste | BONGI | TR 230/13,8 kV BONGI TR7 PE | RBF | FT TR 230/13,8 kV BONGI TR7 PE | 061/2001 | IPCA | RMEL | REN 905/2020 | 2021-01-01 | 2055-12-10 | 6640.32 | 2025-06-01 | Ativa |  | Melhorias de Pequeno Porte sem RAP Prévia incluídas no processo de revisão da RAP das transmissoras prorrogadas de 2023, nos termos do Módulo 3 das Regras dos Serviços de Transmissão de Energia Elétrica. * Melhoria autorizada sem RAP Prévia incluído no reajuste do Ciclo 2024 - 2025 *(Receita revisada em 04/07/2024) | 0 | 0
AXIA Energia Nordeste | BONGI | TR 230/13,8 kV BONGI TR6 PE | RBF | FT TR 230/13,8 kV BONGI TR6 PE | 061/2001 | IPCA | RBSE | PRT 579/2012 | 2013-01-01 | 2043-01-01 | 213042.87 | 2025-06-01 | Ativa |  | *(RAP Portaria 579/2012 - Concessão prorrogada em 01/01/2013 – LEI 12783/2013 ) * Receita revisada no ciclo 2020-2021. * Receita revisada em 05-07-2024 | 0 | 0
AXIA Energia Nordeste | BONGI | TR 230/13,8 kV BONGI TR6 PE | RBF | FT TR 230/13,8 kV BONGI TR6 PE | 061/2001 | IPCA | RMEL | REN 443/2011 | 2016-04-07 | 2046-04-10 | 1208.37 | 2025-06-01 | Ativa |  | Instalação de contatos auxiliares de chaves seccionadoras. RAP incluída na análise do recurso da REH 2.258/2017. * Melhoria autorizada sem RAP Prévia incluído no reajuste do Ciclo 2017 - 2018 *(Receita revisada em 06/07/2020) *(Receita revisada em 03/07/2024) | 0 | 0
AXIA Energia Nordeste | BONGI | TR 230/13,8 kV BONGI TR5 PE | RBF | FT TR 230/13,8 kV BONGI TR5 PE | 061/2001 | IPCA | RBNI | REA 3402/2012 | 2016-01-14 | 2050-07-09 | 869261.91 | 2025-06-01 | Ativa | T2012-021 | Instalar, na SE Bongi, o terceiro transformador 230/13,8 kV - 40 MVA. *(Inclui alterações estabelecidas pela Lei 12.783/2013) *(Receita revisada em 06/07/2020) *(Receita revisada em 03/07/2024) | 0 | 0
AXIA Energia Nordeste | BONGI | TR 230/13,8 kV BONGI TR5 PE | RBF | FT TR 230/13,8 kV BONGI TR5 PE | 061/2001 | IPCA | RMEL | REN 905/2020 | 2021-12-12 | 2056-11-19 | 1168.8 | 2025-06-01 | Ativa |  | Melhorias de Pequeno Porte sem RAP Prévia incluídas no processo de revisão da RAP das transmissoras prorrogadas de 2023, nos termos do Módulo 3 das Regras dos Serviços de Transmissão de Energia Elétrica. * Melhoria autorizada sem RAP Prévia incluído no reajuste do Ciclo 2024 - 2025 *(Receita revisada em 04/07/2024) | 0 | 0
AXIA Energia Nordeste | BONGI | RTS 13,8 kV 5 Mvar BONGI RT2 PE | RBF | FT TR 230/69 kV BONGI TR2 PE | 061/2001 | IPCA | RBSE | PRT 579/2012 | 2013-01-01 | 2043-01-01 | 125381.53 | 2025-06-01 | Ativa |  | *(RAP Portaria 579/2012 - Concessão prorrogada em 01/01/2013 – LEI 12783/2013 ) * Receita revisada no ciclo 2020-2021. * Receita revisada em 05-07-2024 | 0 | 0
AXIA Energia Nordeste | BONGI | RTS 13,8 kV 5 Mvar BONGI RT2 PE | RBF | FT TR 230/69 kV BONGI TR2 PE | 061/2001 | IPCA | RBSE | PRT 120/2016 | 2017-07-01 | 2028-06-30 | 351841.75 | 2025-06-01 | Ativa |  | Componente Financeiro apurado referente ao período de Janeiro/2013 a Junho/2017, com prazo de pagamento de 8 anos, conforme consta no § 3º e § 4º, do Art. 1º, da PRT 120/2016. * Receita revisada no ciclo 2020-2021. * Receita revisada em 05-07-2024 | 0 | 0
AXIA Energia Nordeste | BONGI | RTS 13,8 kV 5 Mvar BONGI RT1 PE | RBF | FT TR 230/69 kV BONGI TR3 PE | 061/2001 | IPCA | RBSE | PRT 579/2012 | 2013-01-01 | 2043-01-01 | 125381.53 | 2025-06-01 | Ativa |  | *(RAP Portaria 579/2012 - Concessão prorrogada em 01/01/2013 – LEI 12783/2013 ) * Receita revisada no ciclo 2020-2021. * Receita revisada em 05-07-2024 | 0 | 0
AXIA Energia Nordeste | BONGI | RTS 13,8 kV 5 Mvar BONGI RT1 PE | RBF | FT TR 230/69 kV BONGI TR3 PE | 061/2001 | IPCA | RBSE | PRT 120/2016 | 2017-07-01 | 2028-06-30 | 351841.75 | 2025-06-01 | Ativa |  | Componente Financeiro apurado referente ao período de Janeiro/2013 a Junho/2017, com prazo de pagamento de 8 anos, conforme consta no § 3º e § 4º, do Art. 1º, da PRT 120/2016. * Receita revisada no ciclo 2020-2021. * Receita revisada em 05-07-2024 | 0 | 0
AXIA Energia Nordeste | BONGI | MG 230 kV BONGI MG1 PE | RB | FT MG 230 kV BONGI MG1 PE | 061/2001 | IPCA | RBNI | REA 3402/2012 | 2016-01-14 | 2046-05-28 | 103335.99 | 2025-06-01 | Ativa | T2012-021 | Complementar, na SE Bongi, o módulo geral da subestação para a instalação do terceiro transformador 230/13,8 kV - 40 MVA. *(Inclui alterações estabelecidas pela Lei 12.783/2013) *(Receita revisada em 06/07/2020) *(Receita revisada em 03/07/2024) | 0 | 0
AXIA Energia Nordeste | BONGI | MG 230 kV BONGI MG1 PE | RB | FT MG 230 kV BONGI MG1 PE | 061/2001 | IPCA | RBSE | PRT 579/2012 | 2013-01-01 | 2043-01-01 | 699645.16 | 2025-06-01 | Ativa |  | *(RAP Portaria 579/2012 - Concessão prorrogada em 01/01/2013 – LEI 12783/2013 ) * Receita revisada no ciclo 2020-2021. * Receita revisada em 05-07-2024 | 0 | 0
AXIA Energia Nordeste | BONGI | MG 230 kV BONGI MG1 PE | RB | FT MG 230 kV BONGI MG1 PE | 061/2001 | IPCA | RBNI | REA 2376/2010 | 2012-05-06 | 2027-05-05 | 18336.5 | 2025-06-01 | Ativa |  | Implantação de um sistema de aquisição de dados para integração de dispositivos de proteção, controle e regulação. Melhoria apresentada na REA 2376/2010 enquadrada como reforço pelo disposto na REN 443/2011. Incluído no reajuste ciclo 2013-2014. *(Receita revisada em 06/07/2020) *(Receita revisada em 03/07/2024) | 0 | 0
AXIA Energia Nordeste | BONGI | MG 230 kV BONGI MG1 PE | RB | FT MG 230 kV BONGI MG1 PE | 061/2001 | IPCA | RBNI | REA 1814/2009 | 2013-01-01 | 2045-12-31 | 29210.18 | 2025-06-01 | Ativa |  | Substituição Disjuntor Superado - 12T8. O disjuntor de 69 kV faz parte da conexão dos transformadores de serviços auxiliares na barra de 69 kV da subestação e por isso foi cadastrado no módulo geral. Incluído no reajuste ciclo 2013-2014. *(Receita revisada em 06/07/2020) *(Receita revisada em 03/07/2024) | 0 | 0
AXIA Energia Nordeste | BONGI | MG 230 kV BONGI MG1 PE | RB | FT MG 230 kV BONGI MG1 PE | 061/2001 | IPCA | RMEL | REN 643/2014 | 2013-07-04 | 2030-07-03 | 2151.83 | 2025-06-01 | Ativa |  | SUBSTITUIÇÃO DE BANCOS DE BATERIAS -48Vcc. Incluído no reajuste ciclo 2015-2016. *(Receita revisada em 06/07/2020) *(Receita revisada em 03/07/2024) | 0 | 0
AXIA Energia Nordeste | BONGI | MG 230 kV BONGI MG1 PE | RB | FT MG 230 kV BONGI MG1 PE | 061/2001 | IPCA | RMEL | REN 643/2014 | 2013-09-06 | 2030-09-05 | 23369.16 | 2025-06-01 | Ativa |  | SUBSTITUIÇÃO DE BANCO DE BATERIAS 900A1 E 900A2 DE 250 Vcc. Incluído no reajuste ciclo 2015-2016. *(Receita revisada em 06/07/2020) *(Receita revisada em 03/07/2024) | 0 | 0
AXIA Energia Nordeste | BONGI | MG 230 kV BONGI MG1 PE | RB | FT MG 230 kV BONGI MG1 PE | 061/2001 | IPCA | RMEL | REN 643/2014 | 2015-07-24 | 2030-07-23 | 11852.7 | 2025-06-01 | Ativa |  | IMPLANTAÇÃO DE SWITCH.Melhoria incluída no ciclo 2016-2017. *(Receita revisada em 06/07/2020) *(Receita revisada em 03/07/2024) | 0 | 0
AXIA Energia Nordeste | BONGI | MG 230 kV BONGI MG1 PE | RB | FT MG 230 kV BONGI MG1 PE | 061/2001 | IPCA | RBSE | PRT 120/2016 | 2017-07-01 | 2028-06-30 | 1963322.54 | 2025-06-01 | Ativa |  | Componente Financeiro apurado referente ao período de Janeiro/2013 a Junho/2017, com prazo de pagamento de 8 anos, conforme consta no § 3º e § 4º, do Art. 1º, da PRT 120/2016. * Receita revisada no ciclo 2020-2021. * Receita revisada em 05-07-2024 | 0 | 0
AXIA Energia Nordeste | BONGI | MG 230 kV BONGI MG1 PE | RB | FT MG 230 kV BONGI MG1 PE | 061/2001 | IPCA | RBSE | PRT 120/2016 | 2017-07-01 | 2042-12-31 | 1809943.5 | 2025-06-01 | Ativa |  | Parcela de RAP calculada de acordo com a PRT 120/2016 e incluída a partir do ciclo 2017-2018. * Receita revisada provisoriamente no reajuste do ciclo 2018-2019. * Receita revisada no ciclo 2020-2021. * Receita revisada em 05-07-2024 | 0 | 0
AXIA Energia Nordeste | BONGI | MG 230 kV BONGI MG1 PE | RB | FT MG 230 kV BONGI MG1 PE | 061/2001 | IPCA | RMEL | REN 443/2011 | 2016-08-30 | 2031-08-29 | 158614 | 2025-06-01 | Ativa |  | Revitalização Necessária: Implantação de Sistema de Transporte Óptico (OTN/ SDH) * Melhoria autorizada sem RAP Prévia incluído no reajuste do Ciclo 2017 - 2018 *(Receita revisada em 06/07/2020) *(Receita revisada em 03/07/2024) | 0 | 0
AXIA Energia Nordeste | BONGI | MG 230 kV BONGI MG1 PE | RB | FT MG 230 kV BONGI MG1 PE | 061/2001 | IPCA | RMEL | REN 443/2011 | 2016-03-28 | 2031-03-27 | 23340.66 | 2025-06-01 | Ativa |  | Revitalização Necessária: Implantação de Switches Industriais * Melhoria autorizada sem RAP Prévia incluído no reajuste do Ciclo 2017 - 2018 *(Receita revisada em 06/07/2020) *(Receita revisada em 03/07/2024) | 0 | 0
AXIA Energia Nordeste | BONGI | MG 230 kV BONGI MG1 PE | RB | FT MG 230 kV BONGI MG1 PE | 061/2001 | IPCA | RMEL | REN 443/2011 | 2016-08-30 | 2033-08-29 | 7134.02 | 2025-06-01 | Ativa |  | Implantação de Banco de Baterias * Melhoria autorizada sem RAP Prévia incluído no reajuste do Ciclo 2017 - 2018 *(Receita revisada em 06/07/2020) *(Receita revisada em 03/07/2024) | 0 | 0
AXIA Energia Nordeste | BONGI | MG 230 kV BONGI MG1 PE | RB | FT MG 230 kV BONGI MG1 PE | 061/2001 | IPCA | RMEL | REN 443/2011 | 2016-11-18 | 2033-11-17 | 12708.13 | 2025-06-01 | Ativa |  | SUBSTITUIÇÃO DO GRUPO GERADOR EMERGÊNCIA TOSHIBA-IRNE GAET * Melhoria autorizada sem RAP Prévia incluído no reajuste do Ciclo 2017 - 2018 *(Receita revisada em 06/07/2020) *(Receita revisada em 03/07/2024) | 0 | 0
AXIA Energia Nordeste | BONGI | MG 230 kV BONGI MG1 PE | RB | FT MG 230 kV BONGI MG1 PE | 061/2001 | IPCA | RMEL | REN 443/2011 | 2017-06-06 | 2047-06-09 | 318.49 | 2025-06-01 | Ativa |  | SUBSTITUIÇÃO DO SISTEMA DE MONITORAMENTO DA CHAVE SECCIONADORA, POSIÇÃO 34BA-1 DA SUB BONGI * Melhoria autorizada sem RAP Prévia incluído no reajuste do Ciclo 2018 - 2019 *(Receita revisada em 06/07/2020) *(Receita revisada em 03/07/2024) | 0 | 0
AXIA Energia Nordeste | BONGI | MG 230 kV BONGI MG1 PE | RB | FT MG 230 kV BONGI MG1 PE | 061/2001 | IPCA | RBNIA | REA 12074/2022 |  |  | 170635.04 | 2025-06-01 | Prevista | T2022-032 | Módulo de Infraestrutura de Manobra (230KV - BPT) para o 5º transformador trifásico | 4T25 | 0
AXIA Energia Nordeste | BONGI | MG 230 kV BONGI MG1 PE | RB | FT MG 230 kV BONGI MG1 PE | 061/2001 | IPCA | RBNIA | REA 12074/2022 |  |  | 49135.97 | 2025-06-01 | Prevista | T2022-032 | Módulo de Infraestrutura de Manobra (69KV - BPT) para o 5º transformador trifásico | 4T25 | 0
AXIA Energia Nordeste | BONGI | MG 230 kV BONGI MG1 PE | RB | FT MG 230 kV BONGI MG1 PE | 061/2001 | IPCA | RBNIA | REA 12074/2022 |  |  | 547261.53 | 2025-06-01 | Prevista | T2022-032 | Recapacitação de trechos dos barramentos de 230 kV e 69 kV | 4T25 | 0
AXIA Energia Nordeste | BONGI | MG 230 kV BONGI MG1 PE | RB | FT MG 230 kV BONGI MG1 PE | 061/2001 | IPCA | RBNIA | REA 12074/2022 |  |  | 497449.33 | 2025-06-01 | Prevista | T2022-032 | Substituição do seccionamento no barramento de 69 kV | 4T25 | 0
AXIA Energia Nordeste | BONGI | MG 230 kV BONGI MG1 PE | RB | FT MG 230 kV BONGI MG1 PE | 061/2001 | IPCA | RBNIA | REA 12074/2022 |  |  | 150062.26 | 2025-06-01 | Prevista | T2022-032 | Substituição de chaves seccionadoras no barramento de 230 kV | 4T25 | 0
AXIA Energia Nordeste | BONGI | MG 230 kV BONGI MG1 PE | RB | FT MG 230 kV BONGI MG1 PE | 061/2001 | IPCA | RMEL | REN 905/2020 | 2021-07-17 | 2039-07-16 | 238804.11 | 2025-06-01 | Ativa |  | Melhorias de Pequeno Porte sem RAP Prévia incluídas no processo de revisão da RAP das transmissoras prorrogadas de 2023, nos termos do Módulo 3 das Regras dos Serviços de Transmissão de Energia Elétrica. * Melhoria autorizada sem RAP Prévia incluído no reajuste do Ciclo 2024 - 2025 *(Receita revisada em 04/07/2024) | 0 | 0
AXIA Energia Nordeste | BONGI | MC 69 kV TT 69/13,8 kV BONGI TA2 PE | DIT |  | 061/2001 | IPCA | RPC | PRT 579/2012 | 2013-01-01 | 2043-01-01 | 26220.17 | 2025-06-01 | Ativa |  | *(RAP Portaria 579/2012 - Concessão prorrogada em 01/01/2013 – LEI 12783/2013 ) * Receita revisada no ciclo 2020-2021. * Receita revisada em 05-07-2024 | 0 | 0
AXIA Energia Nordeste | BONGI | MC 69 kV TT 69/13,8 kV BONGI TA2 PE | DIT |  | 061/2001 | IPCA | RMEL | REN 905/2020 | 2022-01-14 | 2050-01-13 | 60755.75 | 2025-06-01 | Ativa |  | Melhorias de Pequeno Porte sem RAP Prévia incluídas no processo de revisão da RAP das transmissoras prorrogadas de 2023, nos termos do Módulo 3 das Regras dos Serviços de Transmissão de Energia Elétrica. * Melhoria autorizada sem RAP Prévia incluído no reajuste do Ciclo 2024 - 2025 *(Receita revisada em 04/07/2024) | 0 | 0
AXIA Energia Nordeste | BONGI | MC 69 kV TT 69/13,8 kV BONGI TA1 PE | DIT |  | 061/2001 | IPCA | RPC | PRT 579/2012 | 2013-01-01 | 2043-01-01 | 26220.17 | 2025-06-01 | Ativa |  | *(RAP Portaria 579/2012 - Concessão prorrogada em 01/01/2013 – LEI 12783/2013 ) * Receita revisada no ciclo 2020-2021. * Receita revisada em 05-07-2024 | 0 | 0
AXIA Energia Nordeste | BONGI | MC 69 kV TT 69/13,8 kV BONGI TA1 PE | DIT |  | 061/2001 | IPCA | RMEL | REN 905/2020 | 2021-09-20 | 2049-09-19 | 31152.96 | 2025-06-01 | Ativa |  | Melhorias de Pequeno Porte sem RAP Prévia incluídas no processo de revisão da RAP das transmissoras prorrogadas de 2023, nos termos do Módulo 3 das Regras dos Serviços de Transmissão de Energia Elétrica. * Melhoria autorizada sem RAP Prévia incluído no reajuste do Ciclo 2024 - 2025 *(Receita revisada em 04/07/2024) | 0 | 0
AXIA Energia Nordeste | BONGI | MC 69 kV TT 69/0 kV BONGI TA3 PE | DIT |  | 061/2001 | IPCA | RCDM | REA 12074/2022 | 2024-08-26 | 2054-08-25 | 38065.96 | 2025-06-01 | Ativa | T2022-032 | Instalação de um módulo de conexão para o transformador de aterramento | 0 | 0
AXIA Energia Nordeste | BONGI | MC 69 kV TR 69/13,8 kV BONGI TR1-A PE TR1-A/TR1-B | RB | FT MG 230 kV BONGI MG1 PE | 061/2001 | IPCA | RBSE | PRT 579/2012 | 2013-01-01 | 2043-01-01 | 62693.84 | 2025-06-01 | Ativa |  | *(RAP Portaria 579/2012 - Concessão prorrogada em 01/01/2013 – LEI 12783/2013 ) * Receita revisada no ciclo 2020-2021. * Receita revisada em 05-07-2024 | 0 | 0
AXIA Energia Nordeste | BONGI | MC 69 kV TR 69/13,8 kV BONGI TR1-A PE TR1-A/TR1-B | RB | FT MG 230 kV BONGI MG1 PE | 061/2001 | IPCA | RMEL | REN 905/2020 | 2022-02-05 | 2050-04-22 | 17988.29 | 2025-06-01 | Ativa |  | Melhorias de Pequeno Porte sem RAP Prévia incluídas no processo de revisão da RAP das transmissoras prorrogadas de 2023, nos termos do Módulo 3 das Regras dos Serviços de Transmissão de Energia Elétrica. * Melhoria autorizada sem RAP Prévia incluído no reajuste do Ciclo 2024 - 2025 *(Receita revisada em 04/07/2024) | 0 | 0
AXIA Energia Nordeste | BONGI | MC 69 kV TR 230/69 kV BONGI TR5 PE | RBF | FT TR 230/69 kV BONGI TR5 PE | 061/2001 | IPCA | RBNI | REA 12074/2022 | 2024-11-05 | 2052-11-04 | 645761.07 | 2025-06-01 | Ativa | T2022-032 | Instalar, na SE BONGI, um módulo de conexão, em 69 kV, para o transformador trifásico TR5 230/69 kV - 200 MVA, arranjo Barra Principal e Transferência. | 0 | 0
AXIA Energia Nordeste | BONGI | MC 69 kV TR 230/69 kV BONGI TR4 PE | RBF | FT TR 230/69 kV BONGI TR4 PE | 061/2001 | IPCA | RBSE | PRT 579/2012 | 2013-01-01 | 2043-01-01 | 62693.84 | 2025-06-01 | Ativa |  | *(RAP Portaria 579/2012 - Concessão prorrogada em 01/01/2013 – LEI 12783/2013 ) * Receita revisada no ciclo 2020-2021. * Receita revisada em 05-07-2024 | 0 | 0
AXIA Energia Nordeste | BONGI | MC 69 kV TR 230/69 kV BONGI TR4 PE | RBF | FT TR 230/69 kV BONGI TR4 PE | 061/2001 | IPCA | RBSE | PRT 120/2016 | 2017-07-01 | 2028-06-30 | 175929.5 | 2025-06-01 | Ativa |  | Componente Financeiro apurado referente ao período de Janeiro/2013 a Junho/2017, com prazo de pagamento de 8 anos, conforme consta no § 3º e § 4º, do Art. 1º, da PRT 120/2016. * Receita revisada no ciclo 2020-2021. * Receita revisada em 05-07-2024 | 0 | 0
AXIA Energia Nordeste | BONGI | MC 69 kV TR 230/69 kV BONGI TR3 PE | RBF | FT TR 230/69 kV BONGI TR3 PE | 061/2001 | IPCA | RBSE | PRT 579/2012 | 2013-01-01 | 2043-01-01 | 62693.84 | 2025-06-01 | Ativa |  | *(RAP Portaria 579/2012 - Concessão prorrogada em 01/01/2013 – LEI 12783/2013 ) * Receita revisada no ciclo 2020-2021. * Receita revisada em 05-07-2024 | 0 | 0
AXIA Energia Nordeste | BONGI | MC 69 kV TR 230/69 kV BONGI TR3 PE | RBF | FT TR 230/69 kV BONGI TR3 PE | 061/2001 | IPCA | RBNI | REA 2040/2009 | 2014-01-29 | 2047-02-25 | 31755.11 | 2025-06-01 | Ativa |  | Substituição de disjuntor 12T3. RAP reconhecida no reajuste do ciclo 2015-2016. *(Receita revisada em 06/07/2020) *(Receita revisada em 03/07/2024) | 0 | 0
AXIA Energia Nordeste | BONGI | MC 69 kV TR 230/69 kV BONGI TR3 PE | RBF | FT TR 230/69 kV BONGI TR3 PE | 061/2001 | IPCA | RBNIA | REA 12074/2022 |  |  | 597789.01 | 2025-06-01 | Prevista | T2022-032 | MÓDULO DE MANOBRA - Conexão de transformador (69KV - BPT - LADO 69KV) para o transformador TR3 | 0 | 0
AXIA Energia Nordeste | BONGI | MC 69 kV TR 230/69 kV BONGI TR3 PE | RBF | FT TR 230/69 kV BONGI TR3 PE | 061/2001 | IPCA | RMEL | REN 905/2020 | 2019-01-08 | 2047-09-12 | 38574.95 | 2025-06-01 | Ativa |  | Melhorias de Pequeno Porte sem RAP Prévia incluídas no processo de revisão da RAP das transmissoras prorrogadas de 2023, nos termos do Módulo 3 das Regras dos Serviços de Transmissão de Energia Elétrica. * Melhoria autorizada sem RAP Prévia incluído no reajuste do Ciclo 2024 - 2025 *(Receita revisada em 04/07/2024) | 0 | 0
AXIA Energia Nordeste | BONGI | MC 69 kV TR 230/69 kV BONGI TR2 PE | RBF | FT TR 230/69 kV BONGI TR2 PE | 061/2001 | IPCA | RBSE | PRT 579/2012 | 2013-01-01 | 2043-01-01 | 62693.84 | 2025-06-01 | Ativa |  | *(RAP Portaria 579/2012 - Concessão prorrogada em 01/01/2013 – LEI 12783/2013 ) * Receita revisada no ciclo 2020-2021. * Receita revisada em 05-07-2024 | 0 | 0
AXIA Energia Nordeste | BONGI | MC 69 kV TR 230/69 kV BONGI TR2 PE | RBF | FT TR 230/69 kV BONGI TR2 PE | 061/2001 | IPCA | RBNI | REA 2040/2009 | 2014-03-28 | 2047-04-24 | 31915.9 | 2025-06-01 | Ativa |  | Substituição de disjuntor 12T2. Incluído no reajuste ciclo 2014-2015. *(Receita revisada em 06/07/2020) *(Receita revisada em 03/07/2024) | 0 | 0
AXIA Energia Nordeste | BONGI | MC 69 kV TR 230/69 kV BONGI TR2 PE | RBF | FT TR 230/69 kV BONGI TR2 PE | 061/2001 | IPCA | RBNIA | REA 12074/2022 |  |  | 597789.01 | 2025-06-01 | Prevista | T2022-032 | MÓDULO DE MANOBRA - Conexão de transformador (69KV - BPT - LADO 69KV) para o transformador TR2 | 3T25 | 0
AXIA Energia Nordeste | BONGI | MC 69 kV TR 230/69 kV BONGI TR2 PE | RBF | FT TR 230/69 kV BONGI TR2 PE | 061/2001 | IPCA | RMEL | REN 905/2020 | 2018-08-22 | 2047-10-21 | 61070.38 | 2025-06-01 | Ativa |  | Melhorias de Pequeno Porte sem RAP Prévia incluídas no processo de revisão da RAP das transmissoras prorrogadas de 2023, nos termos do Módulo 3 das Regras dos Serviços de Transmissão de Energia Elétrica. * Melhoria autorizada sem RAP Prévia incluído no reajuste do Ciclo 2024 - 2025 *(Receita revisada em 04/07/2024) | 0 | 0
AXIA Energia Nordeste | BONGI | MC 69 kV TR 230/69 kV BONGI TR1 PE | RBF | FT TR 230/69 kV BONGI TR1 PE | 061/2001 | IPCA | RBSE | PRT 579/2012 | 2013-01-01 | 2043-01-01 | 62693.84 | 2025-06-01 | Ativa |  | *(RAP Portaria 579/2012 - Concessão prorrogada em 01/01/2013 – LEI 12783/2013 ) * Receita revisada no ciclo 2020-2021. * Receita revisada em 05-07-2024 | 0 | 0
AXIA Energia Nordeste | BONGI | MC 69 kV TR 230/69 kV BONGI TR1 PE | RBF | FT TR 230/69 kV BONGI TR1 PE | 061/2001 | IPCA | RBNI | REA 2040/2009 | 2014-02-12 | 2047-03-11 | 31793.92 | 2025-06-01 | Ativa |  | Substituição de disjuntor 12T1. Incluída no reajuste ciclo 2014-2015. *(Receita revisada em 06/07/2020) *(Receita revisada em 03/07/2024) | 0 | 0
AXIA Energia Nordeste | BONGI | MC 69 kV TR 230/69 kV BONGI TR1 PE | RBF | FT TR 230/69 kV BONGI TR1 PE | 061/2001 | IPCA | RBNI | REA 12074/2022 | 2025-04-28 | 2053-04-27 | 597789.01 | 2025-06-01 | Ativa | T2022-032 | MÓDULO DE MANOBRA - Conexão de transformador (69KV - BPT - LADO 69KV) para o transformador TR1 | 0 | 0
AXIA Energia Nordeste | BONGI | MC 69 kV TR 230/69 kV BONGI TR1 PE | RBF | FT TR 230/69 kV BONGI TR1 PE | 061/2001 | IPCA | RMEL | REN 905/2020 | 2018-11-07 | 2047-08-05 | 40443.3 | 2025-06-01 | Ativa |  | Melhorias de Pequeno Porte sem RAP Prévia incluídas no processo de revisão da RAP das transmissoras prorrogadas de 2023, nos termos do Módulo 3 das Regras dos Serviços de Transmissão de Energia Elétrica. * Melhoria autorizada sem RAP Prévia incluído no reajuste do Ciclo 2024 - 2025 *(Receita revisada em 04/07/2024) | 0 | 0
AXIA Energia Nordeste | BONGI | MC 69 kV BC 69 kV 20,3 Mvar BONGI BC1 PE | DIT |  | 061/2001 | IPCA | RPC | PRT 579/2012 | 2013-01-01 | 2043-01-01 | 72237.15 | 2025-06-01 | Ativa |  | *(RAP Portaria 579/2012 - Concessão prorrogada em 01/01/2013 – LEI 12783/2013 ) * Receita revisada no ciclo 2020-2021. * Receita revisada em 05-07-2024 | 0 | 0
AXIA Energia Nordeste | BONGI | MC 69 kV BC 69 kV 20,3 Mvar BONGI BC1 PE | DIT |  | 061/2001 | IPCA | RPC | PRT 120/2016 | 2017-07-01 | 2028-06-30 | 202709.64 | 2025-06-01 | Ativa |  | Componente Financeiro apurado referente ao período de Janeiro/2013 a Junho/2017, com prazo de pagamento de 8 anos, conforme consta no § 3º e § 4º, do Art. 1º, da PRT 120/2016. * Receita revisada no ciclo 2020-2021. * Receita revisada em 05-07-2024 | 0 | 0
AXIA Energia Nordeste | BONGI | MC 69 kV BC 69 kV 20,3 Mvar BONGI BC1 PE | DIT |  | 061/2001 | IPCA | RCDM | REA 5861/2016 | 2015-03-27 | 2043-03-26 | 16663.39 | 2025-06-01 | Ativa |  | Ativação do ERAC no Banco de Capacitores de 69 kV da SE * Reforço autorizado sem RAP Prévia incluído no reajuste do Ciclo 2018 - 2019 *(Receita revisada em 06/07/2020) *(Receita revisada em 03/07/2024) | 0 | 0
AXIA Energia Nordeste | BONGI | MC 69 kV BC 69 kV 20,3 Mvar BONGI BC1 PE | DIT |  | 061/2001 | IPCA | RMEL | REN 905/2020 | 2020-04-18 | 2049-03-02 | 95975.57 | 2025-06-01 | Ativa |  | Melhorias de Pequeno Porte sem RAP Prévia incluídas no processo de revisão da RAP das transmissoras prorrogadas de 2023, nos termos do Módulo 3 das Regras dos Serviços de Transmissão de Energia Elétrica. * Melhoria autorizada sem RAP Prévia incluído no reajuste do Ciclo 2024 - 2025 *(Receita revisada em 04/07/2024) | 0 | 0
AXIA Energia Nordeste | BONGI | MC 230 kV TR 230/69 kV BONGI TR5 PE | RBF | FT TR 230/69 kV BONGI TR5 PE | 061/2001 | IPCA | RBNI | REA 12074/2022 | 2024-11-05 | 2052-11-04 | 1579392.02 | 2025-06-01 | Ativa | T2022-032 | Instalar, na SE BONGI, um módulo de conexão, em 230 kV, para o transformador trifásico TR5 230/69 kV - 200 MVA, arranjo Barra Principal e Transferência. | 0 | 0
AXIA Energia Nordeste | BONGI | MC 230 kV TR 230/69 kV BONGI TR4 PE | RBF | FT TR 230/69 kV BONGI TR4 PE | 061/2001 | IPCA | RBSE | PRT 579/2012 | 2013-01-01 | 2043-01-01 | 146363.13 | 2025-06-01 | Ativa |  | *(RAP Portaria 579/2012 - Concessão prorrogada em 01/01/2013 – LEI 12783/2013 ) * Receita revisada no ciclo 2020-2021. * Receita revisada em 05-07-2024 | 0 | 0
AXIA Energia Nordeste | BONGI | MC 230 kV TR 230/69 kV BONGI TR4 PE | RBF | FT TR 230/69 kV BONGI TR4 PE | 061/2001 | IPCA | RBSE | PRT 120/2016 | 2017-07-01 | 2028-06-30 | 410719.67 | 2025-06-01 | Ativa |  | Componente Financeiro apurado referente ao período de Janeiro/2013 a Junho/2017, com prazo de pagamento de 8 anos, conforme consta no § 3º e § 4º, do Art. 1º, da PRT 120/2016. * Receita revisada no ciclo 2020-2021. * Receita revisada em 05-07-2024 | 0 | 0
AXIA Energia Nordeste | BONGI | MC 230 kV TR 230/69 kV BONGI TR4 PE | RBF | FT TR 230/69 kV BONGI TR4 PE | 061/2001 | IPCA | RMEL | REN 443/2011 | 2017-06-04 | 2047-06-07 | 4423.95 | 2025-06-01 | Ativa |  | SUBSTITUIÇÃO DE ISOLADORES DE VIDRO POR PORCELANA, EM ATENDIMENTO A RECOMENDAÇÃO RAP ONS 0053/2013, DA CHAVE SECCIONADORA, POSIÇÃO 34T4-6 DA SE BONGI * Melhoria autorizada sem RAP Prévia incluído no reajuste do Ciclo 2018 - 2019 *(Receita revisada em 06/07/2020) *(Receita revisada em 03/07/2024) | 0 | 0
AXIA Energia Nordeste | BONGI | MC 230 kV TR 230/69 kV BONGI TR4 PE | RBF | FT TR 230/69 kV BONGI TR4 PE | 061/2001 | IPCA | RMEL | REN 905/2020 | 2022-02-19 | 2041-11-09 | 210802.22 | 2025-06-01 | Ativa |  | Melhorias de Pequeno Porte sem RAP Prévia incluídas no processo de revisão da RAP das transmissoras prorrogadas de 2023, nos termos do Módulo 3 das Regras dos Serviços de Transmissão de Energia Elétrica. * Melhoria autorizada sem RAP Prévia incluído no reajuste do Ciclo 2024 - 2025 *(Receita revisada em 04/07/2024) | 0 | 0
AXIA Energia Nordeste | BONGI | MC 230 kV TR 230/69 kV BONGI TR3 PE | RBF | FT TR 230/69 kV BONGI TR3 PE | 061/2001 | IPCA | RBSE | PRT 579/2012 | 2013-01-01 | 2043-01-01 | 146363.13 | 2025-06-01 | Ativa |  | *(RAP Portaria 579/2012 - Concessão prorrogada em 01/01/2013 – LEI 12783/2013 ) * Receita revisada no ciclo 2020-2021. * Receita revisada em 05-07-2024 | 0 | 0
AXIA Energia Nordeste | BONGI | MC 230 kV TR 230/69 kV BONGI TR3 PE | RBF | FT TR 230/69 kV BONGI TR3 PE | 061/2001 | IPCA | RBNIA | REA 12074/2022 |  |  | 1465712.01 | 2025-06-01 | Prevista | T2022-032 | MÓDULO DE MANOBRA - Conexão de transformador (230KV - BPT - LADO 230KV) para o transformador TR3 | 0 | 0
AXIA Energia Nordeste | BONGI | MC 230 kV TR 230/69 kV BONGI TR3 PE | RBF | FT TR 230/69 kV BONGI TR3 PE | 061/2001 | IPCA | RMEL | REN 905/2020 | 2021-12-06 | 2042-12-20 | 297153.93 | 2025-06-01 | Ativa |  | Melhorias de Pequeno Porte sem RAP Prévia incluídas no processo de revisão da RAP das transmissoras prorrogadas de 2023, nos termos do Módulo 3 das Regras dos Serviços de Transmissão de Energia Elétrica. * Melhoria autorizada sem RAP Prévia incluído no reajuste do Ciclo 2024 - 2025 *(Receita revisada em 04/07/2024) | 0 | 0
AXIA Energia Nordeste | BONGI | MC 230 kV TR 230/69 kV BONGI TR2 PE | RBF | FT TR 230/69 kV BONGI TR2 PE | 061/2001 | IPCA | RBSE | PRT 579/2012 | 2013-01-01 | 2043-01-01 | 146363.13 | 2025-06-01 | Ativa |  | *(RAP Portaria 579/2012 - Concessão prorrogada em 01/01/2013 – LEI 12783/2013 ) * Receita revisada no ciclo 2020-2021. * Receita revisada em 05-07-2024 | 0 | 0
AXIA Energia Nordeste | BONGI | MC 230 kV TR 230/69 kV BONGI TR2 PE | RBF | FT TR 230/69 kV BONGI TR2 PE | 061/2001 | IPCA | RBNIA | REA 12074/2022 |  |  | 1465712.01 | 2025-06-01 | Prevista | T2022-032 | MÓDULO DE MANOBRA - Conexão de transformador (230KV - BPT - LADO 230KV) para o transformador TR2 | 3T25 | 0
AXIA Energia Nordeste | BONGI | MC 230 kV TR 230/69 kV BONGI TR2 PE | RBF | FT TR 230/69 kV BONGI TR2 PE | 061/2001 | IPCA | RMEL | REN 905/2020 | 2021-08-23 | 2042-10-25 | 275186.93 | 2025-06-01 | Ativa |  | Melhorias de Pequeno Porte sem RAP Prévia incluídas no processo de revisão da RAP das transmissoras prorrogadas de 2023, nos termos do Módulo 3 das Regras dos Serviços de Transmissão de Energia Elétrica. * Melhoria autorizada sem RAP Prévia incluído no reajuste do Ciclo 2024 - 2025 *(Receita revisada em 04/07/2024) | 0 | 0
AXIA Energia Nordeste | BONGI | MC 230 kV TR 230/69 kV BONGI TR1 PE | RBF | FT TR 230/69 kV BONGI TR1 PE | 061/2001 | IPCA | RBSE | PRT 579/2012 | 2013-01-01 | 2043-01-01 | 146363.13 | 2025-06-01 | Ativa |  | *(RAP Portaria 579/2012 - Concessão prorrogada em 01/01/2013 – LEI 12783/2013 ) * Receita revisada no ciclo 2020-2021. * Receita revisada em 05-07-2024 | 0 | 0
AXIA Energia Nordeste | BONGI | MC 230 kV TR 230/69 kV BONGI TR1 PE | RBF | FT TR 230/69 kV BONGI TR1 PE | 061/2001 | IPCA | RBNI | REA 12074/2022 | 2025-04-28 | 2053-04-27 | 1465712.01 | 2025-06-01 | Ativa | T2022-032 | MÓDULO DE MANOBRA - Conexão de transformador (230KV - BPT - LADO 230KV) para o transformador TR1 | 0 | 0
AXIA Energia Nordeste | BONGI | MC 230 kV TR 230/69 kV BONGI TR1 PE | RBF | FT TR 230/69 kV BONGI TR1 PE | 061/2001 | IPCA | RMEL | REN 905/2020 | 2021-10-23 | 2042-12-28 | 280669.68 | 2025-06-01 | Ativa |  | Melhorias de Pequeno Porte sem RAP Prévia incluídas no processo de revisão da RAP das transmissoras prorrogadas de 2023, nos termos do Módulo 3 das Regras dos Serviços de Transmissão de Energia Elétrica. * Melhoria autorizada sem RAP Prévia incluído no reajuste do Ciclo 2024 - 2025 *(Receita revisada em 04/07/2024) | 0 | 0
AXIA Energia Nordeste | BONGI | MC 230 kV TR 230/13,8 kV BONGI TR7 PE | RBF | FT TR 230/13,8 kV BONGI TR7 PE | 061/2001 | IPCA | RBSE | PRT 579/2012 | 2013-01-01 | 2043-01-01 | 146363.13 | 2025-06-01 | Ativa |  | *(RAP Portaria 579/2012 - Concessão prorrogada em 01/01/2013 – LEI 12783/2013 ) * Receita revisada no ciclo 2020-2021. * Receita revisada em 05-07-2024 | 0 | 0
AXIA Energia Nordeste | BONGI | MC 230 kV TR 230/13,8 kV BONGI TR7 PE | RBF | FT TR 230/13,8 kV BONGI TR7 PE | 061/2001 | IPCA | RMEL | REN 905/2020 | 2022-01-13 | 2050-02-25 | 94053.23 | 2025-06-01 | Ativa |  | Melhorias de Pequeno Porte sem RAP Prévia incluídas no processo de revisão da RAP das transmissoras prorrogadas de 2023, nos termos do Módulo 3 das Regras dos Serviços de Transmissão de Energia Elétrica. * Melhoria autorizada sem RAP Prévia incluído no reajuste do Ciclo 2024 - 2025 *(Receita revisada em 04/07/2024) | 0 | 0
AXIA Energia Nordeste | BONGI | MC 230 kV TR 230/13,8 kV BONGI TR6 PE | RBF | FT TR 230/13,8 kV BONGI TR6 PE | 061/2001 | IPCA | RBSE | PRT 579/2012 | 2013-01-01 | 2043-01-01 | 146363.13 | 2025-06-01 | Ativa |  | *(RAP Portaria 579/2012 - Concessão prorrogada em 01/01/2013 – LEI 12783/2013 ) * Receita revisada no ciclo 2020-2021. * Receita revisada em 05-07-2024 | 0 | 0
AXIA Energia Nordeste | BONGI | MC 230 kV TR 230/13,8 kV BONGI TR6 PE | RBF | FT TR 230/13,8 kV BONGI TR6 PE | 061/2001 | IPCA | RMEL | REN 643/2014 | 2014-02-16 | 2045-02-24 | 51879.19 | 2025-06-01 | Ativa |  | SUBSTITUIÇAO DOS TC NISSIN 94T6 FASES A/B/C. Melhoria incluída no reajuste ciclo 2016-2017. *(Receita revisada em 06/07/2020) *(Receita revisada em 03/07/2024) | 0 | 0
AXIA Energia Nordeste | BONGI | MC 230 kV TR 230/13,8 kV BONGI TR6 PE | RBF | FT TR 230/13,8 kV BONGI TR6 PE | 061/2001 | IPCA | RBSE | PRT 120/2016 | 2017-07-01 | 2028-06-30 | 410719.67 | 2025-06-01 | Ativa |  | Componente Financeiro apurado referente ao período de Janeiro/2013 a Junho/2017, com prazo de pagamento de 8 anos, conforme consta no § 3º e § 4º, do Art. 1º, da PRT 120/2016. * Receita revisada no ciclo 2020-2021. * Receita revisada em 05-07-2024 | 0 | 0
AXIA Energia Nordeste | BONGI | MC 230 kV TR 230/13,8 kV BONGI TR6 PE | RBF | FT TR 230/13,8 kV BONGI TR6 PE | 061/2001 | IPCA | RMEL | REN 905/2020 | 2020-10-18 | 2045-02-15 | 26664.98 | 2025-06-01 | Ativa |  | Melhorias de Pequeno Porte sem RAP Prévia incluídas no processo de revisão da RAP das transmissoras prorrogadas de 2023, nos termos do Módulo 3 das Regras dos Serviços de Transmissão de Energia Elétrica. * Melhoria autorizada sem RAP Prévia incluído no reajuste do Ciclo 2024 - 2025 *(Receita revisada em 04/07/2024) | 0 | 0
AXIA Energia Nordeste | BONGI | MC 230 kV TR 230/13,8 kV BONGI TR5 PE | RBF | FT TR 230/13,8 kV BONGI TR5 PE | 061/2001 | IPCA | RBNI | REA 3402/2012 | 2016-01-14 | 2048-05-06 | 950126.32 | 2025-06-01 | Ativa | T2012-021 | Instalar, na SE Bongi, um módulo de conexão, em 230 kV, arranjo barra principal e transferência, para o terceiro transformador 230/13,8 kV - 40 MVA. *(Inclui alterações estabelecidas pela Lei 12.783/2013) *(Receita revisada em 06/07/2020) *(Receita revisada em 03/07/2024) | 0 | 0
AXIA Energia Nordeste | BONGI | MC 13,8 kV TR 69/13,8 kV BONGI TR1-A PE TR1-A/TR1-B | RB | FT MG 230 kV BONGI MG1 PE | 061/2001 | IPCA | RBSE | PRT 579/2012 | 2013-01-01 | 2043-01-01 | 48477.01 | 2025-06-01 | Ativa |  | *(RAP Portaria 579/2012 - Concessão prorrogada em 01/01/2013 – LEI 12783/2013 ) * Receita revisada no ciclo 2020-2021. * Receita revisada em 05-07-2024 | 0 | 0
AXIA Energia Nordeste | BONGI | MC 13,8 kV TR 230/13,8 kV BONGI TR7 PE | RBF | FT TR 230/13,8 kV BONGI TR7 PE | 061/2001 | IPCA | RBSE | PRT 579/2012 | 2013-01-01 | 2043-01-01 | 44666.29 | 2025-06-01 | Ativa |  | *(RAP Portaria 579/2012 - Concessão prorrogada em 01/01/2013 – LEI 12783/2013 ) * Receita revisada no ciclo 2020-2021. * Receita revisada em 05-07-2024 | 0 | 0
AXIA Energia Nordeste | BONGI | MC 13,8 kV TR 230/13,8 kV BONGI TR6 PE | RBF | FT TR 230/13,8 kV BONGI TR6 PE | 061/2001 | IPCA | RBSE | PRT 579/2012 | 2013-01-01 | 2043-01-01 | 44666.29 | 2025-06-01 | Ativa |  | *(RAP Portaria 579/2012 - Concessão prorrogada em 01/01/2013 – LEI 12783/2013 ) * Receita revisada no ciclo 2020-2021. * Receita revisada em 05-07-2024 | 0 | 0
AXIA Energia Nordeste | BONGI | MC 13,8 kV TR 230/13,8 kV BONGI TR5 PE | RBF | FT TR 230/13,8 kV BONGI TR5 PE | 061/2001 | IPCA | RBNI | REA 3402/2012 | 2016-01-14 | 2047-06-14 | 309587.22 | 2025-06-01 | Ativa | T2012-021 | Instalar, na SE Bongi, um módulo de conexão, em 13,8 kV, arranjo barra principal e transferência, para o terceiro transformador 230/13,8 kV - 40 MVA. *(Inclui alterações estabelecidas pela Lei 12.783/2013) *(Receita revisada em 06/07/2020) *(Receita revisada em 03/07/2024) | 0 | 0
AXIA Energia Nordeste | BONGI | MC 13,8 kV TR 13,8/0,22 kV BONGI TR3 PE | RB | FT MG 230 kV BONGI MG1 PE | 061/2001 | IPCA | RBSE | PRT 579/2012 | 2013-01-01 | 2043-01-01 | 44666.29 | 2025-06-01 | Ativa |  | *(RAP Portaria 579/2012 - Concessão prorrogada em 01/01/2013 – LEI 12783/2013 ) * Receita revisada no ciclo 2020-2021. * Receita revisada em 05-07-2024 | 0 | 0
AXIA Energia Nordeste | BONGI | MC 13,8 kV TR 13,8/0,22 kV BONGI TR2 PE | RB | FT MG 230 kV BONGI MG1 PE | 061/2001 | IPCA | RBSE | PRT 579/2012 | 2013-01-01 | 2043-01-01 | 44666.29 | 2025-06-01 | Ativa |  | *(RAP Portaria 579/2012 - Concessão prorrogada em 01/01/2013 – LEI 12783/2013 ) * Receita revisada no ciclo 2020-2021. * Receita revisada em 05-07-2024 | 0 | 0
AXIA Energia Nordeste | BONGI | IB 69 kV MG 230 kV BONGI MG1 PE IB2 | DIT |  | 061/2001 | IPCA | RCDM | REA 12074/2022 | 2024-08-26 | 2057-08-25 | 209001.3 | 2025-06-01 | Ativa | T2022-032 | Obra de Substituição Completa - Substituição da unidade de Interligação de Barramento IB2 em 69 kV, BPT. | 0 | 0
AXIA Energia Nordeste | BONGI | IB 69 kV MG 230 kV BONGI MG1 PE IB1 | DIT |  | 061/2001 | IPCA | RCDM | REA 12074/2022 | 2024-08-26 | 2057-08-25 | 209001.3 | 2025-06-01 | Ativa | T2022-032 | Obra de Substituição Completa - Substituição da unidade de Interligação de Barramento IB1 em 69 kV, BPT. | 0 | 0
AXIA Energia Nordeste | BONGI | IB 230 kV MG 230 kV BONGI MG1 PE IB1 | RB | FT MG 230 kV BONGI MG1 PE | 061/2001 | IPCA | RBSE | PRT 579/2012 | 2013-01-01 | 2043-01-01 | 115837.43 | 2025-06-01 | Ativa |  | *(RAP Portaria 579/2012 - Concessão prorrogada em 01/01/2013 – LEI 12783/2013 ) * Receita revisada no ciclo 2020-2021. * Receita revisada em 05-07-2024 | 0 | 0
AXIA Energia Nordeste | BONGI | IB 230 kV MG 230 kV BONGI MG1 PE IB1 | RB | FT MG 230 kV BONGI MG1 PE | 061/2001 | IPCA | RMEL | REN 443/2011 | 2017-07-26 | 2047-07-29 | 319.11 | 2025-06-01 | Ativa |  | SUBSTITUIÇÃO DO SISTEMA DE MONITORAMENTO DA CHAVE SECCIONADORA, POSIÇÃO 34D1-1 DA SUB BONGI * Melhoria autorizada sem RAP Prévia incluído no reajuste do Ciclo 2018 - 2019 *(Receita revisada em 06/07/2020) *(Receita revisada em 03/07/2024) | 0 | 0
AXIA Energia Nordeste | BONGI | IB 230 kV MG 230 kV BONGI MG1 PE IB1 | RB | FT MG 230 kV BONGI MG1 PE | 061/2001 | IPCA | RMEL | REN 443/2011 | 2017-07-26 | 2047-07-29 | 319.11 | 2025-06-01 | Ativa |  | SUBSTITUIÇÃO DO SISTEMA DE MONITORAMENTO DA CHAVE SECCIONADORA, POSIÇÃO 34D1-2 DA SUB BONGI * Melhoria autorizada sem RAP Prévia incluído no reajuste do Ciclo 2018 - 2019 *(Receita revisada em 06/07/2020) *(Receita revisada em 03/07/2024) | 0 | 0
AXIA Energia Nordeste | BONGI | IB 230 kV MG 230 kV BONGI MG1 PE IB1 | RB | FT MG 230 kV BONGI MG1 PE | 061/2001 | IPCA | RBNIA | REA 12074/2022 |  |  | 561659.36 | 2025-06-01 | Prevista | T2022-032 | Substituição de disjuntor e chaves seccionadoras no IB de 230 kV | 4T25 | 0
AXIA Energia Nordeste | BONGI | IB 13,8 kV MG 230 kV BONGI MG1 PE IB1 | DIT |  | 061/2001 | IPCA | RPC | PRT 579/2012 | 2013-01-01 | 2043-01-01 | 30696.61 | 2025-06-01 | Ativa |  | *(RAP Portaria 579/2012 - Concessão prorrogada em 01/01/2013 – LEI 12783/2013 ) * Receita revisada no ciclo 2020-2021. * Receita revisada em 05-07-2024 | 0 | 0
AXIA Energia Nordeste | BONGI | IB 13,8 kV MG 230 kV BONGI MG1 PE IB1 | DIT |  | 061/2001 | IPCA | RPC | PRT 120/2016 | 2017-07-01 | 2028-06-30 | 86139.86 | 2025-06-01 | Ativa |  | Componente Financeiro apurado referente ao período de Janeiro/2013 a Junho/2017, com prazo de pagamento de 8 anos, conforme consta no § 3º e § 4º, do Art. 1º, da PRT 120/2016. * Receita revisada no ciclo 2020-2021. * Receita revisada em 05-07-2024 | 0 | 0
AXIA Energia Nordeste | BONGI | EL 69 kV BONGI VARZEA 02J4 | DIT |  | 061/2001 | IPCA | RPC | PRT 579/2012 | 2013-01-01 | 2043-01-01 | 73293.67 | 2025-06-01 | Ativa |  | *(RAP Portaria 579/2012 - Concessão prorrogada em 01/01/2013 – LEI 12783/2013 ) * Receita revisada no ciclo 2020-2021. * Receita revisada em 05-07-2024 | 0 | 0
AXIA Energia Nordeste | BONGI | EL 69 kV BONGI VARZEA 02J4 | DIT |  | 061/2001 | IPCA | RCDM | REA 1814/2009 | 2013-11-18 | 2046-12-15 | 31555.03 | 2025-06-01 | Ativa |  | Substituição DJ Superado - 12J4. Incluído no reajuste ciclo 2014-2015. *(Receita revisada em 06/07/2020) *(Receita revisada em 03/07/2024) | 0 | 0
AXIA Energia Nordeste | BONGI | EL 69 kV BONGI VARZEA 02J4 | DIT |  | 061/2001 | IPCA | RCDM | REA 2376/2010 | 2014-09-14 | 2044-09-16 | 26760.35 | 2025-06-01 | Ativa |  | Substituição da seccionadora 32J4-4,32J4-5 E 32J4-6.Incluído no reajuste ciclo 2015-2016 *(Receita revisada em 06/07/2020) *(Receita revisada em 03/07/2024) | 0 | 0
AXIA Energia Nordeste | BONGI | EL 69 kV BONGI VARZEA 02J4 | DIT |  | 061/2001 | IPCA | RPC | PRT 120/2016 | 2017-07-01 | 2028-06-30 | 205674.41 | 2025-06-01 | Ativa |  | Componente Financeiro apurado referente ao período de Janeiro/2013 a Junho/2017, com prazo de pagamento de 8 anos, conforme consta no § 3º e § 4º, do Art. 1º, da PRT 120/2016. * Receita revisada no ciclo 2020-2021. * Receita revisada em 05-07-2024 | 0 | 0
AXIA Energia Nordeste | BONGI | EL 69 kV BONGI VARZEA 02J4 | DIT |  | 061/2001 | IPCA | RPC | PRT 120/2016 | 2017-07-01 | 2042-12-31 | 189606.68 | 2025-06-01 | Ativa |  | Parcela de RAP calculada de acordo com a PRT 120/2016 e incluída a partir do ciclo 2017-2018. * Receita revisada provisoriamente no reajuste do ciclo 2018-2019. * Receita revisada no ciclo 2020-2021. * Receita revisada em 05-07-2024 | 0 | 0
AXIA Energia Nordeste | BONGI | EL 69 kV BONGI VARZEA 02J4 | DIT |  | 061/2001 | IPCA | RMEL | REN 905/2020 | 2022-03-13 | 2050-03-12 | 49627.29 | 2025-06-01 | Ativa |  | Melhorias de Pequeno Porte sem RAP Prévia incluídas no processo de revisão da RAP das transmissoras prorrogadas de 2023, nos termos do Módulo 3 das Regras dos Serviços de Transmissão de Energia Elétrica. * Melhoria autorizada sem RAP Prévia incluído no reajuste do Ciclo 2024 - 2025 *(Receita revisada em 04/07/2024) | 0 | 0
AXIA Energia Nordeste | BONGI | EL 69 kV BONGI VARZEA 02J3 | DIT |  | 061/2001 | IPCA | RPC | PRT 579/2012 | 2013-01-01 | 2043-01-01 | 73293.67 | 2025-06-01 | Ativa |  | *(RAP Portaria 579/2012 - Concessão prorrogada em 01/01/2013 – LEI 12783/2013 ) * Receita revisada no ciclo 2020-2021. * Receita revisada em 05-07-2024 | 0 | 0
AXIA Energia Nordeste | BONGI | EL 69 kV BONGI VARZEA 02J3 | DIT |  | 061/2001 | IPCA | RCDM | REA 2040/2009 | 2014-02-25 | 2047-03-24 | 31829.97 | 2025-06-01 | Ativa |  | Substituição de disjuntor 12J3. Incluído no reajuste ciclo 2014-2015. *(Receita revisada em 06/07/2020) *(Receita revisada em 03/07/2024) | 0 | 0
AXIA Energia Nordeste | BONGI | EL 69 kV BONGI VARZEA 02J3 | DIT |  | 061/2001 | IPCA | RMEL | REN 643/2014 | 2015-05-27 | 2030-05-26 | 318.67 | 2025-06-01 | Ativa |  | Revitalização Necessária: Instalação de contatos auxiliares de chaves seccionadoras, Tensão 69kV, Posição 32J3-4.Melhoria incluída no ciclo 2016-2017. *(Receita revisada em 06/07/2020) *(Receita revisada em 03/07/2024) | 0 | 0
AXIA Energia Nordeste | BONGI | EL 69 kV BONGI VARZEA 02J3 | DIT |  | 061/2001 | IPCA | RMEL | REN 643/2014 | 2015-05-28 | 2030-05-27 | 318.73 | 2025-06-01 | Ativa |  | Revitalização Necessária: Instalação de contatos auxiliares de chaves seccionadoras, Tensão 69kV, Posição 32J3-7.Melhoria incluída no ciclo 2016-2017. *(Receita revisada em 06/07/2020) *(Receita revisada em 03/07/2024) | 0 | 0
AXIA Energia Nordeste | BONGI | EL 69 kV BONGI VARZEA 02J3 | DIT |  | 061/2001 | IPCA | RPC | PRT 120/2016 | 2017-07-01 | 2028-06-30 | 205674.41 | 2025-06-01 | Ativa |  | Componente Financeiro apurado referente ao período de Janeiro/2013 a Junho/2017, com prazo de pagamento de 8 anos, conforme consta no § 3º e § 4º, do Art. 1º, da PRT 120/2016. * Receita revisada no ciclo 2020-2021. * Receita revisada em 05-07-2024 | 0 | 0
AXIA Energia Nordeste | BONGI | EL 69 kV BONGI VARZEA 02J3 | DIT |  | 061/2001 | IPCA | RPC | PRT 120/2016 | 2017-07-01 | 2042-12-31 | 189606.68 | 2025-06-01 | Ativa |  | Parcela de RAP calculada de acordo com a PRT 120/2016 e incluída a partir do ciclo 2017-2018. * Receita revisada provisoriamente no reajuste do ciclo 2018-2019. * Receita revisada no ciclo 2020-2021. * Receita revisada em 05-07-2024 | 0 | 0
AXIA Energia Nordeste | BONGI | EL 69 kV BONGI VARZEA 02J3 | DIT |  | 061/2001 | IPCA | RMEL | REN 905/2020 | 2021-08-31 | 2050-07-05 | 79633.84 | 2025-06-01 | Ativa |  | Melhorias de Pequeno Porte sem RAP Prévia incluídas no processo de revisão da RAP das transmissoras prorrogadas de 2023, nos termos do Módulo 3 das Regras dos Serviços de Transmissão de Energia Elétrica. * Melhoria autorizada sem RAP Prévia incluído no reajuste do Ciclo 2024 - 2025 *(Receita revisada em 04/07/2024) | 0 | 0
AXIA Energia Nordeste | BONGI | EL 69 kV BONGI TAMARIN 02J2 | DIT |  | 061/2001 | IPCA | RPC | PRT 579/2012 | 2013-01-01 | 2043-01-01 | 73293.67 | 2025-06-01 | Ativa |  | *(RAP Portaria 579/2012 - Concessão prorrogada em 01/01/2013 – LEI 12783/2013 ) * Receita revisada no ciclo 2020-2021. * Receita revisada em 05-07-2024 | 0 | 0
AXIA Energia Nordeste | BONGI | EL 69 kV BONGI TAMARIN 02J2 | DIT |  | 061/2001 | IPCA | RMEL | REN 643/2014 | 2015-05-26 | 2030-05-25 | 318.61 | 2025-06-01 | Ativa |  | Revitalização Necessária: Instalação de contatos auxiliares de chaves seccionadoras, Tensão 69kV, Posição 32J2-4.Melhoria incluída no ciclo 2016-2017. *(Receita revisada em 06/07/2020) *(Receita revisada em 03/07/2024) | 0 | 0
AXIA Energia Nordeste | BONGI | EL 69 kV BONGI TAMARIN 02J2 | DIT |  | 061/2001 | IPCA | RCDM | REA 1814/2009 | 2013-12-12 | 2047-01-08 | 31621.57 | 2025-06-01 | Ativa |  | Substituição DJ Superado - 12J2 no módulo de entrada de linha para Tamarineira. Receita incluída após recurso da REH 2.258/2017. Reajuste 2017-2018. *(Receita revisada em 06/07/2020) *(Receita revisada em 03/07/2024) | 0 | 0
AXIA Energia Nordeste | BONGI | EL 69 kV BONGI TAMARIN 02J2 | DIT |  | 061/2001 | IPCA | RMEL | REN 443/2011 | 2016-04-18 | 2046-04-21 | 739.61 | 2025-06-01 | Ativa |  | Instalação de contatos auxiliares de chaves seccionadoras. RAP incluída na análise do recurso da REH 2.258/2017. * Melhoria autorizada sem RAP Prévia incluído no reajuste do Ciclo 2017 - 2018 *(Receita revisada em 06/07/2020) *(Receita revisada em 03/07/2024) | 0 | 0
AXIA Energia Nordeste | BONGI | EL 69 kV BONGI TAMARIN 02J2 | DIT |  | 061/2001 | IPCA | RMEL | REN 905/2020 | 2020-07-28 | 2049-04-10 | 91066.73 | 2025-06-01 | Ativa |  | Melhorias de Pequeno Porte sem RAP Prévia incluídas no processo de revisão da RAP das transmissoras prorrogadas de 2023, nos termos do Módulo 3 das Regras dos Serviços de Transmissão de Energia Elétrica. * Melhoria autorizada sem RAP Prévia incluído no reajuste do Ciclo 2024 - 2025 *(Receita revisada em 04/07/2024) | 0 | 0
AXIA Energia Nordeste | BONGI | EL 69 kV BONGI RIO JORDAO 02J5 | DIT |  | 061/2001 | IPCA | RPC | PRT 579/2012 | 2013-01-01 | 2043-01-01 | 73293.67 | 2025-06-01 | Ativa |  | *(RAP Portaria 579/2012 - Concessão prorrogada em 01/01/2013 – LEI 12783/2013 ) * Receita revisada no ciclo 2020-2021. * Receita revisada em 05-07-2024 | 0 | 0
AXIA Energia Nordeste | BONGI | EL 69 kV BONGI RIO JORDAO 02J5 | DIT |  | 061/2001 | IPCA | RCDM | REA 1814/2009 | 2013-12-12 | 2047-01-08 | 31621.57 | 2025-06-01 | Ativa |  | Substituição DJ Superado - 12J5. RAP reconhecida no reajuste do ciclo 2015-2016. *(Receita revisada em 06/07/2020) *(Receita revisada em 03/07/2024) | 0 | 0
AXIA Energia Nordeste | BONGI | EL 69 kV BONGI RIO JORDAO 02J5 | DIT |  | 061/2001 | IPCA | RCDM | REA 1814/2009 | 2014-08-03 | 2044-08-05 | 13155.17 | 2025-06-01 | Ativa |  | Substituição TC Superado - 92J52-A e C.Incluído no reajuste ciclo 2015-2016. *(Receita revisada em 06/07/2020) *(Receita revisada em 03/07/2024) | 0 | 0
AXIA Energia Nordeste | BONGI | EL 69 kV BONGI RIO JORDAO 02J5 | DIT |  | 061/2001 | IPCA | RCDM | REA 2376/2010 | 2014-09-14 | 2044-09-16 | 26760.35 | 2025-06-01 | Ativa |  | Substituição da seccionadora 32J5-4,32J5-5, 32J5-6.Incluído no reajuste ciclo 2015-2016 . *(Receita revisada em 06/07/2020) *(Receita revisada em 03/07/2024) | 0 | 0
AXIA Energia Nordeste | BONGI | EL 69 kV BONGI RIO JORDAO 02J5 | DIT |  | 061/2001 | IPCA | RMEL | REN 905/2020 | 2022-03-21 | 2049-07-17 | 54272.16 | 2025-06-01 | Ativa |  | Melhorias de Pequeno Porte sem RAP Prévia incluídas no processo de revisão da RAP das transmissoras prorrogadas de 2023, nos termos do Módulo 3 das Regras dos Serviços de Transmissão de Energia Elétrica. * Melhoria autorizada sem RAP Prévia incluído no reajuste do Ciclo 2024 - 2025 *(Receita revisada em 04/07/2024) | 0 | 0
AXIA Energia Nordeste | BONGI | EL 69 kV BONGI RETIRO 02J1 | DIT |  | 061/2001 | IPCA | RPC | PRT 579/2012 | 2013-01-01 | 2043-01-01 | 73293.67 | 2025-06-01 | Ativa |  | *(RAP Portaria 579/2012 - Concessão prorrogada em 01/01/2013 – LEI 12783/2013 ) * Receita revisada no ciclo 2020-2021. * Receita revisada em 05-07-2024 | 0 | 0
AXIA Energia Nordeste | BONGI | EL 69 kV BONGI RETIRO 02J1 | DIT |  | 061/2001 | IPCA | RCDM | REA 2040/2009 | 2013-01-30 | 2046-01-29 | 29287 | 2025-06-01 | Ativa |  | Substituição de disjuntor 12J1, autorizada pela REA 2040/2009. Incluído no reajuste ciclo 2013-2014. *(Receita revisada em 06/07/2020) *(Receita revisada em 03/07/2024) | 0 | 0
AXIA Energia Nordeste | BONGI | EL 69 kV BONGI RETIRO 02J1 | DIT |  | 061/2001 | IPCA | RMEL | REN 643/2014 | 2015-05-25 | 2030-05-24 | 318.55 | 2025-06-01 | Ativa |  | Revitalização Necessária: Instalação de contatos auxiliares de chaves seccionadoras, Tensão 69kV, Posição 32J1-7.Melhoria incluída no ciclo 2016-2017. *(Receita revisada em 06/07/2020) *(Receita revisada em 03/07/2024) | 0 | 0
AXIA Energia Nordeste | BONGI | EL 69 kV BONGI RETIRO 02J1 | DIT |  | 061/2001 | IPCA | RPC | PRT 120/2016 | 2017-07-01 | 2028-06-30 | 205674.41 | 2025-06-01 | Ativa |  | Componente Financeiro apurado referente ao período de Janeiro/2013 a Junho/2017, com prazo de pagamento de 8 anos, conforme consta no § 3º e § 4º, do Art. 1º, da PRT 120/2016. * Receita revisada no ciclo 2020-2021. * Receita revisada em 05-07-2024 | 0 | 0
AXIA Energia Nordeste | BONGI | EL 69 kV BONGI RETIRO 02J1 | DIT |  | 061/2001 | IPCA | RMEL | REN 905/2020 | 2021-10-17 | 2050-08-02 | 55009.46 | 2025-06-01 | Ativa |  | Melhorias de Pequeno Porte sem RAP Prévia incluídas no processo de revisão da RAP das transmissoras prorrogadas de 2023, nos termos do Módulo 3 das Regras dos Serviços de Transmissão de Energia Elétrica. * Melhoria autorizada sem RAP Prévia incluído no reajuste do Ciclo 2024 - 2025 *(Receita revisada em 04/07/2024) | 0 | 0
AXIA Energia Nordeste | BONGI | EL 69 kV BONGI IMBIRI 02L2 | DIT |  | 061/2001 | IPCA | RPC | PRT 579/2012 | 2013-01-01 | 2043-01-01 | 73293.67 | 2025-06-01 | Ativa |  | *(RAP Portaria 579/2012 - Concessão prorrogada em 01/01/2013 – LEI 12783/2013 ) * Receita revisada no ciclo 2020-2021. * Receita revisada em 05-07-2024 | 0 | 0
AXIA Energia Nordeste | BONGI | EL 69 kV BONGI IMBIRI 02L2 | DIT |  | 061/2001 | IPCA | RCDM | REA 1814/2009 | 2013-01-30 | 2046-01-29 | 29287 | 2025-06-01 | Ativa |  | Substituição de disjuntor 12L2, autorizada pela REA 1814/2009. Incluído no reajuste ciclo 2013-2014. *(Receita revisada em 06/07/2020) *(Receita revisada em 03/07/2024) | 0 | 0
AXIA Energia Nordeste | BONGI | EL 69 kV BONGI IMBIRI 02L2 | DIT |  | 061/2001 | IPCA | RPC | PRT 120/2016 | 2017-07-01 | 2028-06-30 | 205674.41 | 2025-06-01 | Ativa |  | Componente Financeiro apurado referente ao período de Janeiro/2013 a Junho/2017, com prazo de pagamento de 8 anos, conforme consta no § 3º e § 4º, do Art. 1º, da PRT 120/2016. * Receita revisada no ciclo 2020-2021. * Receita revisada em 05-07-2024 | 0 | 0
AXIA Energia Nordeste | BONGI | EL 69 kV BONGI IMBIRI 02L2 | DIT |  | 061/2001 | IPCA | RPC | PRT 120/2016 | 2017-07-01 | 2042-12-31 | 189606.68 | 2025-06-01 | Ativa |  | Parcela de RAP calculada de acordo com a PRT 120/2016 e incluída a partir do ciclo 2017-2018. * Receita revisada provisoriamente no reajuste do ciclo 2018-2019. * Receita revisada no ciclo 2020-2021. * Receita revisada em 05-07-2024 | 0 | 0
AXIA Energia Nordeste | BONGI | EL 69 kV BONGI IMBIRI 02L2 | DIT |  | 061/2001 | IPCA | RMEL | REN 905/2020 | 2021-09-23 | 2050-01-20 | 90647.57 | 2025-06-01 | Ativa |  | Melhorias de Pequeno Porte sem RAP Prévia incluídas no processo de revisão da RAP das transmissoras prorrogadas de 2023, nos termos do Módulo 3 das Regras dos Serviços de Transmissão de Energia Elétrica. * Melhoria autorizada sem RAP Prévia incluído no reajuste do Ciclo 2024 - 2025 *(Receita revisada em 04/07/2024) | 0 | 0
AXIA Energia Nordeste | BONGI | EL 69 kV BONGI IMBIRI 02L1 | DIT |  | 061/2001 | IPCA | RPC | PRT 579/2012 | 2013-01-01 | 2043-01-01 | 73293.67 | 2025-06-01 | Ativa |  | *(RAP Portaria 579/2012 - Concessão prorrogada em 01/01/2013 – LEI 12783/2013 ) * Receita revisada no ciclo 2020-2021. * Receita revisada em 05-07-2024 | 0 | 0
AXIA Energia Nordeste | BONGI | EL 69 kV BONGI IMBIRI 02L1 | DIT |  | 061/2001 | IPCA | RMEL | REN 643/2014 | 2015-05-28 | 2045-05-30 | 494.85 | 2025-06-01 | Ativa |  | Revitalização Necessária: Instalação de contatos auxiliares de chaves seccionadoras, Tensão 69kV, Posição 32L1-4.Melhoria incluída no ciclo 2016-2017. *(Receita revisada em 06/07/2020) *(Receita revisada em 03/07/2024) | 0 | 0
AXIA Energia Nordeste | BONGI | EL 69 kV BONGI IMBIRI 02L1 | DIT |  | 061/2001 | IPCA | RMEL | REN 905/2020 | 2022-02-27 | 2050-12-21 | 83638.49 | 2025-06-01 | Ativa |  | Melhorias de Pequeno Porte sem RAP Prévia incluídas no processo de revisão da RAP das transmissoras prorrogadas de 2023, nos termos do Módulo 3 das Regras dos Serviços de Transmissão de Energia Elétrica. * Melhoria autorizada sem RAP Prévia incluído no reajuste do Ciclo 2024 - 2025 *(Receita revisada em 04/07/2024) | 0 | 0
AXIA Energia Nordeste | BONGI | EL 69 kV BONGI GAZ-PORT 02L6 | DIT |  | 061/2001 | IPCA | RPC | PRT 579/2012 | 2013-01-01 | 2043-01-01 | 73293.67 | 2025-06-01 | Ativa |  | *(RAP Portaria 579/2012 - Concessão prorrogada em 01/01/2013 – LEI 12783/2013 ) * Receita revisada no ciclo 2020-2021. * Receita revisada em 05-07-2024 | 0 | 0
AXIA Energia Nordeste | BONGI | EL 69 kV BONGI GAZ-PORT 02L6 | DIT |  | 061/2001 | IPCA | RMEL | REN 905/2020 | 2022-04-16 | 2049-09-10 | 58798.25 | 2025-06-01 | Ativa |  | Melhorias de Pequeno Porte sem RAP Prévia incluídas no processo de revisão da RAP das transmissoras prorrogadas de 2023, nos termos do Módulo 3 das Regras dos Serviços de Transmissão de Energia Elétrica. * Melhoria autorizada sem RAP Prévia incluído no reajuste do Ciclo 2024 - 2025 *(Receita revisada em 04/07/2024) | 0 | 0
AXIA Energia Nordeste | BONGI | EL 69 kV BONGI GAZ-PINA 02J7 | DIT |  | 061/2001 | IPCA | RPC | PRT 579/2012 | 2013-01-01 | 2043-01-01 | 73293.67 | 2025-06-01 | Ativa |  | *(RAP Portaria 579/2012 - Concessão prorrogada em 01/01/2013 – LEI 12783/2013 ) * Receita revisada no ciclo 2020-2021. * Receita revisada em 05-07-2024 | 0 | 0
AXIA Energia Nordeste | BONGI | EL 69 kV BONGI GAZ-PINA 02J7 | DIT |  | 061/2001 | IPCA | RCDM | REA 1814/2009 | 2013-11-01 | 2046-11-28 | 31507.9 | 2025-06-01 | Ativa |  | Substituição DJ Superado - 12J7. Incluído no reajuste ciclo 2014-2015. *(Receita revisada em 06/07/2020) *(Receita revisada em 03/07/2024) | 0 | 0
AXIA Energia Nordeste | BONGI | EL 69 kV BONGI GAZ-PINA 02J7 | DIT |  | 061/2001 | IPCA | RCDM | REA 1814/2009 | 2014-09-27 | 2044-09-29 | 13224.03 | 2025-06-01 | Ativa |  | Substituição TC Superado - 92J72-A E C.Incluído no reajuste ciclo 2015-2016. *(Receita revisada em 06/07/2020) *(Receita revisada em 03/07/2024) | 0 | 0
AXIA Energia Nordeste | BONGI | EL 69 kV BONGI GAZ-PINA 02J7 | DIT |  | 061/2001 | IPCA | RMEL | REN 905/2020 | 2022-01-25 | 2049-07-26 | 57655.41 | 2025-06-01 | Ativa |  | Melhorias de Pequeno Porte sem RAP Prévia incluídas no processo de revisão da RAP das transmissoras prorrogadas de 2023, nos termos do Módulo 3 das Regras dos Serviços de Transmissão de Energia Elétrica. * Melhoria autorizada sem RAP Prévia incluído no reajuste do Ciclo 2024 - 2025 *(Receita revisada em 04/07/2024) | 0 | 0
AXIA Energia Nordeste | BONGI | EL 69 kV BONGI GAZ 02L5 | DIT |  | 061/2001 | IPCA | RPC | PRT 579/2012 | 2013-01-01 | 2043-01-01 | 73293.67 | 2025-06-01 | Ativa |  | *(RAP Portaria 579/2012 - Concessão prorrogada em 01/01/2013 – LEI 12783/2013 ) * Receita revisada no ciclo 2020-2021. * Receita revisada em 05-07-2024 | 0 | 0
AXIA Energia Nordeste | BONGI | EL 69 kV BONGI GAZ 02L5 | DIT |  | 061/2001 | IPCA | RMEL | REN 905/2020 | 2021-10-11 | 2050-02-22 | 91211.38 | 2025-06-01 | Ativa |  | Melhorias de Pequeno Porte sem RAP Prévia incluídas no processo de revisão da RAP das transmissoras prorrogadas de 2023, nos termos do Módulo 3 das Regras dos Serviços de Transmissão de Energia Elétrica. * Melhoria autorizada sem RAP Prévia incluído no reajuste do Ciclo 2024 - 2025 *(Receita revisada em 04/07/2024) | 0 | 0
AXIA Energia Nordeste | BONGI | EL 230 kV BONGI LT 230 kV BONGI /JOAIRAM C-3 PE | RB | FT LT 230 kV BONGI /JOAIRAM C-3 PE | 061/2001 | IPCA | RBSE | PRT 579/2012 | 2013-01-01 | 2043-01-01 | 212712.45 | 2025-06-01 | Ativa |  | *(RAP Portaria 579/2012 - Concessão prorrogada em 01/01/2013 – LEI 12783/2013 ) * Receita revisada no ciclo 2020-2021. * Receita revisada em 05-07-2024 | 0 | 0
AXIA Energia Nordeste | BONGI | EL 230 kV BONGI LT 230 kV BONGI /JOAIRAM C-3 PE | RB | FT LT 230 kV BONGI /JOAIRAM C-3 PE | 061/2001 | IPCA | RMEL | REN 443/2011 | 2016-04-08 | 2046-04-11 | 1577.94 | 2025-06-01 | Ativa |  | Instalação de contatos auxiliares de chaves seccionadoras. RAP incluída na análise do recurso da REH 2.258/2017. * Melhoria autorizada sem RAP Prévia incluído no reajuste do Ciclo 2017 - 2018 *(Receita revisada em 06/07/2020) *(Receita revisada em 03/07/2024) | 0 | 0
AXIA Energia Nordeste | BONGI | EL 230 kV BONGI LT 230 kV BONGI /JOAIRAM C-3 PE | RB | FT LT 230 kV BONGI /JOAIRAM C-3 PE | 061/2001 | IPCA | RMEL | REN 905/2020 | 2019-04-20 | 2050-06-18 | 239182.02 | 2025-06-01 | Ativa |  | Melhorias de Pequeno Porte sem RAP Prévia incluídas no processo de revisão da RAP das transmissoras prorrogadas de 2023, nos termos do Módulo 3 das Regras dos Serviços de Transmissão de Energia Elétrica. * Melhoria autorizada sem RAP Prévia incluído no reajuste do Ciclo 2024 - 2025 *(Receita revisada em 04/07/2024) | 0 | 0
AXIA Energia Nordeste | BONGI | EL 230 kV BONGI LT 230 kV BONGI /JOAIRAM C-2 PE | RB | FT LT 230 kV BONGI /JOAIRAM C-2 PE | 061/2001 | IPCA | RBSE | PRT 579/2012 | 2013-01-01 | 2043-01-01 | 212712.45 | 2025-06-01 | Ativa |  | *(RAP Portaria 579/2012 - Concessão prorrogada em 01/01/2013 – LEI 12783/2013 ) * Receita revisada no ciclo 2020-2021. * Receita revisada em 05-07-2024 | 0 | 0
AXIA Energia Nordeste | BONGI | EL 230 kV BONGI LT 230 kV BONGI /JOAIRAM C-2 PE | RB | FT LT 230 kV BONGI /JOAIRAM C-2 PE | 061/2001 | IPCA | RMEL | REN 443/2011 | 2016-04-08 | 2046-04-11 | 1208.48 | 2025-06-01 | Ativa |  | Instalação de contatos auxiliares de chaves seccionadoras. RAP incluída na análise do recurso da REH 2.258/2017. * Melhoria autorizada sem RAP Prévia incluído no reajuste do Ciclo 2017 - 2018 *(Receita revisada em 06/07/2020) *(Receita revisada em 03/07/2024) | 0 | 0
AXIA Energia Nordeste | BONGI | EL 230 kV BONGI LT 230 kV BONGI /JOAIRAM C-2 PE | RB | FT LT 230 kV BONGI /JOAIRAM C-2 PE | 061/2001 | IPCA | RMEL | REN 443/2011 | 2017-12-10 | 2050-12-26 | 109080.72 | 2025-06-01 | Ativa |  | SUBSTITUIÇÃO DE DISJUNTOR, POSIÇÃO 14V5 DA SUB BONGI * Melhoria autorizada sem RAP Prévia incluído no reajuste do Ciclo 2018 - 2019 *(Receita revisada em 06/07/2020) *(Receita revisada em 03/07/2024) | 0 | 0
AXIA Energia Nordeste | BONGI | EL 230 kV BONGI LT 230 kV BONGI /JOAIRAM C-2 PE | RB | FT LT 230 kV BONGI /JOAIRAM C-2 PE | 061/2001 | IPCA | RMEL | REN 905/2020 | 2021-05-01 | 2048-09-02 | 63722.39 | 2025-06-01 | Ativa |  | Melhorias de Pequeno Porte sem RAP Prévia incluídas no processo de revisão da RAP das transmissoras prorrogadas de 2023, nos termos do Módulo 3 das Regras dos Serviços de Transmissão de Energia Elétrica. * Melhoria autorizada sem RAP Prévia incluído no reajuste do Ciclo 2024 - 2025 *(Receita revisada em 04/07/2024) | 0 | 0
AXIA Energia Nordeste | BONGI | EL 230 kV BONGI LT 230 kV BONGI /JOAIRAM C-1 PE | RB | FT LT 230 kV BONGI /JOAIRAM C-1 PE | 061/2001 | IPCA | RBSE | PRT 579/2012 | 2013-01-01 | 2043-01-01 | 212712.45 | 2025-06-01 | Ativa |  | *(RAP Portaria 579/2012 - Concessão prorrogada em 01/01/2013 – LEI 12783/2013 ) * Receita revisada no ciclo 2020-2021. * Receita revisada em 05-07-2024 | 0 | 0
AXIA Energia Nordeste | BONGI | EL 230 kV BONGI LT 230 kV BONGI /JOAIRAM C-1 PE | RB | FT LT 230 kV BONGI /JOAIRAM C-1 PE | 061/2001 | IPCA | RMEL | REN 443/2011 | 2016-04-07 | 2046-04-10 | 1577.8 | 2025-06-01 | Ativa |  | Instalação de contatos auxiliares de chaves seccionadoras. RAP incluída na análise do recurso da REH 2.258/2017. * Melhoria autorizada sem RAP Prévia incluído no reajuste do Ciclo 2017 - 2018 *(Receita revisada em 06/07/2020) *(Receita revisada em 03/07/2024) | 0 | 0
AXIA Energia Nordeste | BONGI | EL 230 kV BONGI LT 230 kV BONGI /JOAIRAM C-1 PE | RB | FT LT 230 kV BONGI /JOAIRAM C-1 PE | 061/2001 | IPCA | RMEL | REN 443/2011 | 2017-11-19 | 2050-12-05 | 108902.49 | 2025-06-01 | Ativa |  | SUBSTITUIÇÃO DE DISJUNTOR, POSIÇÃO 14V4 DA SUB BONGI * Melhoria autorizada sem RAP Prévia incluído no reajuste do Ciclo 2018 - 2019 *(Receita revisada em 06/07/2020) *(Receita revisada em 03/07/2024) | 0 | 0
AXIA Energia Nordeste | BONGI | EL 230 kV BONGI LT 230 kV BONGI /JOAIRAM C-1 PE | RB | FT LT 230 kV BONGI /JOAIRAM C-1 PE | 061/2001 | IPCA | RMEL | REN 905/2020 | 2021-03-09 | 2047-08-02 | 45500.16 | 2025-06-01 | Ativa |  | Melhorias de Pequeno Porte sem RAP Prévia incluídas no processo de revisão da RAP das transmissoras prorrogadas de 2023, nos termos do Módulo 3 das Regras dos Serviços de Transmissão de Energia Elétrica. * Melhoria autorizada sem RAP Prévia incluído no reajuste do Ciclo 2024 - 2025 *(Receita revisada em 04/07/2024) | 0 | 0
AXIA Energia Nordeste | BONGI | EL 230 kV BONGI LT 230 kV BONGI /ACONORTE C-1 PE | DIT |  | 061/2001 | IPCA | RPC | PRT 579/2012 | 2013-01-01 | 2043-01-01 | 212712.45 | 2025-06-01 | Ativa |  | *(RAP Portaria 579/2012 - Concessão prorrogada em 01/01/2013 – LEI 12783/2013 ) * Receita revisada no ciclo 2020-2021. * Receita revisada em 05-07-2024 | 0 | 0
AXIA Energia Nordeste | BONGI | EL 230 kV BONGI LT 230 kV BONGI /ACONORTE C-1 PE | DIT |  | 061/2001 | IPCA | RMEL | REN 905/2020 | 2021-10-08 | 2049-03-16 | 71012.71 | 2025-06-01 | Ativa |  | Melhorias de Pequeno Porte sem RAP Prévia incluídas no processo de revisão da RAP das transmissoras prorrogadas de 2023, nos termos do Módulo 3 das Regras dos Serviços de Transmissão de Energia Elétrica. * Melhoria autorizada sem RAP Prévia incluído no reajuste do Ciclo 2024 - 2025 *(Receita revisada em 04/07/2024) | 0 | 0
AXIA Energia Nordeste | BONGI | EL 230 kV BONGI LT 230 kV BONGI /ACONORTE C-1 PE | DIT |  | 061/2001 | IPCA | RCDM | REA 5861/2016 | 2014-02-23 | 2029-02-22 | 5940.85 | 2025-06-01 | Ativa |  | SUBSTITUIÇÃO DE SISTEMAS DE PROTEÇÃO E PAINÉIS ASSOCIADOS EM 01 TERMINAL DE LINHA DE TRANSMISSÃO LT 04C1. Obra reconhecida na Revisão da RAP. * Reforço autorizado sem RAP Prévia incluído no reajuste do Ciclo 2024 - 2025 *(Receita revisada em 04/07/2024) | 0 | 0
AXIA Energia Nordeste | BONGI | EL 13,8 kV BONGI DIST9 | DIT |  | 061/2001 | IPCA | RPC | PRT 579/2012 | 2013-01-01 | 2043-01-01 | 49955.58 | 2025-06-01 | Ativa |  | *(RAP Portaria 579/2012 - Concessão prorrogada em 01/01/2013 – LEI 12783/2013 ) * Receita revisada no ciclo 2020-2021. * Receita revisada em 05-07-2024 | 0 | 0
AXIA Energia Nordeste | BONGI | EL 13,8 kV BONGI DIST8 | DIT |  | 061/2001 | IPCA | RPC | PRT 579/2012 | 2013-01-01 | 2043-01-01 | 49955.58 | 2025-06-01 | Ativa |  | *(RAP Portaria 579/2012 - Concessão prorrogada em 01/01/2013 – LEI 12783/2013 ) * Receita revisada no ciclo 2020-2021. * Receita revisada em 05-07-2024 | 0 | 0
AXIA Energia Nordeste | BONGI | EL 13,8 kV BONGI DIST7 | DIT |  | 061/2001 | IPCA | RPC | PRT 579/2012 | 2013-01-01 | 2043-01-01 | 49955.58 | 2025-06-01 | Ativa |  | *(RAP Portaria 579/2012 - Concessão prorrogada em 01/01/2013 – LEI 12783/2013 ) * Receita revisada no ciclo 2020-2021. * Receita revisada em 05-07-2024 | 0 | 0
AXIA Energia Nordeste | BONGI | EL 13,8 kV BONGI DIST6 | DIT |  | 061/2001 | IPCA | RPC | PRT 579/2012 | 2013-01-01 | 2043-01-01 | 49955.58 | 2025-06-01 | Ativa |  | *(RAP Portaria 579/2012 - Concessão prorrogada em 01/01/2013 – LEI 12783/2013 ) * Receita revisada no ciclo 2020-2021. * Receita revisada em 05-07-2024 | 0 | 0
AXIA Energia Nordeste | BONGI | EL 13,8 kV BONGI DIST5 | DIT |  | 061/2001 | IPCA | RPC | PRT 579/2012 | 2013-01-01 | 2043-01-01 | 49955.58 | 2025-06-01 | Ativa |  | *(RAP Portaria 579/2012 - Concessão prorrogada em 01/01/2013 – LEI 12783/2013 ) * Receita revisada no ciclo 2020-2021. * Receita revisada em 05-07-2024 | 0 | 0
AXIA Energia Nordeste | BONGI | EL 13,8 kV BONGI DIST4 | DIT |  | 061/2001 | IPCA | RPC | PRT 579/2012 | 2013-01-01 | 2043-01-01 | 49955.58 | 2025-06-01 | Ativa |  | *(RAP Portaria 579/2012 - Concessão prorrogada em 01/01/2013 – LEI 12783/2013 ) * Receita revisada no ciclo 2020-2021. * Receita revisada em 05-07-2024 | 0 | 0
AXIA Energia Nordeste | BONGI | EL 13,8 kV BONGI DIST3 | DIT |  | 061/2001 | IPCA | RPC | PRT 579/2012 | 2013-01-01 | 2043-01-01 | 49955.58 | 2025-06-01 | Ativa |  | *(RAP Portaria 579/2012 - Concessão prorrogada em 01/01/2013 – LEI 12783/2013 ) * Receita revisada no ciclo 2020-2021. * Receita revisada em 05-07-2024 | 0 | 0
AXIA Energia Nordeste | BONGI | EL 13,8 kV BONGI DIST2 | DIT |  | 061/2001 | IPCA | RPC | PRT 579/2012 | 2013-01-01 | 2043-01-01 | 49955.58 | 2025-06-01 | Ativa |  | *(RAP Portaria 579/2012 - Concessão prorrogada em 01/01/2013 – LEI 12783/2013 ) * Receita revisada no ciclo 2020-2021. * Receita revisada em 05-07-2024 | 0 | 0
AXIA Energia Nordeste | BONGI | EL 13,8 kV BONGI DIST1 | DIT |  | 061/2001 | IPCA | RPC | PRT 579/2012 | 2013-01-01 | 2043-01-01 | 49955.58 | 2025-06-01 | Ativa |  | *(RAP Portaria 579/2012 - Concessão prorrogada em 01/01/2013 – LEI 12783/2013 ) * Receita revisada no ciclo 2020-2021. * Receita revisada em 05-07-2024 | 0 | 0
AXIA Energia Nordeste | BONGI | EL 13,8 kV BONGI DIS11 | DIT |  | 061/2001 | IPCA | RPC | PRT 579/2012 | 2013-01-01 | 2043-01-01 | 49955.58 | 2025-06-01 | Ativa |  | *(RAP Portaria 579/2012 - Concessão prorrogada em 01/01/2013 – LEI 12783/2013 ) * Receita revisada no ciclo 2020-2021. * Receita revisada em 05-07-2024 | 0 | 0
AXIA Energia Nordeste | BONGI | EL 13,8 kV BONGI DIS10 | DIT |  | 061/2001 | IPCA | RPC | PRT 579/2012 | 2013-01-01 | 2043-01-01 | 49955.58 | 2025-06-01 | Ativa |  | *(RAP Portaria 579/2012 - Concessão prorrogada em 01/01/2013 – LEI 12783/2013 ) * Receita revisada no ciclo 2020-2021. * Receita revisada em 05-07-2024 | 0 | 0
AXIA Energia Nordeste | BONGI | BC 69 kV 20,3 Mvar BONGI BC1 PE | DIT |  | 061/2001 | IPCA | RPC | PRT 579/2012 | 2013-01-01 | 2043-01-01 | 107937.54 | 2025-06-01 | Ativa |  | *(RAP Portaria 579/2012 - Concessão prorrogada em 01/01/2013 – LEI 12783/2013 ) * Receita revisada no ciclo 2020-2021. * Receita revisada em 05-07-2024 | 0 | 0
AXIA Energia Nordeste | BONGI | BC 69 kV 20,3 Mvar BONGI BC1 PE | DIT |  | 061/2001 | IPCA | RMEL | REN 643/2014 | 2013-11-29 | 2033-11-28 | 80619.95 | 2025-06-01 | Ativa |  | SUBSTITUIÇÃO DOS CAPACITORES DE ASCAREL FABRICADO POR INDUCON MODELO FPA2 69KV 02H1.Incluído no reajuste ciclo 2015-2016. *(Receita revisada em 06/07/2020) *(Receita revisada em 03/07/2024) | 0 | 0
AXIA Energia Nordeste | BONGI | BC 69 kV 20,3 Mvar BONGI BC1 PE | DIT |  | 061/2001 | IPCA | RCDM | REA 7761/2019 | 2018-04-06 | 2038-04-05 | 28351.4 | 2025-06-01 | Ativa |  | Instalação de reatores limitadores de curto-circuito entre o banco de capacitor 02H1 e o respectivo disjuntor de manobra, 12H1. * Reforço autorizado sem RAP Prévia incluído no reajuste do Ciclo 2022 - 2023 *(Receita revisada em 03/07/2024) | 0 | 0
AXIA Energia Holding | BRAS. GERAL | TR 230/34,5 kV BRAS. GERAL TRR1 DF | RBF | FT TR 230/34,5 kV BRAS. GERAL TRR1 DF | 062/2001 | IPCA | RBNI | REA 3231/2011 | 2013-12-10 | 2045-01-31 | 976313.04 | 2025-06-01 | Ativa | T2011-176 | Instalar, na SE Brasília Geral, um autotransformador trifásico 230/34,5 kV, de 60 MVA, com finalidade de reserva fria. *(Inclui alterações estabelecidas pela Lei 12.783/2013) *(Receita revisada em 06/07/2020) *(Receita revisada em 03/07/2024) | 0 | 0
AXIA Energia Holding | BRAS. GERAL | TR 230/34,5 kV BRAS. GERAL TR5 DF | RBF | FT TR 230/34,5 kV BRAS. GERAL TR5 DF | 062/2001 | IPCA | RBSE | PRT 579/2012 | 2013-01-01 | 2043-01-01 | 262568.63 | 2025-06-01 | Ativa |  | *(RAP Portaria 579/2012 - Concessão prorrogada em 01/01/2013 – LEI 12783/2013 ) * Receita revisada no ciclo 2020-2021. * Receita revisada em 05-07-2024 | 0 | 0
AXIA Energia Holding | BRAS. GERAL | TR 230/34,5 kV BRAS. GERAL TR4 DF | RBF | FT TR 230/34,5 kV BRAS. GERAL TR4 DF | 062/2001 | IPCA | RBNI | REA 2367/2010 | 2012-11-29 | 2042-05-21 | 1075783.59 | 2025-06-01 | Ativa | T2009-100 | Obra de Substituição Completa - substituir os bancos de autotransformadores monofásicos 230/34,5/13,8 kV - 30 MVA por um banco de autotransformadores monofásicos 230/34,5/13,8 kV - 60 MVA. RAP corrigida de modo a considerar a Receita autorizada total do equipamento novo. *(Inclui alterações estabelecidas pela Lei 12.783/2013) *(Receita revisada em 06/07/2020) *(Receita revisada em 03/07/2024) | 0 | 0
AXIA Energia Holding | BRAS. GERAL | TR 230/34,5 kV BRAS. GERAL TR2 DF | RBF | FT TR 230/34,5 kV BRAS. GERAL TR2 DF | 062/2001 | IPCA | RBSE | PRT 579/2012 | 2013-01-01 | 2043-01-01 | 262568.63 | 2025-06-01 | Ativa |  | *(RAP Portaria 579/2012 - Concessão prorrogada em 01/01/2013 – LEI 12783/2013 ) * Receita revisada no ciclo 2020-2021. * Receita revisada em 05-07-2024 | 0 | 0
AXIA Energia Holding | BRAS. GERAL | TR 230/34,5 kV BRAS. GERAL TR1 DF | RBF | FT TR 230/34,5 kV BRAS. GERAL TR1 DF | 062/2001 | IPCA | RBSE | PRT 579/2012 | 2013-01-01 | 2043-01-01 | 262568.63 | 2025-06-01 | Ativa |  | *(RAP Portaria 579/2012 - Concessão prorrogada em 01/01/2013 – LEI 12783/2013 ) * Receita revisada no ciclo 2020-2021. * Receita revisada em 05-07-2024 | 0 | 0
VSB | BRAS. GERAL | MG 230 kV BRAS. GERAL MG2 DF | RB | FT MG 230 kV BRAS. GERAL MG2 DF | 014/2013 | IPCA | RBL | CC 014/2013 | 2017-04-27 | 2043-10-09 | 200821.1 | 2025-06-01 | Ativa | T2014-015-C | * Receita revisada em 10-06-2019 * Receita revisada em 19-06-2024 | 0 | 0
AXIA Energia Holding | BRAS. GERAL | MG 230 kV BRAS. GERAL MG1 DF | RB | FT MG 230 kV BRAS. GERAL MG1 DF | 062/2001 | IPCA | RBNI | REA 3893/2013 | 2014-07-30 | 2040-11-12 | 210114.13 | 2025-06-01 | Ativa | T2013-003 | Complementação do módulo geral da subestação Brasília Geral com um módulo de infraestrutura de manobra 230 kV, arranjo anel, e um módulo de infraestrutura de manobra 34,5 kV, arranjo barra principal e transferência. *(Receita revisada em 06/07/2020) *(Receita revisada em 03/07/2024) | 0 | 0
AXIA Energia Holding | BRAS. GERAL | MG 230 kV BRAS. GERAL MG1 DF | RB | FT MG 230 kV BRAS. GERAL MG1 DF | 062/2001 | IPCA | RBSE | PRT 579/2012 | 2013-01-01 | 2043-01-01 | 531934.38 | 2025-06-01 | Ativa |  | *(RAP Portaria 579/2012 - Concessão prorrogada em 01/01/2013 – LEI 12783/2013 ) * Receita revisada no ciclo 2020-2021. * Receita revisada em 05-07-2024 | 0 | 0
AXIA Energia Holding | BRAS. GERAL | MG 230 kV BRAS. GERAL MG1 DF | RB | FT MG 230 kV BRAS. GERAL MG1 DF | 062/2001 | IPCA | RBNI | REA 5012/2015 | 2021-05-06 | 2049-01-31 | 1454226.57 | 2025-06-01 | Ativa | T2014-095 | Complementação do módulo geral da Subestação Brasília Geral com 19 módulos de infraestrutura de manobra em 34,5 kV. *(Receita revisada em 03/07/2024) | 0 | 0
AXIA Energia Holding | BRAS. GERAL | MG 230 kV BRAS. GERAL MG1 DF | RB | FT MG 230 kV BRAS. GERAL MG1 DF | 062/2001 | IPCA | RBNI | REA 5012/2015 | 2021-05-06 | 2050-03-20 | 747616.03 | 2025-06-01 | Ativa | T2014-095 | Complementação do módulo geral da subestação Brasília Geral com adequações do sistema de serviços auxiliares e ampliação da casa de comando. *(Receita revisada em 03/07/2024) | 0 | 0
AXIA Energia Holding | BRAS. GERAL | MG 230 kV BRAS. GERAL MG1 DF | RB | FT MG 230 kV BRAS. GERAL MG1 DF | 062/2001 | IPCA | RBNI | REN 643/2014 | 2013-06-29 | 2037-02-20 | 154723.36 | 2025-06-01 | Ativa |  | Instalação de proteção diferencial de barras 34,5 kV. Reforço considerado no recurso de reajuste ciclo 2015-2016. *(Receita revisada em 06/07/2020) *(Receita revisada em 03/07/2024) | 0 | 0
AXIA Energia Holding | BRAS. GERAL | MG 230 kV BRAS. GERAL MG1 DF | RB | FT MG 230 kV BRAS. GERAL MG1 DF | 062/2001 | IPCA | RBSE | PRT 120/2016 | 2017-07-01 | 2028-06-30 | 2041232.86 | 2025-06-01 | Ativa |  | Componente Financeiro apurado referente ao período de Janeiro/2013 a Junho/2017, com prazo de pagamento de 8 anos, conforme consta no § 3º e § 4º, do Art. 1º, da PRT 120/2016. * Receita revisada no ciclo 2020-2021. * Receita revisada em 05-07-2024 | 0 | 0
AXIA Energia Holding | BRAS. GERAL | MG 230 kV BRAS. GERAL MG1 DF | RB | FT MG 230 kV BRAS. GERAL MG1 DF | 062/2001 | IPCA | RBSE | PRT 120/2016 | 2017-07-01 | 2042-12-31 | 2188310.9 | 2025-06-01 | Ativa |  | Parcela de RAP calculada de acordo com a PRT 120/2016 e incluída a partir do ciclo 2017-2018. * Receita revisada provisoriamente no reajuste do ciclo 2018-2019. * Receita revisada no ciclo 2020-2021. * Receita revisada em 05-07-2024 | 0 | 0
AXIA Energia Holding | BRAS. GERAL | MG 230 kV BRAS. GERAL MG1 DF | RB | FT MG 230 kV BRAS. GERAL MG1 DF | 062/2001 | IPCA | RBNI | REA 7761/2019 | 2021-09-20 | 2038-09-19 | 94824.74 | 2025-06-01 | Ativa |  | Serviço auxiliar de corrente alternada (CA) da subestação. Modernização para automatismo do grupo Motor-Gerador. * Reforço autorizado sem RAP Prévia incluído no reajuste do Ciclo 2022 - 2023 *(Receita revisada em 03/07/2024) | 0 | 0
AXIA Energia Holding | BRAS. GERAL | MG 230 kV BRAS. GERAL MG1 DF | RB | FT MG 230 kV BRAS. GERAL MG1 DF | 062/2001 | IPCA | RBNI | REA 7761/2019 | 2021-10-27 | 2038-10-26 | 24632.4 | 2025-06-01 | Ativa |  | Serviço auxiliar de corrente contínua (CC) de Sistema de Proteção e Controle * Reforço autorizado sem RAP Prévia incluído no reajuste do Ciclo 2022 - 2023 *(Receita revisada em 03/07/2024) | 0 | 0
AXIA Energia Holding | BRAS. GERAL | MG 230 kV BRAS. GERAL MG1 DF | RB | FT MG 230 kV BRAS. GERAL MG1 DF | 062/2001 | IPCA | RMEL | REN 905/2020 | 2016-08-30 | 2033-08-29 | 124569.62 | 2025-06-01 | Ativa |  | Melhorias de Pequeno Porte sem RAP Prévia incluídas no processo de revisão da RAP das transmissoras prorrogadas de 2023, nos termos do Módulo 3 das Regras dos Serviços de Transmissão de Energia Elétrica. * Melhoria autorizada sem RAP Prévia incluído no reajuste do Ciclo 2024 - 2025 *(Receita revisada em 04/07/2024) | 0 | 0
AXIA Energia Holding | BRAS. GERAL | MC 34,5 kV TR3 DISPONIVEL | RBF | FT TR 230/34,5 kV BRAS. GERAL TR3D DF | 062/2001 | IPCA | RBNI | REA 5012/2015 | 2020-02-21 | 2047-06-19 | 640064.28 | 2025-06-01 | Ativa | T2014-095 | Obra de Substituição Completa - Substituição do módulo de conexão do transformador TR3 em 34,5 kV, arranjo barra dupla a cinco chaves, por um módulo de conexão de transformador em 34,5 kV, arranjo barra dupla a quatro chaves. *(Receita revisada em 03/07/2024) | 0 | 0
AXIA Energia Holding | BRAS. GERAL | MC 34,5 kV TR3 DISPONIVEL | RBF | FT TR 230/34,5 kV BRAS. GERAL TR3D DF | 062/2001 | IPCA | RMEL | REN 905/2020 | 2021-10-20 | 2054-10-19 | 170783.04 | 2025-06-01 | Ativa |  | Melhorias de Pequeno Porte sem RAP Prévia incluídas no processo de revisão da RAP das transmissoras prorrogadas de 2023, nos termos do Módulo 3 das Regras dos Serviços de Transmissão de Energia Elétrica. * Melhoria autorizada sem RAP Prévia incluído no reajuste do Ciclo 2024 - 2025 *(Receita revisada em 04/07/2024) | 0 | 0
AXIA Energia Holding | BRAS. GERAL | MC 34,5 kV TR 230/34,5 kV BRAS. GERAL TR5 DF | RBF | FT TR 230/34,5 kV BRAS. GERAL TR5 DF | 062/2001 | IPCA | RBSE | PRT 579/2012 | 2013-01-01 | 2043-01-01 | 67452.89 | 2025-06-01 | Ativa |  | *(RAP Portaria 579/2012 - Concessão prorrogada em 01/01/2013 – LEI 12783/2013 ) * Receita revisada no ciclo 2020-2021. * Receita revisada em 05-07-2024 | 0 | 0
AXIA Energia Holding | BRAS. GERAL | MC 34,5 kV TR 230/34,5 kV BRAS. GERAL TR5 DF | RBF | FT TR 230/34,5 kV BRAS. GERAL TR5 DF | 062/2001 | IPCA | RBNI | REA 5012/2015 | 2020-01-27 | 2047-10-05 | 273808.6 | 2025-06-01 | Ativa | T2014-095 | Remanejamento do módulo de conexão do transformador TR5 em 34,5 kV, arranjo barra dupla a quatro chaves. *(Receita revisada em 03/07/2024) | 0 | 0
AXIA Energia Holding | BRAS. GERAL | MC 34,5 kV TR 230/34,5 kV BRAS. GERAL TR5 DF | RBF | FT TR 230/34,5 kV BRAS. GERAL TR5 DF | 062/2001 | IPCA | RBSE | PRT 120/2016 | 2017-07-01 | 2028-06-30 | 258842.2 | 2025-06-01 | Ativa |  | Componente Financeiro apurado referente ao período de Janeiro/2013 a Junho/2017, com prazo de pagamento de 8 anos, conforme consta no § 3º e § 4º, do Art. 1º, da PRT 120/2016. * Receita revisada no ciclo 2020-2021. * Receita revisada em 05-07-2024 | 0 | 0
AXIA Energia Holding | BRAS. GERAL | MC 34,5 kV TR 230/34,5 kV BRAS. GERAL TR5 DF | RBF | FT TR 230/34,5 kV BRAS. GERAL TR5 DF | 062/2001 | IPCA | RBNI | REA 4068/2013 | 2017-12-07 | 2048-04-06 | 34279.92 | 2025-06-01 | Ativa |  | Substituição de 03 transformadores de corrente do módulo de conexão do TR05 - 34,5 kV * Reforço autorizado sem RAP Prévia incluído no reajuste do Ciclo 2018 - 2019 * Receita alterada no recurso contra a REH 2.407/2018 *(Receita revisada em 06/07/2020) *(Receita revisada em 03/07/2024) | 0 | 0
AXIA Energia Holding | BRAS. GERAL | MC 34,5 kV TR 230/34,5 kV BRAS. GERAL TR5 DF | RBF | FT TR 230/34,5 kV BRAS. GERAL TR5 DF | 062/2001 | IPCA | RMEL | REN 905/2020 | 2023-01-31 | 2053-02-02 | 66580.49 | 2025-06-01 | Ativa |  | Melhorias de Pequeno Porte sem RAP Prévia incluídas no processo de revisão da RAP das transmissoras prorrogadas de 2023, nos termos do Módulo 3 das Regras dos Serviços de Transmissão de Energia Elétrica. * Melhoria autorizada sem RAP Prévia incluído no reajuste do Ciclo 2024 - 2025 *(Receita revisada em 04/07/2024) | 0 | 0
AXIA Energia Holding | BRAS. GERAL | MC 34,5 kV TR 230/34,5 kV BRAS. GERAL TR4 DF | RBF | FT TR 230/34,5 kV BRAS. GERAL TR4 DF | 062/2001 | IPCA | RBNI | REA 5012/2015 | 2020-02-21 | 2047-06-19 | 640064.28 | 2025-06-01 | Ativa | T2014-095 | Obra de Substituição Completa - Substituição do módulo de conexão do transformador TR4 em 34,5 kV, arranjo barra dupla a cinco chaves, por um módulo de conexão de transformador em 34,5 kV, arranjo barra dupla a quatro chaves. *(Receita revisada em 03/07/2024) | 0 | 0
AXIA Energia Holding | BRAS. GERAL | MC 34,5 kV TR 230/34,5 kV BRAS. GERAL TR2 DF | RBF | FT TR 230/34,5 kV BRAS. GERAL TR2 DF | 062/2001 | IPCA | RBNI | REA 5012/2015 | 2020-09-11 | 2048-01-08 | 649789.35 | 2025-06-01 | Ativa | T2014-095 | Obra de Substituição Completa - Substituição do módulo de conexão do transformador TR2 em 34,5 kV, arranjo barra dupla a cinco chaves, por um módulo de conexão de transformador em 34,5 kV, arranjo barra dupla a quatro chaves. *(Receita revisada em 03/07/2024) | 0 | 0
AXIA Energia Holding | BRAS. GERAL | MC 34,5 kV TR 230/34,5 kV BRAS. GERAL TR1 DF | RBF | FT TR 230/34,5 kV BRAS. GERAL TR1 DF | 062/2001 | IPCA | RBNI | REA 5012/2015 | 2020-10-01 | 2047-01-07 | 519812.33 | 2025-06-01 | Ativa | T2014-095 | Obra de Substituição Completa - Substituição do módulo de conexão do transformador TR1 em 34,5 kV, arranjo barra dupla a cinco chaves, por um módulo de conexão de transformador em 34,5 kV, arranjo barra dupla a quatro chaves. *(Receita revisada em 03/07/2024) | 0 | 0
AXIA Energia Holding | BRAS. GERAL | MC 230 kV TR 230/34,5 kV BRAS. GERAL TRR1 DF | RBF | FT TR 230/34,5 kV BRAS. GERAL TRR1 DF | 062/2001 | IPCA | RBNI | REA 3893/2013 | 2014-07-30 | 2043-01-10 | 815791.03 | 2025-06-01 | Ativa | T2013-003 | Instalação, na subestação Brasília Geral, de um módulo de conexão 230 kV, arranjo anel, para o 5º transformador 230/34,5 kV, de 60 MVA. *(Receita revisada em 06/07/2020) *(Receita revisada em 03/07/2024) | 0 | 0
AXIA Energia Holding | BRAS. GERAL | MC 230 kV TR 230/34,5 kV BRAS. GERAL TRR1 DF | RBF | FT TR 230/34,5 kV BRAS. GERAL TRR1 DF | 062/2001 | IPCA | RMEL | REN 905/2020 | 2015-01-10 | 2039-01-09 | 26771.22 | 2025-06-01 | Ativa |  | Melhorias de Pequeno Porte sem RAP Prévia incluídas no processo de revisão da RAP das transmissoras prorrogadas de 2023, nos termos do Módulo 3 das Regras dos Serviços de Transmissão de Energia Elétrica. * Melhoria autorizada sem RAP Prévia incluído no reajuste do Ciclo 2024 - 2025 *(Receita revisada em 04/07/2024) | 0 | 0
AXIA Energia Holding | BRAS. GERAL | MC 230 kV TR 230/34,5 kV BRAS. GERAL TR5 DF | RBF | FT TR 230/34,5 kV BRAS. GERAL TR5 DF | 062/2001 | IPCA | RBSE | PRT 579/2012 | 2013-01-01 | 2043-01-01 | 138788.78 | 2025-06-01 | Ativa |  | *(RAP Portaria 579/2012 - Concessão prorrogada em 01/01/2013 – LEI 12783/2013 ) * Receita revisada no ciclo 2020-2021. * Receita revisada em 05-07-2024 | 0 | 0
AXIA Energia Holding | BRAS. GERAL | MC 230 kV TR 230/34,5 kV BRAS. GERAL TR5 DF | RBF | FT TR 230/34,5 kV BRAS. GERAL TR5 DF | 062/2001 | IPCA | RBSE | PRT 120/2016 | 2017-07-01 | 2028-06-30 | 532584.92 | 2025-06-01 | Ativa |  | Componente Financeiro apurado referente ao período de Janeiro/2013 a Junho/2017, com prazo de pagamento de 8 anos, conforme consta no § 3º e § 4º, do Art. 1º, da PRT 120/2016. * Receita revisada no ciclo 2020-2021. * Receita revisada em 05-07-2024 | 0 | 0
AXIA Energia Holding | BRAS. GERAL | MC 230 kV TR 230/34,5 kV BRAS. GERAL TR5 DF | RBF | FT TR 230/34,5 kV BRAS. GERAL TR5 DF | 062/2001 | IPCA | RMEL | REN 905/2020 | 2021-11-22 | 2051-12-28 | 42158.87 | 2025-06-01 | Ativa |  | Melhorias de Pequeno Porte sem RAP Prévia incluídas no processo de revisão da RAP das transmissoras prorrogadas de 2023, nos termos do Módulo 3 das Regras dos Serviços de Transmissão de Energia Elétrica. * Melhoria autorizada sem RAP Prévia incluído no reajuste do Ciclo 2024 - 2025 *(Receita revisada em 04/07/2024) | 0 | 0
AXIA Energia Holding | BRAS. GERAL | MC 230 kV TR 230/34,5 kV BRAS. GERAL TR4 DF | RBF | FT TR 230/34,5 kV BRAS. GERAL TR4 DF | 062/2001 | IPCA | RBNI | REA 2367/2010 | 2012-11-29 | 2031-12-24 | 15874.21 | 2025-06-01 | Ativa | T2009-100 | adequar o módulo de conexão 230 kV para atender ao novo banco de autotransformadores 230/34,5/13,8 kV - 60 MVA. *(Inclui alterações estabelecidas pela Lei 12.783/2013) *(Receita revisada em 06/07/2020) *(Receita revisada em 03/07/2024) | 0 | 0
AXIA Energia Holding | BRAS. GERAL | MC 230 kV TR 230/34,5 kV BRAS. GERAL TR4 DF | RBF | FT TR 230/34,5 kV BRAS. GERAL TR4 DF | 062/2001 | IPCA | RBSE | PRT 579/2012 | 2013-01-01 | 2043-01-01 | 138788.78 | 2025-06-01 | Ativa |  | *(RAP Portaria 579/2012 - Concessão prorrogada em 01/01/2013 – LEI 12783/2013 ) * Receita revisada no ciclo 2020-2021. * Receita revisada em 05-07-2024 | 0 | 0
AXIA Energia Holding | BRAS. GERAL | MC 230 kV TR 230/34,5 kV BRAS. GERAL TR4 DF | RBF | FT TR 230/34,5 kV BRAS. GERAL TR4 DF | 062/2001 | IPCA | RMEL | REN 905/2020 | 2018-04-27 | 2047-01-31 | 497529.31 | 2025-06-01 | Ativa |  | Melhorias de Pequeno Porte sem RAP Prévia incluídas no processo de revisão da RAP das transmissoras prorrogadas de 2023, nos termos do Módulo 3 das Regras dos Serviços de Transmissão de Energia Elétrica. * Melhoria autorizada sem RAP Prévia incluído no reajuste do Ciclo 2024 - 2025 *(Receita revisada em 04/07/2024) | 0 | 0
AXIA Energia Holding | BRAS. GERAL | MC 230 kV TR 230/34,5 kV BRAS. GERAL TR2 DF | RBF | FT TR 230/34,5 kV BRAS. GERAL TR2 DF | 062/2001 | IPCA | RBSE | PRT 579/2012 | 2013-01-01 | 2043-01-01 | 138788.78 | 2025-06-01 | Ativa |  | *(RAP Portaria 579/2012 - Concessão prorrogada em 01/01/2013 – LEI 12783/2013 ) * Receita revisada no ciclo 2020-2021. * Receita revisada em 05-07-2024 | 0 | 0
AXIA Energia Holding | BRAS. GERAL | MC 230 kV TR 230/34,5 kV BRAS. GERAL TR2 DF | RBF | FT TR 230/34,5 kV BRAS. GERAL TR2 DF | 062/2001 | IPCA | RMEL | REN 905/2020 | 2021-11-26 | 2052-12-29 | 184318.68 | 2025-06-01 | Ativa |  | Melhorias de Pequeno Porte sem RAP Prévia incluídas no processo de revisão da RAP das transmissoras prorrogadas de 2023, nos termos do Módulo 3 das Regras dos Serviços de Transmissão de Energia Elétrica. * Melhoria autorizada sem RAP Prévia incluído no reajuste do Ciclo 2024 - 2025 *(Receita revisada em 04/07/2024) | 0 | 0
AXIA Energia Holding | BRAS. GERAL | MC 230 kV TR 230/34,5 kV BRAS. GERAL TR1 DF | RBF | FT TR 230/34,5 kV BRAS. GERAL TR1 DF | 062/2001 | IPCA | RBSE | PRT 579/2012 | 2013-01-01 | 2043-01-01 | 138788.78 | 2025-06-01 | Ativa |  | *(RAP Portaria 579/2012 - Concessão prorrogada em 01/01/2013 – LEI 12783/2013 ) * Receita revisada no ciclo 2020-2021. * Receita revisada em 05-07-2024 | 0 | 0
AXIA Energia Holding | BRAS. GERAL | MC 230 kV TR 230/34,5 kV BRAS. GERAL TR1 DF | RBF | FT TR 230/34,5 kV BRAS. GERAL TR1 DF | 062/2001 | IPCA | RMEL | REN 905/2020 | 2022-01-16 | 2052-02-08 | 124842.8 | 2025-06-01 | Ativa |  | Melhorias de Pequeno Porte sem RAP Prévia incluídas no processo de revisão da RAP das transmissoras prorrogadas de 2023, nos termos do Módulo 3 das Regras dos Serviços de Transmissão de Energia Elétrica. * Melhoria autorizada sem RAP Prévia incluído no reajuste do Ciclo 2024 - 2025 *(Receita revisada em 04/07/2024) | 0 | 0
AXIA Energia Holding | BRAS. GERAL | IB 34,5 kV MG 230 kV BRAS. GERAL MG1 DF IB4 | DIT |  | 062/2001 | IPCA | RCDM | REA 5012/2015 | 2020-12-23 | 2048-11-09 | 505377.76 | 2025-06-01 | Ativa | T2014-095 | Instalação de um módulo de seccionamento de barra em 34,5 kV, denominado IB4. *(Receita revisada em 03/07/2024) | 0 | 0
AXIA Energia Holding | BRAS. GERAL | IB 34,5 kV MG 230 kV BRAS. GERAL MG1 DF IB3 | DIT |  | 062/2001 | IPCA | RCDM | REA 5012/2015 | 2020-12-23 | 2048-11-09 | 505377.75 | 2025-06-01 | Ativa | T2014-095 | Instalação de um módulo de seccionamento de barra em 34,5 kV, denominado IB3. *(Receita revisada em 03/07/2024) | 0 | 0
AXIA Energia Holding | BRAS. GERAL | IB 34,5 kV MG 230 kV BRAS. GERAL MG1 DF IB2 | DIT |  | 062/2001 | IPCA | RCDM | REA 5012/2015 | 2020-12-23 | 2050-05-17 | 733913.25 | 2025-06-01 | Ativa | T2014-095 | Instalação de um módulo de interligação de barras em 34,5 kV, denominado IB2. *(Receita revisada em 03/07/2024) | 0 | 0
AXIA Energia Holding | BRAS. GERAL | IB 34,5 kV MG 230 kV BRAS. GERAL MG1 DF IB1 | DIT |  | 062/2001 | IPCA | RCDM | REA 5012/2015 | 2020-12-23 | 2050-05-08 | 673028.21 | 2025-06-01 | Ativa | T2014-095 | Obra de Substituição Completa - Substituição de um módulo de interligação de barras em 34,5 kV, denominado IB1. *(Receita revisada em 03/07/2024) | 0 | 0
VSB | BRAS. GERAL | IB 230 kV MG 230 kV BRAS. GERAL MG2 DF IB3 | RB | FT MG 230 kV BRAS. GERAL MG2 DF | 014/2013 | IPCA | RBL | CC 014/2013 | 2017-04-27 | 2043-10-09 | 318996.66 | 2025-06-01 | Ativa | T2014-015-C | * Receita revisada em 10-06-2019 * Receita revisada em 19-06-2024 | 0 | 0
AXIA Energia Holding | BRAS. GERAL | IB 230 kV MG 230 kV BRAS. GERAL MG1 DF IB2 | RB | FT MG 230 kV BRAS. GERAL MG1 DF | 062/2001 | IPCA | RBNI | REA 2367/2010 | 2013-03-06 | 2040-10-31 | 596447.09 | 2025-06-01 | Ativa | T2009-077 | Instalar um módulo de interligação de barramentos 230 kV para permitir a evolução do arranjo anel para dois anéis subjacentes. *(Inclui alterações estabelecidas pela Lei 12.783/2013) *(Receita revisada em 06/07/2020) *(Receita revisada em 03/07/2024) | 0 | 0
AXIA Energia Holding | BRAS. GERAL | IB 230 kV MG 230 kV BRAS. GERAL MG1 DF IB2 | RB | FT MG 230 kV BRAS. GERAL MG1 DF | 062/2001 | IPCA | RMEL | REN 905/2020 | 2014-11-11 | 2044-11-13 | 32365.8 | 2025-06-01 | Ativa |  | Melhorias de Pequeno Porte sem RAP Prévia incluídas no processo de revisão da RAP das transmissoras prorrogadas de 2023, nos termos do Módulo 3 das Regras dos Serviços de Transmissão de Energia Elétrica. * Melhoria autorizada sem RAP Prévia incluído no reajuste do Ciclo 2024 - 2025 *(Receita revisada em 04/07/2024) | 0 | 0
AXIA Energia Holding | BRAS. GERAL | EL 34,5 kV BRAS. GERAL DIST9 | DIT |  | 062/2001 | IPCA | RCDM | REA 5012/2015 | 2020-03-19 | 2045-12-29 | 697697.2 | 2025-06-01 | Ativa | T2014-095 | Obra de Substituição Completa - Substituição de um módulo de entrada de linha em 34,5 kV, arranjo barra principal e transferência, por um módulo de entrada de linha em 34,5 kV, arranjo barra dupla a quatro chaves, destinado a conexão da linha de distribuição 34,5 kV Brasília Geral - Guará C1. *(Receita revisada em 03/07/2024) | 0 | 0
AXIA Energia Holding | BRAS. GERAL | EL 34,5 kV BRAS. GERAL DIST8 | DIT |  | 062/2001 | IPCA | RCDM | REA 5012/2015 | 2020-03-19 | 2045-11-27 | 691237.57 | 2025-06-01 | Ativa | T2014-095 | Obra de Substituição Completa - Substituição de um módulo de entrada de linha em 34,5 kV, arranjo barra principal e transferência, por um módulo de entrada de linha em 34,5 kV, arranjo barra dupla a quatro chaves, destinado a conexão da linha de distribuição 34,5 kV Brasília Geral - SE 01 C3. *(Receita revisada em 03/07/2024) | 0 | 0
AXIA Energia Holding | BRAS. GERAL | EL 34,5 kV BRAS. GERAL DIST7 | DIT |  | 062/2001 | IPCA | RCDM | REA 5012/2015 | 2020-09-03 | 2046-05-14 | 700398.47 | 2025-06-01 | Ativa | T2014-095 | Obra de Substituição Completa - Substituição de um módulo de entrada de linha em 34,5 kV, arranjo barra principal e transferência, por um módulo de entrada de linha em 34,5 kV, arranjo barra dupla a quatro chaves, destinado a conexão da linha de distribuição 34,5 kV Brasília Geral - SE 01 C2. *(Receita revisada em 03/07/2024) | 0 | 0
AXIA Energia Holding | BRAS. GERAL | EL 34,5 kV BRAS. GERAL DIST6 | DIT |  | 062/2001 | IPCA | RCDM | REA 5012/2015 | 2020-08-28 | 2046-05-08 | 700071.31 | 2025-06-01 | Ativa | T2014-095 | Obra de Substituição Completa - Substituição de um módulo de entrada de linha em 34,5 kV, arranjo barra principal e transferência, por um módulo de entrada de linha em 34,5 kV, arranjo barra dupla a quatro chaves, destinado a conexão da linha de distribuição 34,5 kV Brasília Geral - SE 01 C1. *(Receita revisada em 03/07/2024) | 0 | 0
AXIA Energia Holding | BRAS. GERAL | EL 34,5 kV BRAS. GERAL DIST5 | DIT |  | 062/2001 | IPCA | RCDM | REA 5012/2015 | 2020-03-19 | 2045-11-27 | 691237.58 | 2025-06-01 | Ativa | T2014-095 | Obra de Substituição Completa - Substituição de um módulo de entrada de linha em 34,5 kV, arranjo barra principal e transferência, por um módulo de entrada de linha em 34,5 kV, arranjo barra dupla a quatro chaves, destinado a conexão da linha de distribuição 34,5 kV Brasília Geral - SE 02 C3. *(Receita revisada em 03/07/2024) | 0 | 0
AXIA Energia Holding | BRAS. GERAL | EL 34,5 kV BRAS. GERAL DIST4 | DIT |  | 062/2001 | IPCA | RCDM | REA 5012/2015 | 2020-09-03 | 2046-05-14 | 700398.47 | 2025-06-01 | Ativa | T2014-095 | Obra de Substituição Completa - Substituição de um módulo de entrada de linha em 34,5 kV, arranjo barra principal e transferência, por um módulo de entrada de linha em 34,5 kV, arranjo barra dupla a quatro chaves, destinado a conexão da linha de distribuição 34,5 kV Brasília Geral - SE 02 C2. *(Receita revisada em 03/07/2024) | 0 | 0
AXIA Energia Holding | BRAS. GERAL | EL 34,5 kV BRAS. GERAL DIST3 | DIT |  | 062/2001 | IPCA | RCDM | REA 5012/2015 | 2020-08-28 | 2046-05-08 | 700071.31 | 2025-06-01 | Ativa | T2014-095 | Obra de Substituição Completa - Substituição de um módulo de entrada de linha em 34,5 kV, arranjo barra principal e transferência, por um módulo de entrada de linha em 34,5 kV, arranjo barra dupla a quatro chaves, destinado a conexão da linha de distribuição 34,5 kV Brasília Geral - SE 02 C1. *(Receita revisada em 03/07/2024) | 0 | 0
AXIA Energia Holding | BRAS. GERAL | EL 34,5 kV BRAS. GERAL DIST2 | DIT |  | 062/2001 | IPCA | RCDM | REA 5012/2015 | 2020-12-16 | 2046-08-26 | 706069.52 | 2025-06-01 | Ativa | T2014-095 | Obra de Substituição Completa - Substituição de um módulo de entrada de linha em 34,5 kV, arranjo barra principal e transferência, por um módulo de entrada de linha em 34,5 kV, arranjo barra dupla a quatro chaves, destinado a conexão da linha de distribuição 34,5 kV Brasília Geral - SE 08 C2. *(Receita revisada em 03/07/2024) | 0 | 0
AXIA Energia Holding | BRAS. GERAL | EL 34,5 kV BRAS. GERAL DIST10 | DIT |  | 062/2001 | IPCA | RCDM | REA 5012/2015 | 2020-03-19 | 2045-11-27 | 691237.57 | 2025-06-01 | Ativa | T2014-095 | Obra de Substituição Completa - Substituição de um módulo de entrada de linha em 34,5 kV, arranjo barra principal e transferência, por um módulo de entrada de linha em 34,5 kV, arranjo barra dupla a quatro chaves, destinado a conexão da linha de distribuição 34,5 kV Brasília Geral - Guará C2. *(Receita revisada em 03/07/2024) | 0 | 0
AXIA Energia Holding | BRAS. GERAL | EL 34,5 kV BRAS. GERAL DIST1 | DIT |  | 062/2001 | IPCA | RCDM | REA 5012/2015 | 2020-12-18 | 2046-08-28 | 706178.58 | 2025-06-01 | Ativa | T2014-095 | Obra de Substituição Completa - Substituição de um módulo de entrada de linha em 34,5 kV, arranjo barra principal e transferência, por um módulo de entrada de linha em 34,5 kV, arranjo barra dupla a quatro chaves, destinado a conexão da linha de distribuição 34,5 kV Brasília Geral - SE 08 C1. *(Receita revisada em 03/07/2024) | 0 | 0
VSB | BRAS. GERAL | EL 230 kV BRAS. GERAL LT 230 kV BRAS. GERAL /BRAS. SUL C-3 DF | RB | FT LT 230 kV BRAS. GERAL /BRAS. SUL C-3 DF | 014/2013 | IPCA | RBL | CC 014/2013 | 2017-04-27 | 2043-10-09 | 511032.16 | 2025-06-01 | Ativa | T2014-015-C | * Receita revisada em 10-06-2019 * Receita revisada em 19-06-2024 | 0 | 0
AXIA Energia Holding | BRAS. GERAL | EL 230 kV BRAS. GERAL LT 230 kV BRAS. GERAL /BRAS. SUL C-2 DF | RB | FT LT 230 kV BRAS. GERAL /BRAS. SUL C-2 DF | 062/2001 | IPCA | RBSE | PRT 579/2012 | 2013-01-01 | 2043-01-01 | 203013.49 | 2025-06-01 | Ativa |  | *(RAP Portaria 579/2012 - Concessão prorrogada em 01/01/2013 – LEI 12783/2013 ) * Receita revisada no ciclo 2020-2021. * Receita revisada em 05-07-2024 | 0 | 0
AXIA Energia Holding | BRAS. GERAL | EL 230 kV BRAS. GERAL LT 230 kV BRAS. GERAL /BRAS. SUL C-2 DF | RB | FT LT 230 kV BRAS. GERAL /BRAS. SUL C-2 DF | 062/2001 | IPCA | RMEL | REN 905/2020 | 2021-05-22 | 2043-04-29 | 392106.12 | 2025-06-01 | Ativa |  | Melhorias de Pequeno Porte sem RAP Prévia incluídas no processo de revisão da RAP das transmissoras prorrogadas de 2023, nos termos do Módulo 3 das Regras dos Serviços de Transmissão de Energia Elétrica. * Melhoria autorizada sem RAP Prévia incluído no reajuste do Ciclo 2024 - 2025 *(Receita revisada em 04/07/2024) | 0 | 0
AXIA Energia Holding | BRAS. GERAL | EL 230 kV BRAS. GERAL LT 230 kV BRAS. GERAL /BRAS. SUL C-1 DF | RB | FT LT 230 kV BRAS. GERAL /BRAS. SUL C-1 DF | 062/2001 | IPCA | RBSE | PRT 579/2012 | 2013-01-01 | 2043-01-01 | 203013.49 | 2025-06-01 | Ativa |  | *(RAP Portaria 579/2012 - Concessão prorrogada em 01/01/2013 – LEI 12783/2013 ) * Receita revisada no ciclo 2020-2021. * Receita revisada em 05-07-2024 | 0 | 0
AXIA Energia Holding | BRAS. GERAL | EL 230 kV BRAS. GERAL LT 230 kV BRAS. GERAL /BRAS. SUL C-1 DF | RB | FT LT 230 kV BRAS. GERAL /BRAS. SUL C-1 DF | 062/2001 | IPCA | RMEL | REN 905/2020 | 2019-09-22 | 2041-07-28 | 640259 | 2025-06-01 | Ativa |  | Melhorias de Pequeno Porte sem RAP Prévia incluídas no processo de revisão da RAP das transmissoras prorrogadas de 2023, nos termos do Módulo 3 das Regras dos Serviços de Transmissão de Energia Elétrica. * Melhoria autorizada sem RAP Prévia incluído no reajuste do Ciclo 2024 - 2025 *(Receita revisada em 04/07/2024) | 0 | 0
AXIA Energia Holding | BRAS. SUL | TT 13,8/0,24 kV BRAS. SUL TR09 DF | RBF | FT TR 345/138 kV BRAS. SUL TR8B DF | 062/2001 | IPCA | RBSE | PRT 579/2012 | 2013-01-01 | 2043-01-01 | 84422.78 | 2025-06-01 | Ativa |  | *(RAP Portaria 579/2012 - Concessão prorrogada em 01/01/2013 – LEI 12783/2013 ) * Receita revisada no ciclo 2020-2021. * Receita revisada em 05-07-2024 | 0 | 0
AXIA Energia Holding | BRAS. SUL | TT 13,8/0,24 kV BRAS. SUL TR08 DF | RBF | FT TR 345/138 kV BRAS. SUL TR8A DF | 062/2001 | IPCA | RBSE | PRT 579/2012 | 2013-01-01 | 2043-01-01 | 84422.78 | 2025-06-01 | Ativa |  | *(RAP Portaria 579/2012 - Concessão prorrogada em 01/01/2013 – LEI 12783/2013 ) * Receita revisada no ciclo 2020-2021. * Receita revisada em 05-07-2024 | 0 | 0
AXIA Energia Holding | BRAS. SUL | TT 13,8/0,24 kV BRAS. SUL TR07 DF | RBF | FT TR 345/138 kV BRAS. SUL TR7 DF | 062/2001 | IPCA | RBSE | PRT 579/2012 | 2013-01-01 | 2043-01-01 | 84422.78 | 2025-06-01 | Ativa |  | *(RAP Portaria 579/2012 - Concessão prorrogada em 01/01/2013 – LEI 12783/2013 ) * Receita revisada no ciclo 2020-2021. * Receita revisada em 05-07-2024 | 0 | 0
AXIA Energia Holding | BRAS. SUL | TT 13,8/0,12 kV BRAS. SUL TR10 DF | RB | FT TR 345/230 kV BRAS. SUL TR10 DF | 062/2001 | IPCA | RBSE | PRT 579/2012 | 2013-01-01 | 2043-01-01 | 84422.78 | 2025-06-01 | Ativa |  | *(RAP Portaria 579/2012 - Concessão prorrogada em 01/01/2013 – LEI 12783/2013 ) * Receita revisada no ciclo 2020-2021. * Receita revisada em 05-07-2024 | 0 | 0
AXIA Energia Holding | BRAS. SUL | TT 13,8/0,12 kV BRAS. SUL TR06 DF | RB | FT TR 345/230 kV BRAS. SUL TR6 DF | 062/2001 | IPCA | RBSE | PRT 579/2012 | 2013-01-01 | 2043-01-01 | 84422.78 | 2025-06-01 | Ativa |  | *(RAP Portaria 579/2012 - Concessão prorrogada em 01/01/2013 – LEI 12783/2013 ) * Receita revisada no ciclo 2020-2021. * Receita revisada em 05-07-2024 | 0 | 0
AXIA Energia Holding | BRAS. SUL | TT 13,8/0,12 kV BRAS. SUL TR05 DF | RB | FT TR 345/230 kV BRAS. SUL TR9 DF | 062/2001 | IPCA | RBSE | PRT 579/2012 | 2013-01-01 | 2043-01-01 | 84422.78 | 2025-06-01 | Ativa |  | *(RAP Portaria 579/2012 - Concessão prorrogada em 01/01/2013 – LEI 12783/2013 ) * Receita revisada no ciclo 2020-2021. * Receita revisada em 05-07-2024 | 0 | 0
AXIA Energia Holding | BRAS. SUL | TT 13,8/0,12 kV BRAS. SUL TR04 DF | RBF | FT TR 345/138 kV BRAS. SUL TR4 DF | 062/2001 | IPCA | RBSE | PRT 579/2012 | 2013-01-01 | 2043-01-01 | 84422.78 | 2025-06-01 | Ativa |  | *(RAP Portaria 579/2012 - Concessão prorrogada em 01/01/2013 – LEI 12783/2013 ) * Receita revisada no ciclo 2020-2021. * Receita revisada em 05-07-2024 | 0 | 0
AXIA Energia Holding | BRAS. SUL | TT 13,8/0,12 kV BRAS. SUL TR03 DF | RB | FT TR 345/230 kV BRAS. SUL TR3 DF | 062/2001 | IPCA | RBSE | PRT 579/2012 | 2013-01-01 | 2043-01-01 | 84422.78 | 2025-06-01 | Ativa |  | *(RAP Portaria 579/2012 - Concessão prorrogada em 01/01/2013 – LEI 12783/2013 ) * Receita revisada no ciclo 2020-2021. * Receita revisada em 05-07-2024 | 0 | 0
AXIA Energia Holding | BRAS. SUL | TT 13,8/0,12 kV BRAS. SUL TR02 DF | RBF | FT TR 345/138 kV BRAS. SUL TR2 DF | 062/2001 | IPCA | RBSE | PRT 579/2012 | 2013-01-01 | 2043-01-01 | 84422.78 | 2025-06-01 | Ativa |  | *(RAP Portaria 579/2012 - Concessão prorrogada em 01/01/2013 – LEI 12783/2013 ) * Receita revisada no ciclo 2020-2021. * Receita revisada em 05-07-2024 | 0 | 0
AXIA Energia Holding | BRAS. SUL | TT 13,8/0,12 kV BRAS. SUL TR01 DF | RBF | FT TR 345/138 kV BRAS. SUL TR1 DF | 062/2001 | IPCA | RBSE | PRT 579/2012 | 2013-01-01 | 2043-01-01 | 84422.78 | 2025-06-01 | Ativa |  | *(RAP Portaria 579/2012 - Concessão prorrogada em 01/01/2013 – LEI 12783/2013 ) * Receita revisada no ciclo 2020-2021. * Receita revisada em 05-07-2024 | 0 | 0
AXIA Energia Holding | BRAS. SUL | TR 345/230 kV BRAS. SUL TRR2 DF | RB | FT TR 345/230 kV BRAS. SUL TRR2 DF | 062/2001 | IPCA | RBSE | PRT 579/2012 | 2013-01-01 | 2043-01-01 | 304360.83 | 2025-06-01 | Ativa |  | *(RAP Portaria 579/2012 - Concessão prorrogada em 01/01/2013 – LEI 12783/2013 ) * Receita revisada no ciclo 2020-2021. * Receita revisada em 05-07-2024 | 0 | 0
AXIA Energia Holding | BRAS. SUL | TR 345/230 kV BRAS. SUL TRR2 DF | RB | FT TR 345/230 kV BRAS. SUL TRR2 DF | 062/2001 | IPCA | RBSE | PRT 120/2016 | 2017-07-01 | 2028-06-30 | 1167947.32 | 2025-06-01 | Ativa |  | Componente Financeiro apurado referente ao período de Janeiro/2013 a Junho/2017, com prazo de pagamento de 8 anos, conforme consta no § 3º e § 4º, do Art. 1º, da PRT 120/2016. * Receita revisada no ciclo 2020-2021. * Receita revisada em 05-07-2024 | 0 | 0
AXIA Energia Holding | BRAS. SUL | TR 345/230 kV BRAS. SUL TR9 DF | RB | FT TR 345/230 kV BRAS. SUL TR9 DF | 062/2001 | IPCA | RBNI | REA 2367/2010 | 2012-09-12 | 2042-07-01 | 2501342.69 | 2025-06-01 | Ativa | T2009-074 | Instalação do 3º banco de autotransformadores monofásicos 345/230/13,8 kV - 3x 75 MVA. *(Inclui alterações estabelecidas pela Lei 12.783/2013) *(Receita revisada em 06/07/2020) *(Receita revisada em 03/07/2024) | 0 | 0
AXIA Energia Holding | BRAS. SUL | TR 345/230 kV BRAS. SUL TR6 DF | RB | FT TR 345/230 kV BRAS. SUL TR6 DF | 062/2001 | IPCA | RMEL | REA 11449/2022 | 2024-11-14 | 2059-11-13 | 6019331.59 | 2025-06-01 | Ativa | T2022-009 | Obra de Substituição Completa - Substituir na SE Bras. Sul o transformador monofásico - TR6 - 345/230 kV - 3x75 MVA por outro de 3x75 MVA. | 0 | 0
AXIA Energia Holding | BRAS. SUL | TR 345/230 kV BRAS. SUL TR3 DF | RB | FT TR 345/230 kV BRAS. SUL TR3 DF | 062/2001 | IPCA | RBSE | PRT 579/2012 | 2013-01-01 | 2043-01-01 | 913082.49 | 2025-06-01 | Ativa |  | *(RAP Portaria 579/2012 - Concessão prorrogada em 01/01/2013 – LEI 12783/2013 ) * Receita revisada no ciclo 2020-2021. * Receita revisada em 05-07-2024 | 0 | 0
AXIA Energia Holding | BRAS. SUL | TR 345/230 kV BRAS. SUL TR3 DF | RB | FT TR 345/230 kV BRAS. SUL TR3 DF | 062/2001 | IPCA | RBSE | PRT 120/2016 | 2017-07-01 | 2028-06-30 | 3503841.96 | 2025-06-01 | Ativa |  | Componente Financeiro apurado referente ao período de Janeiro/2013 a Junho/2017, com prazo de pagamento de 8 anos, conforme consta no § 3º e § 4º, do Art. 1º, da PRT 120/2016. * Receita revisada no ciclo 2020-2021. * Receita revisada em 05-07-2024 | 0 | 0
AXIA Energia Holding | BRAS. SUL | TR 345/230 kV BRAS. SUL TR3 DF | RB | FT TR 345/230 kV BRAS. SUL TR3 DF | 062/2001 | IPCA | RMEL | REN 905/2020 | 2017-11-13 | 2032-11-12 | 31578.27 | 2025-06-01 | Ativa |  | Melhorias de Pequeno Porte sem RAP Prévia incluídas no processo de revisão da RAP das transmissoras prorrogadas de 2023, nos termos do Módulo 3 das Regras dos Serviços de Transmissão de Energia Elétrica. * Melhoria autorizada sem RAP Prévia incluído no reajuste do Ciclo 2024 - 2025 *(Receita revisada em 04/07/2024) | 0 | 0
AXIA Energia Holding | BRAS. SUL | TR 345/230 kV BRAS. SUL TR10 DF | RB | FT TR 345/230 kV BRAS. SUL TR10 DF | 062/2001 | IPCA | RBNI | REA 3814/2012 | 2014-09-02 | 2045-09-01 | 2926326.75 | 2025-06-01 | Ativa | T2012-108 | Instalação do 4º banco de autotransformadores monofásicos 345/230 kV, de 3x75 MVA. *(Inclui alterações estabelecidas pela Lei 12.783/2013) *(Receita revisada em 06/07/2020) *(Receita revisada em 03/07/2024) | 0 | 0
AXIA Energia Holding | BRAS. SUL | TR 345/138 kV BRAS. SUL TRR2 DF | RBF | FT TR 345/138 kV BRAS. SUL TRR2 DF | 062/2001 | IPCA | RBNI | REA 3814/2012 | 2015-09-30 | 2047-01-30 | 864405.45 | 2025-06-01 | Ativa | T2012-109 | Instalação de um autotransformador monofásico 345/138 kV, de 50 MVA, com finalidade de reserva. *(Inclui alterações estabelecidas pela Lei 12.783/2013) *(Receita revisada em 06/07/2020) *(Receita revisada em 03/07/2024) | 0 | 0
AXIA Energia Holding | BRAS. SUL | TR 345/138 kV BRAS. SUL TRR2 DF | RBF | FT TR 345/138 kV BRAS. SUL TRR2 DF | 062/2001 | IPCA | RMEL | REN 905/2020 | 2015-10-11 | 2047-03-25 | 113469.48 | 2025-06-01 | Ativa |  | Melhorias de Pequeno Porte sem RAP Prévia incluídas no processo de revisão da RAP das transmissoras prorrogadas de 2023, nos termos do Módulo 3 das Regras dos Serviços de Transmissão de Energia Elétrica. * Melhoria autorizada sem RAP Prévia incluído no reajuste do Ciclo 2024 - 2025 *(Receita revisada em 04/07/2024) | 0 | 0
AXIA Energia Holding | BRAS. SUL | TR 345/138 kV BRAS. SUL TRR1 DF | RBF | FT TR 345/138 kV BRAS. SUL TRR1 DF | 062/2001 | IPCA | RBSE | PRT 579/2012 | 2013-01-01 | 2043-01-01 | 237717.81 | 2025-06-01 | Ativa |  | *(RAP Portaria 579/2012 - Concessão prorrogada em 01/01/2013 – LEI 12783/2013 ) * Receita revisada no ciclo 2020-2021. * Receita revisada em 05-07-2024 | 0 | 0
AXIA Energia Holding | BRAS. SUL | TR 345/138 kV BRAS. SUL TR8B DF | RBF | FT TR 345/138 kV BRAS. SUL TR8B DF | 062/2001 | IPCA | RBNI | REA 2367/2010 | 2012-09-27 | 2033-08-22 | 187106.44 | 2025-06-01 | Ativa | T2009-056 | Contruir novas bases e paredes corta-fogo para instalação definitiva do autotransformador trifásico 345/138/13,8 kV - 150 MVA. *(Inclui alterações estabelecidas pela Lei 12.783/2013) *(Receita revisada em 06/07/2020) *(Receita revisada em 03/07/2024) | 0 | 0
AXIA Energia Holding | BRAS. SUL | TR 345/138 kV BRAS. SUL TR8B DF | RBF | FT TR 345/138 kV BRAS. SUL TR8B DF | 062/2001 | IPCA | RBSE | PRT 579/2012 | 2013-01-01 | 2043-01-01 | 713153.43 | 2025-06-01 | Ativa |  | *(RAP Portaria 579/2012 - Concessão prorrogada em 01/01/2013 – LEI 12783/2013 ) * Receita revisada no ciclo 2020-2021. * Receita revisada em 05-07-2024 | 0 | 0
AXIA Energia Holding | BRAS. SUL | TR 345/138 kV BRAS. SUL TR8B DF | RBF | FT TR 345/138 kV BRAS. SUL TR8B DF | 062/2001 | IPCA | RBSE | PRT 120/2016 | 2017-07-01 | 2028-06-30 | 2736638.71 | 2025-06-01 | Ativa |  | Componente Financeiro apurado referente ao período de Janeiro/2013 a Junho/2017, com prazo de pagamento de 8 anos, conforme consta no § 3º e § 4º, do Art. 1º, da PRT 120/2016. * Receita revisada no ciclo 2020-2021. * Receita revisada em 05-07-2024 | 0 | 0
AXIA Energia Holding | BRAS. SUL | TR 345/138 kV BRAS. SUL TR8B DF | RBF | FT TR 345/138 kV BRAS. SUL TR8B DF | 062/2001 | IPCA | RBSE | PRT 120/2016 | 2017-07-01 | 2042-12-31 | 2933823.2 | 2025-06-01 | Ativa |  | Parcela de RAP calculada de acordo com a PRT 120/2016 e incluída a partir do ciclo 2017-2018. * Receita revisada provisoriamente no reajuste do ciclo 2018-2019. * Receita revisada no ciclo 2020-2021. * Receita revisada em 05-07-2024 | 0 | 0
AXIA Energia Holding | BRAS. SUL | TR 345/138 kV BRAS. SUL TR8A DF | RBF | FT TR 345/138 kV BRAS. SUL TR8A DF | 062/2001 | IPCA | RBSE | PRT 579/2012 | 2013-01-01 | 2043-01-01 | 713153.43 | 2025-06-01 | Ativa |  | *(RAP Portaria 579/2012 - Concessão prorrogada em 01/01/2013 – LEI 12783/2013 ) * Receita revisada no ciclo 2020-2021. * Receita revisada em 05-07-2024 | 0 | 0
AXIA Energia Holding | BRAS. SUL | TR 345/138 kV BRAS. SUL TR8A DF | RBF | FT TR 345/138 kV BRAS. SUL TR8A DF | 062/2001 | IPCA | RBSE | PRT 120/2016 | 2017-07-01 | 2028-06-30 | 2736638.71 | 2025-06-01 | Ativa |  | Componente Financeiro apurado referente ao período de Janeiro/2013 a Junho/2017, com prazo de pagamento de 8 anos, conforme consta no § 3º e § 4º, do Art. 1º, da PRT 120/2016. * Receita revisada no ciclo 2020-2021. * Receita revisada em 05-07-2024 | 0 | 0
AXIA Energia Holding | BRAS. SUL | TR 345/138 kV BRAS. SUL TR8A DF | RBF | FT TR 345/138 kV BRAS. SUL TR8A DF | 062/2001 | IPCA | RBSE | PRT 120/2016 | 2017-07-01 | 2042-12-31 | 2933823.2 | 2025-06-01 | Ativa |  | Parcela de RAP calculada de acordo com a PRT 120/2016 e incluída a partir do ciclo 2017-2018. * Receita revisada provisoriamente no reajuste do ciclo 2018-2019. * Receita revisada no ciclo 2020-2021. * Receita revisada em 05-07-2024 | 0 | 0
AXIA Energia Holding | BRAS. SUL | TR 345/138 kV BRAS. SUL TR7 DF | RBF | FT TR 345/138 kV BRAS. SUL TR7 DF | 062/2001 | IPCA | RBSE | PRT 579/2012 | 2013-01-01 | 2043-01-01 | 713153.43 | 2025-06-01 | Ativa |  | *(RAP Portaria 579/2012 - Concessão prorrogada em 01/01/2013 – LEI 12783/2013 ) * Receita revisada no ciclo 2020-2021. * Receita revisada em 05-07-2024 | 0 | 0
AXIA Energia Holding | BRAS. SUL | TR 345/138 kV BRAS. SUL TR7 DF | RBF | FT TR 345/138 kV BRAS. SUL TR7 DF | 062/2001 | IPCA | RBSE | PRT 120/2016 | 2017-07-01 | 2028-06-30 | 2736638.71 | 2025-06-01 | Ativa |  | Componente Financeiro apurado referente ao período de Janeiro/2013 a Junho/2017, com prazo de pagamento de 8 anos, conforme consta no § 3º e § 4º, do Art. 1º, da PRT 120/2016. * Receita revisada no ciclo 2020-2021. * Receita revisada em 05-07-2024 | 0 | 0
AXIA Energia Holding | BRAS. SUL | TR 345/138 kV BRAS. SUL TR7 DF | RBF | FT TR 345/138 kV BRAS. SUL TR7 DF | 062/2001 | IPCA | RBSE | PRT 120/2016 | 2017-07-01 | 2042-12-31 | 2933823.2 | 2025-06-01 | Ativa |  | Parcela de RAP calculada de acordo com a PRT 120/2016 e incluída a partir do ciclo 2017-2018. * Receita revisada provisoriamente no reajuste do ciclo 2018-2019. * Receita revisada no ciclo 2020-2021. * Receita revisada em 05-07-2024 | 0 | 0
AXIA Energia Holding | BRAS. SUL | TR 345/138 kV BRAS. SUL TR4 DF | RBF | FT TR 345/138 kV BRAS. SUL TR4 DF | 062/2001 | IPCA | RBSE | PRT 579/2012 | 2013-01-01 | 2043-01-01 | 713153.43 | 2025-06-01 | Ativa |  | *(RAP Portaria 579/2012 - Concessão prorrogada em 01/01/2013 – LEI 12783/2013 ) * Receita revisada no ciclo 2020-2021. * Receita revisada em 05-07-2024 | 0 | 0
AXIA Energia Holding | BRAS. SUL | TR 345/138 kV BRAS. SUL TR4 DF | RBF | FT TR 345/138 kV BRAS. SUL TR4 DF | 062/2001 | IPCA | RBSE | PRT 120/2016 | 2017-07-01 | 2028-06-30 | 2736638.71 | 2025-06-01 | Ativa |  | Componente Financeiro apurado referente ao período de Janeiro/2013 a Junho/2017, com prazo de pagamento de 8 anos, conforme consta no § 3º e § 4º, do Art. 1º, da PRT 120/2016. * Receita revisada no ciclo 2020-2021. * Receita revisada em 05-07-2024 | 0 | 0
AXIA Energia Holding | BRAS. SUL | TR 345/138 kV BRAS. SUL TR4 DF | RBF | FT TR 345/138 kV BRAS. SUL TR4 DF | 062/2001 | IPCA | RMELP | DSP 1108/2024 |  |  | 1444960.73 | 2025-06-01 | Prevista | T2024-102 | Obra de Substituição Parcial: Substituição da fase C do transformador AT04 345/138 kV 50 MVA (nº serie: 58483, cod. mat.: 10182535), na SE Brasília Sul. As desativações associadas a esta substituição devem atender ao disposto no Módulo 9 do PRORET. Foi considerada receita adicional de O&M para o novo equipamento. | 0 | 0
AXIA Energia Holding | BRAS. SUL | TR 345/138 kV BRAS. SUL TR2 DF | RBF | FT TR 345/138 kV BRAS. SUL TR2 DF | 062/2001 | IPCA | RBSE | PRT 579/2012 | 2013-01-01 | 2043-01-01 | 713153.43 | 2025-06-01 | Ativa |  | *(RAP Portaria 579/2012 - Concessão prorrogada em 01/01/2013 – LEI 12783/2013 ) * Receita revisada no ciclo 2020-2021. * Receita revisada em 05-07-2024 | 0 | 0
AXIA Energia Holding | BRAS. SUL | TR 345/138 kV BRAS. SUL TR2 DF | RBF | FT TR 345/138 kV BRAS. SUL TR2 DF | 062/2001 | IPCA | RBNI | REA 8707/2020 | 2022-07-29 | 2057-07-06 | 1115221.52 | 2025-06-01 | Ativa | T2019-019 | Adequação para aumento de vida útil no Módulo de Equipamento - Banco de Autotransformadores AT02 345/138 kV, 3x50 MVA com a substituição total de seus enrolamentos, isolamentos, buchas e comutadores de tensão sob carga, também estão inclusos os serviços de desmontagem, transporte, montagem, ensaios e comissionamento na Subestação Brasília Sul. *(Receita revisada em 03/07/2024) | 0 | 0
AXIA Energia Holding | BRAS. SUL | TR 345/138 kV BRAS. SUL TR1 DF | RBF | FT TR 345/138 kV BRAS. SUL TR1 DF | 062/2001 | IPCA | RBSE | PRT 579/2012 | 2013-01-01 | 2043-01-01 | 713153.43 | 2025-06-01 | Ativa |  | *(RAP Portaria 579/2012 - Concessão prorrogada em 01/01/2013 – LEI 12783/2013 ) * Receita revisada no ciclo 2020-2021. * Receita revisada em 05-07-2024 | 0 | 0
AXIA Energia Holding | BRAS. SUL | TR 345/138 kV BRAS. SUL TR1 DF | RBF | FT TR 345/138 kV BRAS. SUL TR1 DF | 062/2001 | IPCA | RMELP | REA 11449/2022 |  |  | 4905723.54 | 2025-06-01 | Prevista | T2022-002 | Obra de Substituição Completa - Revitalizar na SE Bras. Sul o transformador monofásico - TR1 - 345/138 kV - 3x50 MVA por outro de 3x50 MVA. | 3T25 | 0
AXIA Energia Holding | BRAS. SUL | TR 13,8/345 kV BRAS. SUL TR1 DF | RB | FT CS 60/-30 MVAr BRAS. SUL CS1 DF | 062/2001 | IPCA | RBSE | PRT 579/2012 | 2013-01-01 | 2043-01-01 | 307323.9 | 2025-06-01 | Ativa |  | *(RAP Portaria 579/2012 - Concessão prorrogada em 01/01/2013 – LEI 12783/2013 ) * Receita revisada no ciclo 2020-2021. * Receita revisada em 05-07-2024 | 0 | 0
AXIA Energia Holding | BRAS. SUL | TR 13,8/345 kV BRAS. SUL TR1 DF | RB | FT CS 60/-30 MVAr BRAS. SUL CS1 DF | 062/2001 | IPCA | RBSE | PRT 120/2016 | 2017-07-01 | 2028-06-30 | 1179317.74 | 2025-06-01 | Ativa |  | Componente Financeiro apurado referente ao período de Janeiro/2013 a Junho/2017, com prazo de pagamento de 8 anos, conforme consta no § 3º e § 4º, do Art. 1º, da PRT 120/2016. * Receita revisada no ciclo 2020-2021. * Receita revisada em 05-07-2024 | 0 | 0
AXIA Energia Holding | BRAS. SUL | RTL 345 kV 60 Mvar BRAS. SUL RT3 DF | RB | FT LT 345 kV CORUMBA /BRAS. SUL C-1 GO/DF | 062/2001 | IPCA | RBSE | PRT 579/2012 | 2013-01-01 | 2043-01-01 | 473185.96 | 2025-06-01 | Ativa |  | *(RAP Portaria 579/2012 - Concessão prorrogada em 01/01/2013 – LEI 12783/2013 ) * Receita revisada no ciclo 2020-2021. * Receita revisada em 05-07-2024 | 0 | 0
AXIA Energia Holding | BRAS. SUL | RTL 345 kV 60 Mvar BRAS. SUL RT3 DF | RB | FT LT 345 kV CORUMBA /BRAS. SUL C-1 GO/DF | 062/2001 | IPCA | RBSE | PRT 120/2016 | 2017-07-01 | 2028-06-30 | 1815793.02 | 2025-06-01 | Ativa |  | Componente Financeiro apurado referente ao período de Janeiro/2013 a Junho/2017, com prazo de pagamento de 8 anos, conforme consta no § 3º e § 4º, do Art. 1º, da PRT 120/2016. * Receita revisada no ciclo 2020-2021. * Receita revisada em 05-07-2024 | 0 | 0
AXIA Energia Holding | BRAS. SUL | RTL 345 kV 60 Mvar BRAS. SUL RT3 DF | RB | FT LT 345 kV CORUMBA /BRAS. SUL C-1 GO/DF | 062/2001 | IPCA | RBSE | PRT 120/2016 | 2017-07-01 | 2042-12-31 | 1946627.32 | 2025-06-01 | Ativa |  | Parcela de RAP calculada de acordo com a PRT 120/2016 e incluída a partir do ciclo 2017-2018. * Receita revisada provisoriamente no reajuste do ciclo 2018-2019. * Receita revisada no ciclo 2020-2021. * Receita revisada em 05-07-2024 | 0 | 0
AXIA Energia Holding | BRAS. SUL | RTL 345 kV 20 Mvar BRAS. SUL RTR1 DF | RB | FT RTL 345 kV 20 Mvar BRAS. SUL RTR1 DF | 062/2001 | IPCA | RBSE | PRT 579/2012 | 2013-01-01 | 2043-01-01 | 157728.65 | 2025-06-01 | Ativa |  | *(RAP Portaria 579/2012 - Concessão prorrogada em 01/01/2013 – LEI 12783/2013 ) * Receita revisada no ciclo 2020-2021. * Receita revisada em 05-07-2024 | 0 | 0
VSB | BRAS. SUL | MG 345 kV BRAS. SUL MG2 DF | RB | FT MG 345 kV BRAS. SUL MG2 DF | 014/2013 | IPCA | RBL | CC 014/2013 | 2016-05-06 | 2043-10-09 | 233811.35 | 2025-06-01 | Ativa | T2014-015-D | * Receita revisada em 10-06-2019 * Receita revisada em 19-06-2024 | 0 | 0
AXIA Energia Holding | BRAS. SUL | MG 345 kV BRAS. SUL MG1 DF | RB | FT MG 345 kV BRAS. SUL MG1 DF | 062/2001 | IPCA | RBNI | REA 2367/2010 | 2012-09-12 | 2032-08-07 | 5382.42 | 2025-06-01 | Ativa | T2009-074 | Complementar o módulo de infraestrutura geral com sistema contra incêndio para um autotransformador conforme retificação dada pela REA 3209/2011. *(Inclui alterações estabelecidas pela Lei 12.783/2013) *(Receita revisada em 06/07/2020) *(Receita revisada em 03/07/2024) | 0 | 0
AXIA Energia Holding | BRAS. SUL | MG 345 kV BRAS. SUL MG1 DF | RB | FT MG 345 kV BRAS. SUL MG1 DF | 062/2001 | IPCA | RBNI | REA 3814/2012 | 2014-09-02 | 2040-06-13 | 638415.86 | 2025-06-01 | Ativa | T2012-108 | Complementação do módulo geral da subestação Brasília Sul com a instalação de um módulo de infraestrutura de manobra 345kV, arranjo barra dupla a cinco chaves, e de um módulo de infraestrutura de manobra 345 kV, arranjo barra dupla a cinco chaves. *(Inclui alterações estabelecidas pela Lei 12.783/2013) *(Receita revisada em 06/07/2020) *(Receita revisada em 03/07/2024) | 0 | 0
AXIA Energia Holding | BRAS. SUL | MG 345 kV BRAS. SUL MG1 DF | RB | FT MG 345 kV BRAS. SUL MG1 DF | 062/2001 | IPCA | RBSE | PRT 579/2012 | 2013-01-01 | 2043-01-01 | 1496887.99 | 2025-06-01 | Ativa |  | *(RAP Portaria 579/2012 - Concessão prorrogada em 01/01/2013 – LEI 12783/2013 ) * Receita revisada no ciclo 2020-2021. * Receita revisada em 05-07-2024 | 0 | 0
AXIA Energia Holding | BRAS. SUL | MG 345 kV BRAS. SUL MG1 DF | RB | FT MG 345 kV BRAS. SUL MG1 DF | 062/2001 | IPCA | RBSE | PRT 120/2016 | 2017-07-01 | 2028-06-30 | 5744123.88 | 2025-06-01 | Ativa |  | Componente Financeiro apurado referente ao período de Janeiro/2013 a Junho/2017, com prazo de pagamento de 8 anos, conforme consta no § 3º e § 4º, do Art. 1º, da PRT 120/2016. * Receita revisada no ciclo 2020-2021. * Receita revisada em 05-07-2024 | 0 | 0
AXIA Energia Holding | BRAS. SUL | MG 345 kV BRAS. SUL MG1 DF | RB | FT MG 345 kV BRAS. SUL MG1 DF | 062/2001 | IPCA | RBSE | PRT 120/2016 | 2017-07-01 | 2042-12-31 | 6158008.29 | 2025-06-01 | Ativa |  | Parcela de RAP calculada de acordo com a PRT 120/2016 e incluída a partir do ciclo 2017-2018. * Receita revisada provisoriamente no reajuste do ciclo 2018-2019. * Receita revisada no ciclo 2020-2021. * Receita revisada em 05-07-2024 | 0 | 0
AXIA Energia Holding | BRAS. SUL | MG 345 kV BRAS. SUL MG1 DF | RB | FT MG 345 kV BRAS. SUL MG1 DF | 062/2001 | IPCA | RMEL | REN 443/2011 | 2017-12-31 | 2033-03-27 | 3341.31 | 2025-06-01 | Ativa |  | Substituição dos Servidores do Sistema de Supervisão e Controle Local (SAGE) por obsolescência ou por atualização tecnológica. * Melhoria autorizada sem RAP Prévia incluído no reajuste do Ciclo 2018 - 2019 *(Receita revisada em 06/07/2020) *(Receita revisada em 03/07/2024) | 0 | 0
AXIA Energia Holding | BRAS. SUL | MG 345 kV BRAS. SUL MG1 DF | RB | FT MG 345 kV BRAS. SUL MG1 DF | 062/2001 | IPCA | RMEL | REN 443/2011 | 2017-04-25 | 2031-10-21 | 103848.96 | 2025-06-01 | Ativa |  | Substituição de MULTIPLEX ADM SDH MULTIPLEX ADM SDH * Melhoria autorizada sem RAP Prévia incluído no reajuste do Ciclo 2018 - 2019 *(Receita revisada em 06/07/2020) *(Receita revisada em 03/07/2024) | 0 | 0
AXIA Energia Holding | BRAS. SUL | MG 345 kV BRAS. SUL MG1 DF | RB | FT MG 345 kV BRAS. SUL MG1 DF | 062/2001 | IPCA | RMEL | REN 443/2011 | 2017-04-25 | 2031-10-21 | 84389.32 | 2025-06-01 | Ativa |  | Substituição de MULTIPLEX ADM SDH MULTIPLEX ADM SDH * Melhoria autorizada sem RAP Prévia incluído no reajuste do Ciclo 2018 - 2019 *(Receita revisada em 06/07/2020) *(Receita revisada em 03/07/2024) | 0 | 0
AXIA Energia Holding | BRAS. SUL | MG 345 kV BRAS. SUL MG1 DF | RB | FT MG 345 kV BRAS. SUL MG1 DF | 062/2001 | IPCA | RMEL | REN 443/2011 | 2017-04-25 | 2031-10-21 | 72642.45 | 2025-06-01 | Ativa |  | Substituição de MULTIPLEX ADM SDH MULTIPLEX ADM SDH * Melhoria autorizada sem RAP Prévia incluído no reajuste do Ciclo 2018 - 2019 *(Receita revisada em 06/07/2020) *(Receita revisada em 03/07/2024) | 0 | 0
AXIA Energia Holding | BRAS. SUL | MG 345 kV BRAS. SUL MG1 DF | RB | FT MG 345 kV BRAS. SUL MG1 DF | 062/2001 | IPCA | RMEL | REN 443/2011 | 2017-12-01 | 2032-12-26 | 9485.65 | 2025-06-01 | Ativa |  | Substituição de RÁDIO VHF ESTAÇÃO FIXA RÁDIO VHF ESTAÇÃO FIXA * Melhoria autorizada sem RAP Prévia incluído no reajuste do Ciclo 2018 - 2019 *(Receita revisada em 06/07/2020) *(Receita revisada em 03/07/2024) | 0 | 0
AXIA Energia Holding | BRAS. SUL | MG 345 kV BRAS. SUL MG1 DF | RB | FT MG 345 kV BRAS. SUL MG1 DF | 062/2001 | IPCA | RBNI | REA 4347/2013 | 2019-03-22 | 2034-03-21 | 4083.59 | 2025-06-01 | Ativa |  | Substituição de RDP. * Reforço autorizado sem RAP Prévia incluído no reajuste do Ciclo 2020 - 2021 *(Receita revisada em 03/07/2024) | 0 | 0
AXIA Energia Holding | BRAS. SUL | MG 345 kV BRAS. SUL MG1 DF | RB | FT MG 345 kV BRAS. SUL MG1 DF | 062/2001 | IPCA | RBNI | REA 5861/2016 | 2021-07-28 | 2036-07-31 | 498628.18 | 2025-06-01 | Ativa |  | Barra 230 kV : Substituição da Proteção Diferencial de Barras por proteção adaptativa * Reforço autorizado sem RAP Prévia incluído no reajuste do Ciclo 2022 - 2023 *(Receita revisada em 03/07/2024) | 0 | 0
AXIA Energia Holding | BRAS. SUL | MG 345 kV BRAS. SUL MG1 DF | RB | FT MG 345 kV BRAS. SUL MG1 DF | 062/2001 | IPCA | RMEL | REN 905/2020 | 2018-12-22 | 2035-10-22 | 887187.13 | 2025-06-01 | Ativa |  | Melhorias de Pequeno Porte sem RAP Prévia incluídas no processo de revisão da RAP das transmissoras prorrogadas de 2023, nos termos do Módulo 3 das Regras dos Serviços de Transmissão de Energia Elétrica. * Melhoria autorizada sem RAP Prévia incluído no reajuste do Ciclo 2024 - 2025 *(Receita revisada em 04/07/2024) | 0 | 0
AXIA Energia Holding | BRAS. SUL | MC 345 kV TR 345/230 kV BRAS. SUL TR9 DF | RB | FT TR 345/230 kV BRAS. SUL TR9 DF | 062/2001 | IPCA | RBNI | REA 2367/2010 | 2012-09-12 | 2040-04-16 | 1660022.21 | 2025-06-01 | Ativa | T2009-074 | Instalação do módulo de conexão de transformador 345 kV, arranjo barra dupla a cinco chaves *(Inclui alterações estabelecidas pela Lei 12.783/2013) *(Receita revisada em 06/07/2020) *(Receita revisada em 03/07/2024) | 0 | 0
AXIA Energia Holding | BRAS. SUL | MC 345 kV TR 345/230 kV BRAS. SUL TR9 DF | RB | FT TR 345/230 kV BRAS. SUL TR9 DF | 062/2001 | IPCA | RMEL | REN 905/2020 | 2013-01-01 | 2044-12-04 | 132393.57 | 2025-06-01 | Ativa |  | Melhorias de Pequeno Porte sem RAP Prévia incluídas no processo de revisão da RAP das transmissoras prorrogadas de 2023, nos termos do Módulo 3 das Regras dos Serviços de Transmissão de Energia Elétrica. * Melhoria autorizada sem RAP Prévia incluído no reajuste do Ciclo 2024 - 2025 *(Receita revisada em 04/07/2024) | 0 | 0
AXIA Energia Holding | BRAS. SUL | MC 345 kV TR 345/230 kV BRAS. SUL TR6 DF | RB | FT TR 345/230 kV BRAS. SUL TR6 DF | 062/2001 | IPCA | RBSE | PRT 579/2012 | 2013-01-01 | 2043-01-01 | 272810.75 | 2025-06-01 | Ativa |  | *(RAP Portaria 579/2012 - Concessão prorrogada em 01/01/2013 – LEI 12783/2013 ) * Receita revisada no ciclo 2020-2021. * Receita revisada em 05-07-2024 | 0 | 0
AXIA Energia Holding | BRAS. SUL | MC 345 kV TR 345/230 kV BRAS. SUL TR6 DF | RB | FT TR 345/230 kV BRAS. SUL TR6 DF | 062/2001 | IPCA | RBSE | PRT 120/2016 | 2017-07-01 | 2028-06-30 | 1046877.77 | 2025-06-01 | Ativa |  | Componente Financeiro apurado referente ao período de Janeiro/2013 a Junho/2017, com prazo de pagamento de 8 anos, conforme consta no § 3º e § 4º, do Art. 1º, da PRT 120/2016. * Receita revisada no ciclo 2020-2021. * Receita revisada em 05-07-2024 | 0 | 0
AXIA Energia Holding | BRAS. SUL | MC 345 kV TR 345/230 kV BRAS. SUL TR6 DF | RB | FT TR 345/230 kV BRAS. SUL TR6 DF | 062/2001 | IPCA | RBNI | REA 4068/2013 | 2018-01-04 | 2048-03-27 | 77682.21 | 2025-06-01 | Ativa |  | Substituição de 03 transformadores de corrente do módulo de conexão do AT06 - 345 kV * Reforço autorizado sem RAP Prévia incluído no reajuste do Ciclo 2018 - 2019 *(Receita revisada em 06/07/2020) *(Receita revisada em 03/07/2024) | 0 | 0
AXIA Energia Holding | BRAS. SUL | MC 345 kV TR 345/230 kV BRAS. SUL TR6 DF | RB | FT TR 345/230 kV BRAS. SUL TR6 DF | 062/2001 | IPCA | RBNI | REA 7761/2019 | 2019-05-31 | 2047-05-30 | 13258.13 | 2025-06-01 | Ativa |  | Substituição de relés de proteção banco 345/230/13.8 kV (AT06). * Reforço autorizado sem RAP Prévia incluído no reajuste do Ciclo 2020 - 2021 *(Receita revisada em 03/07/2024) | 0 | 0
AXIA Energia Holding | BRAS. SUL | MC 345 kV TR 345/230 kV BRAS. SUL TR6 DF | RB | FT TR 345/230 kV BRAS. SUL TR6 DF | 062/2001 | IPCA | RMEL | REN 905/2020 | 2018-01-18 | 2045-07-05 | 120973.66 | 2025-06-01 | Ativa |  | Melhorias de Pequeno Porte sem RAP Prévia incluídas no processo de revisão da RAP das transmissoras prorrogadas de 2023, nos termos do Módulo 3 das Regras dos Serviços de Transmissão de Energia Elétrica. * Melhoria autorizada sem RAP Prévia incluído no reajuste do Ciclo 2024 - 2025 *(Receita revisada em 04/07/2024) | 0 | 0
AXIA Energia Holding | BRAS. SUL | MC 345 kV TR 345/230 kV BRAS. SUL TR3 DF | RB | FT TR 345/230 kV BRAS. SUL TR3 DF | 062/2001 | IPCA | RBSE | PRT 579/2012 | 2013-01-01 | 2043-01-01 | 272810.75 | 2025-06-01 | Ativa |  | *(RAP Portaria 579/2012 - Concessão prorrogada em 01/01/2013 – LEI 12783/2013 ) * Receita revisada no ciclo 2020-2021. * Receita revisada em 05-07-2024 | 0 | 0
AXIA Energia Holding | BRAS. SUL | MC 345 kV TR 345/230 kV BRAS. SUL TR3 DF | RB | FT TR 345/230 kV BRAS. SUL TR3 DF | 062/2001 | IPCA | RMEL | REN 905/2020 | 2019-10-29 | 2048-04-14 | 217956.32 | 2025-06-01 | Ativa |  | Melhorias de Pequeno Porte sem RAP Prévia incluídas no processo de revisão da RAP das transmissoras prorrogadas de 2023, nos termos do Módulo 3 das Regras dos Serviços de Transmissão de Energia Elétrica. * Melhoria autorizada sem RAP Prévia incluído no reajuste do Ciclo 2024 - 2025 *(Receita revisada em 04/07/2024) | 0 | 0
AXIA Energia Holding | BRAS. SUL | MC 345 kV TR 345/230 kV BRAS. SUL TR10 DF | RB | FT TR 345/230 kV BRAS. SUL TR10 DF | 062/2001 | IPCA | RBNI | REA 3814/2012 | 2014-09-02 | 2043-08-10 | 1255497.74 | 2025-06-01 | Ativa | T2012-108 | Instalação de um módulo de conexão 345 kV, arranjo barra dupla a cinco chaves, para banco de autotransformadores monofásicos 345/230 kV, 3x75 MVA *(Inclui alterações estabelecidas pela Lei 12.783/2013) *(Receita revisada em 06/07/2020) *(Receita revisada em 03/07/2024) | 0 | 0
AXIA Energia Holding | BRAS. SUL | MC 345 kV TR 345/230 kV BRAS. SUL TR10 DF | RB | FT TR 345/230 kV BRAS. SUL TR10 DF | 062/2001 | IPCA | RMEL | REN 905/2020 | 2018-01-03 | 2043-11-15 | 125753.28 | 2025-06-01 | Ativa |  | Melhorias de Pequeno Porte sem RAP Prévia incluídas no processo de revisão da RAP das transmissoras prorrogadas de 2023, nos termos do Módulo 3 das Regras dos Serviços de Transmissão de Energia Elétrica. * Melhoria autorizada sem RAP Prévia incluído no reajuste do Ciclo 2024 - 2025 *(Receita revisada em 04/07/2024) | 0 | 0
AXIA Energia Holding | BRAS. SUL | MC 345 kV TR 345/138 kV BRAS. SUL TR8B DF | RBF | FT TR 345/138 kV BRAS. SUL TR8B DF | 062/2001 | IPCA | RBNI | REA 2367/2010 | 2012-09-27 | 2040-10-10 | 573026.99 | 2025-06-01 | Ativa | T2009-056 | Realocar o módulo de conexão 345 kV do compensador síncrono que foi remanejado para SE Vitória, para atender ao 6º banco de autotransformadores 345/138/13,8 kV - 150 MVA *(Inclui alterações estabelecidas pela Lei 12.783/2013) *(Receita revisada em 06/07/2020) *(Receita revisada em 03/07/2024) | 0 | 0
AXIA Energia Holding | BRAS. SUL | MC 345 kV TR 345/138 kV BRAS. SUL TR8B DF | RBF | FT TR 345/138 kV BRAS. SUL TR8B DF | 062/2001 | IPCA | RBSE | PRT 579/2012 | 2013-01-01 | 2043-01-01 | 272810.75 | 2025-06-01 | Ativa |  | *(RAP Portaria 579/2012 - Concessão prorrogada em 01/01/2013 – LEI 12783/2013 ) * Receita revisada no ciclo 2020-2021. * Receita revisada em 05-07-2024 | 0 | 0
AXIA Energia Holding | BRAS. SUL | MC 345 kV TR 345/138 kV BRAS. SUL TR8B DF | RBF | FT TR 345/138 kV BRAS. SUL TR8B DF | 062/2001 | IPCA | RBSE | PRT 120/2016 | 2017-07-01 | 2028-06-30 | 1046877.77 | 2025-06-01 | Ativa |  | Componente Financeiro apurado referente ao período de Janeiro/2013 a Junho/2017, com prazo de pagamento de 8 anos, conforme consta no § 3º e § 4º, do Art. 1º, da PRT 120/2016. * Receita revisada no ciclo 2020-2021. * Receita revisada em 05-07-2024 | 0 | 0
AXIA Energia Holding | BRAS. SUL | MC 345 kV TR 345/138 kV BRAS. SUL TR8B DF | RBF | FT TR 345/138 kV BRAS. SUL TR8B DF | 062/2001 | IPCA | RBSE | PRT 120/2016 | 2017-07-01 | 2042-12-31 | 1122309.01 | 2025-06-01 | Ativa |  | Parcela de RAP calculada de acordo com a PRT 120/2016 e incluída a partir do ciclo 2017-2018. * Receita revisada provisoriamente no reajuste do ciclo 2018-2019. * Receita revisada no ciclo 2020-2021. * Receita revisada em 05-07-2024 | 0 | 0
AXIA Energia Holding | BRAS. SUL | MC 345 kV TR 345/138 kV BRAS. SUL TR8A DF | RBF | FT TR 345/138 kV BRAS. SUL TR8A DF | 062/2001 | IPCA | RBSE | PRT 579/2012 | 2013-01-01 | 2043-01-01 | 272810.75 | 2025-06-01 | Ativa |  | *(RAP Portaria 579/2012 - Concessão prorrogada em 01/01/2013 – LEI 12783/2013 ) * Receita revisada no ciclo 2020-2021. * Receita revisada em 05-07-2024 | 0 | 0
AXIA Energia Holding | BRAS. SUL | MC 345 kV TR 345/138 kV BRAS. SUL TR8A DF | RBF | FT TR 345/138 kV BRAS. SUL TR8A DF | 062/2001 | IPCA | RBSE | PRT 120/2016 | 2017-07-01 | 2028-06-30 | 1046877.77 | 2025-06-01 | Ativa |  | Componente Financeiro apurado referente ao período de Janeiro/2013 a Junho/2017, com prazo de pagamento de 8 anos, conforme consta no § 3º e § 4º, do Art. 1º, da PRT 120/2016. * Receita revisada no ciclo 2020-2021. * Receita revisada em 05-07-2024 | 0 | 0
AXIA Energia Holding | BRAS. SUL | MC 345 kV TR 345/138 kV BRAS. SUL TR8A DF | RBF | FT TR 345/138 kV BRAS. SUL TR8A DF | 062/2001 | IPCA | RBSE | PRT 120/2016 | 2017-07-01 | 2042-12-31 | 1122309.01 | 2025-06-01 | Ativa |  | Parcela de RAP calculada de acordo com a PRT 120/2016 e incluída a partir do ciclo 2017-2018. * Receita revisada provisoriamente no reajuste do ciclo 2018-2019. * Receita revisada no ciclo 2020-2021. * Receita revisada em 05-07-2024 | 0 | 0
AXIA Energia Holding | BRAS. SUL | MC 345 kV TR 345/138 kV BRAS. SUL TR8A DF | RBF | FT TR 345/138 kV BRAS. SUL TR8A DF | 062/2001 | IPCA | RBNI | REA 4068/2013 | 2018-12-19 | 2048-12-21 | 97674.68 | 2025-06-01 | Ativa |  | Substituição de 3 transformador es de corrente do módulo de conexão do AT08A. * Reforço autorizado sem RAP Prévia incluído no reajuste do Ciclo 2019 - 2020 * Reforço autorizado sem RAP Prévia incluído no reajuste do Ciclo 2019 - 2020 *(Receita revisada em 03/07/2024) | 0 | 0
AXIA Energia Holding | BRAS. SUL | MC 345 kV TR 345/138 kV BRAS. SUL TR8A DF | RBF | FT TR 345/138 kV BRAS. SUL TR8A DF | 062/2001 | IPCA | RBNI | REA 7761/2019 | 2021-04-04 | 2049-04-03 | 7630.46 | 2025-06-01 | Ativa |  | Substituição dos relés de proteção do banco AT08 345/138/13.8 kV - 150 MVA * Reforço autorizado sem RAP Prévia incluído no reajuste do Ciclo 2022 - 2023 *(Receita revisada em 03/07/2024) | 0 | 0
AXIA Energia Holding | BRAS. SUL | MC 345 kV TR 345/138 kV BRAS. SUL TR7 DF | RBF | FT TR 345/138 kV BRAS. SUL TR7 DF | 062/2001 | IPCA | RBSE | PRT 579/2012 | 2013-01-01 | 2043-01-01 | 272810.75 | 2025-06-01 | Ativa |  | *(RAP Portaria 579/2012 - Concessão prorrogada em 01/01/2013 – LEI 12783/2013 ) * Receita revisada no ciclo 2020-2021. * Receita revisada em 05-07-2024 | 0 | 0
AXIA Energia Holding | BRAS. SUL | MC 345 kV TR 345/138 kV BRAS. SUL TR7 DF | RBF | FT TR 345/138 kV BRAS. SUL TR7 DF | 062/2001 | IPCA | RBSE | PRT 120/2016 | 2017-07-01 | 2028-06-30 | 1046877.77 | 2025-06-01 | Ativa |  | Componente Financeiro apurado referente ao período de Janeiro/2013 a Junho/2017, com prazo de pagamento de 8 anos, conforme consta no § 3º e § 4º, do Art. 1º, da PRT 120/2016. * Receita revisada no ciclo 2020-2021. * Receita revisada em 05-07-2024 | 0 | 0
AXIA Energia Holding | BRAS. SUL | MC 345 kV TR 345/138 kV BRAS. SUL TR7 DF | RBF | FT TR 345/138 kV BRAS. SUL TR7 DF | 062/2001 | IPCA | RBNI | REA 4068/2013 | 2018-11-09 | 2048-11-11 | 97351.94 | 2025-06-01 | Ativa |  | Substituição de 3 transformador es de corrente do módulo de conexão do AT07. * Reforço autorizado sem RAP Prévia incluído no reajuste do Ciclo 2019 - 2020 * Reforço autorizado sem RAP Prévia incluído no reajuste do Ciclo 2019 - 2020 *(Receita revisada em 03/07/2024) | 0 | 0
AXIA Energia Holding | BRAS. SUL | MC 345 kV TR 345/138 kV BRAS. SUL TR7 DF | RBF | FT TR 345/138 kV BRAS. SUL TR7 DF | 062/2001 | IPCA | RBNI | REA 7761/2019 | 2019-05-31 | 2047-05-30 | 10347.82 | 2025-06-01 | Ativa |  | Substituição dos relés de proteção do banco AT07 345/138/13.8 kV - 150 MVA * Reforço autorizado sem RAP Prévia incluído no reajuste do Ciclo 2020 - 2021 *(Receita revisada em 03/07/2024) | 0 | 0
AXIA Energia Holding | BRAS. SUL | MC 345 kV TR 345/138 kV BRAS. SUL TR4 DF | RBF | FT TR 345/138 kV BRAS. SUL TR4 DF | 062/2001 | IPCA | RBSE | PRT 579/2012 | 2013-01-01 | 2043-01-01 | 272810.75 | 2025-06-01 | Ativa |  | *(RAP Portaria 579/2012 - Concessão prorrogada em 01/01/2013 – LEI 12783/2013 ) * Receita revisada no ciclo 2020-2021. * Receita revisada em 05-07-2024 | 0 | 0
AXIA Energia Holding | BRAS. SUL | MC 345 kV TR 345/138 kV BRAS. SUL TR4 DF | RBF | FT TR 345/138 kV BRAS. SUL TR4 DF | 062/2001 | IPCA | RBNI | REA 7761/2019 | 2021-04-04 | 2049-04-03 | 9363.92 | 2025-06-01 | Ativa |  | Substituição dos relés de proteção do banco AT04 345/138/13.8 kV - 150 MVA * Reforço autorizado sem RAP Prévia incluído no reajuste do Ciclo 2022 - 2023 *(Receita revisada em 03/07/2024) | 0 | 0
AXIA Energia Holding | BRAS. SUL | MC 345 kV TR 345/138 kV BRAS. SUL TR4 DF | RBF | FT TR 345/138 kV BRAS. SUL TR4 DF | 062/2001 | IPCA | RMEL | REN 905/2020 | 2020-07-01 | 2050-07-04 | 288994.19 | 2025-06-01 | Ativa |  | Melhorias de Pequeno Porte sem RAP Prévia incluídas no processo de revisão da RAP das transmissoras prorrogadas de 2023, nos termos do Módulo 3 das Regras dos Serviços de Transmissão de Energia Elétrica. * Melhoria autorizada sem RAP Prévia incluído no reajuste do Ciclo 2024 - 2025 *(Receita revisada em 04/07/2024) | 0 | 0
AXIA Energia Holding | BRAS. SUL | MC 345 kV TR 345/138 kV BRAS. SUL TR2 DF | RBF | FT TR 345/138 kV BRAS. SUL TR2 DF | 062/2001 | IPCA | RBSE | PRT 579/2012 | 2013-01-01 | 2043-01-01 | 272810.75 | 2025-06-01 | Ativa |  | *(RAP Portaria 579/2012 - Concessão prorrogada em 01/01/2013 – LEI 12783/2013 ) * Receita revisada no ciclo 2020-2021. * Receita revisada em 05-07-2024 | 0 | 0
AXIA Energia Holding | BRAS. SUL | MC 345 kV TR 345/138 kV BRAS. SUL TR2 DF | RBF | FT TR 345/138 kV BRAS. SUL TR2 DF | 062/2001 | IPCA | RBNI | REA 7761/2019 | 2019-05-31 | 2047-05-30 | 20602.3 | 2025-06-01 | Ativa |  | Substituição dos relés de proteção do banco AT02 345/138/13.8 kV - 150 MVA * Reforço autorizado sem RAP Prévia incluído no reajuste do Ciclo 2020 - 2021 *(Receita revisada em 03/07/2024) | 0 | 0
AXIA Energia Holding | BRAS. SUL | MC 345 kV TR 345/138 kV BRAS. SUL TR2 DF | RBF | FT TR 345/138 kV BRAS. SUL TR2 DF | 062/2001 | IPCA | RMEL | REN 905/2020 | 2017-04-04 | 2050-04-03 | 219174.17 | 2025-06-01 | Ativa |  | Melhorias de Pequeno Porte sem RAP Prévia incluídas no processo de revisão da RAP das transmissoras prorrogadas de 2023, nos termos do Módulo 3 das Regras dos Serviços de Transmissão de Energia Elétrica. * Melhoria autorizada sem RAP Prévia incluído no reajuste do Ciclo 2024 - 2025 *(Receita revisada em 04/07/2024) | 0 | 0
AXIA Energia Holding | BRAS. SUL | MC 345 kV TR 345/138 kV BRAS. SUL TR1 DF | RBF | FT TR 345/138 kV BRAS. SUL TR1 DF | 062/2001 | IPCA | RBSE | PRT 579/2012 | 2013-01-01 | 2043-01-01 | 272810.75 | 2025-06-01 | Ativa |  | *(RAP Portaria 579/2012 - Concessão prorrogada em 01/01/2013 – LEI 12783/2013 ) * Receita revisada no ciclo 2020-2021. * Receita revisada em 05-07-2024 | 0 | 0
AXIA Energia Holding | BRAS. SUL | MC 345 kV TR 345/138 kV BRAS. SUL TR1 DF | RBF | FT TR 345/138 kV BRAS. SUL TR1 DF | 062/2001 | IPCA | RBNI | REA 7761/2019 | 2017-02-18 | 2045-02-17 | 28441.14 | 2025-06-01 | Ativa |  | Substituição de relés de proteção do banco AT01 345/138/13.8 Kv - 150 MVA * Reforço autorizado sem RAP Prévia incluído no reajuste do Ciclo 2020 - 2021 *(Receita revisada em 03/07/2024) | 0 | 0
AXIA Energia Holding | BRAS. SUL | MC 345 kV RTL 345 kV 60 Mvar BRAS. SUL RT3 DF | RB | FT LT 345 kV CORUMBA /BRAS. SUL C-1 GO/DF | 062/2001 | IPCA | RBSE | PRT 579/2012 | 2013-01-01 | 2043-01-01 | 153441.02 | 2025-06-01 | Ativa |  | *(RAP Portaria 579/2012 - Concessão prorrogada em 01/01/2013 – LEI 12783/2013 ) * Receita revisada no ciclo 2020-2021. * Receita revisada em 05-07-2024 | 0 | 0
AXIA Energia Holding | BRAS. SUL | MC 230 kV TR 345/230 kV BRAS. SUL TR9 DF | RB | FT TR 345/230 kV BRAS. SUL TR9 DF | 062/2001 | IPCA | RBNI | REA 2367/2010 | 2012-09-12 | 2039-06-19 | 170055.72 | 2025-06-01 | Ativa | T2009-074 | Instalar módulo de conexão de transformador 230 kV, arranjo barra dupla a cinco chaves. *(Inclui alterações estabelecidas pela Lei 12.783/2013) *(Receita revisada em 06/07/2020) *(Receita revisada em 03/07/2024) | 0 | 0
AXIA Energia Holding | BRAS. SUL | MC 230 kV TR 345/230 kV BRAS. SUL TR9 DF | RB | FT TR 345/230 kV BRAS. SUL TR9 DF | 062/2001 | IPCA | RBNI | REA 4068/2013 | 2018-01-08 | 2048-03-31 | 60316.96 | 2025-06-01 | Ativa |  | Substituição de 03 transformadores de corrente do módulo de conexão do AT05 - 230 kV * Reforço autorizado sem RAP Prévia incluído no reajuste do Ciclo 2018 - 2019 *(Receita revisada em 06/07/2020) *(Receita revisada em 03/07/2024) | 0 | 0
AXIA Energia Holding | BRAS. SUL | MC 230 kV TR 345/230 kV BRAS. SUL TR9 DF | RB | FT TR 345/230 kV BRAS. SUL TR9 DF | 062/2001 | IPCA | RMEL | REN 905/2020 | 2013-01-10 | 2037-01-09 | 24452.38 | 2025-06-01 | Ativa |  | Melhorias de Pequeno Porte sem RAP Prévia incluídas no processo de revisão da RAP das transmissoras prorrogadas de 2023, nos termos do Módulo 3 das Regras dos Serviços de Transmissão de Energia Elétrica. * Melhoria autorizada sem RAP Prévia incluído no reajuste do Ciclo 2024 - 2025 *(Receita revisada em 04/07/2024) | 0 | 0
AXIA Energia Holding | BRAS. SUL | MC 230 kV TR 345/230 kV BRAS. SUL TR6 DF | RB | FT TR 345/230 kV BRAS. SUL TR6 DF | 062/2001 | IPCA | RBSE | PRT 579/2012 | 2013-01-01 | 2043-01-01 | 154583.42 | 2025-06-01 | Ativa |  | *(RAP Portaria 579/2012 - Concessão prorrogada em 01/01/2013 – LEI 12783/2013 ) * Receita revisada no ciclo 2020-2021. * Receita revisada em 05-07-2024 | 0 | 0
AXIA Energia Holding | BRAS. SUL | MC 230 kV TR 345/230 kV BRAS. SUL TR6 DF | RB | FT TR 345/230 kV BRAS. SUL TR6 DF | 062/2001 | IPCA | RBSE | PRT 120/2016 | 2017-07-01 | 2028-06-30 | 593194.91 | 2025-06-01 | Ativa |  | Componente Financeiro apurado referente ao período de Janeiro/2013 a Junho/2017, com prazo de pagamento de 8 anos, conforme consta no § 3º e § 4º, do Art. 1º, da PRT 120/2016. * Receita revisada no ciclo 2020-2021. * Receita revisada em 05-07-2024 | 0 | 0
AXIA Energia Holding | BRAS. SUL | MC 230 kV TR 345/230 kV BRAS. SUL TR6 DF | RB | FT TR 345/230 kV BRAS. SUL TR6 DF | 062/2001 | IPCA | RBNI | REA 4068/2013 | 2018-01-04 | 2048-03-27 | 60296.58 | 2025-06-01 | Ativa |  | Substituição de 03 transformadores de corrente do módulo de conexão do AT06 - 230 kV * Reforço autorizado sem RAP Prévia incluído no reajuste do Ciclo 2018 - 2019 *(Receita revisada em 06/07/2020) *(Receita revisada em 03/07/2024) | 0 | 0
AXIA Energia Holding | BRAS. SUL | MC 230 kV TR 345/230 kV BRAS. SUL TR6 DF | RB | FT TR 345/230 kV BRAS. SUL TR6 DF | 062/2001 | IPCA | RBNI | REA 7761/2019 | 2019-05-31 | 2047-05-30 | 9658.85 | 2025-06-01 | Ativa |  | Substituição de relés de proteção banco 345/230/13.8 kV (AT06). * Reforço autorizado sem RAP Prévia incluído no reajuste do Ciclo 2020 - 2021 *(Receita revisada em 03/07/2024) | 0 | 0
AXIA Energia Holding | BRAS. SUL | MC 230 kV TR 345/230 kV BRAS. SUL TR6 DF | RB | FT TR 345/230 kV BRAS. SUL TR6 DF | 062/2001 | IPCA | RMEL | REN 905/2020 | 2017-12-17 | 2041-12-16 | 30173.07 | 2025-06-01 | Ativa |  | Melhorias de Pequeno Porte sem RAP Prévia incluídas no processo de revisão da RAP das transmissoras prorrogadas de 2023, nos termos do Módulo 3 das Regras dos Serviços de Transmissão de Energia Elétrica. * Melhoria autorizada sem RAP Prévia incluído no reajuste do Ciclo 2024 - 2025 *(Receita revisada em 04/07/2024) | 0 | 0
AXIA Energia Holding | BRAS. SUL | MC 230 kV TR 345/230 kV BRAS. SUL TR3 DF | RB | FT TR 345/230 kV BRAS. SUL TR3 DF | 062/2001 | IPCA | RBSE | PRT 579/2012 | 2013-01-01 | 2043-01-01 | 154583.42 | 2025-06-01 | Ativa |  | *(RAP Portaria 579/2012 - Concessão prorrogada em 01/01/2013 – LEI 12783/2013 ) * Receita revisada no ciclo 2020-2021. * Receita revisada em 05-07-2024 | 0 | 0
AXIA Energia Holding | BRAS. SUL | MC 230 kV TR 345/230 kV BRAS. SUL TR3 DF | RB | FT TR 345/230 kV BRAS. SUL TR3 DF | 062/2001 | IPCA | RMEL | REN 905/2020 | 2017-11-13 | 2041-11-12 | 30065.1 | 2025-06-01 | Ativa |  | Melhorias de Pequeno Porte sem RAP Prévia incluídas no processo de revisão da RAP das transmissoras prorrogadas de 2023, nos termos do Módulo 3 das Regras dos Serviços de Transmissão de Energia Elétrica. * Melhoria autorizada sem RAP Prévia incluído no reajuste do Ciclo 2024 - 2025 *(Receita revisada em 04/07/2024) | 0 | 0
AXIA Energia Holding | BRAS. SUL | MC 230 kV TR 345/230 kV BRAS. SUL TR10 DF | RB | FT TR 345/230 kV BRAS. SUL TR10 DF | 062/2001 | IPCA | RBNI | REA 3814/2012 | 2014-09-02 | 2043-09-24 | 613953.88 | 2025-06-01 | Ativa | T2012-108 | Instalação de um módulo de conexão 230 kV, arranjo barra dupla a cinco chaves, para banco de autotransformadores monofásicos 345/230 kV, 3x75 MVA *(Inclui alterações estabelecidas pela Lei 12.783/2013) *(Receita revisada em 06/07/2020) *(Receita revisada em 03/07/2024) | 0 | 0
AXIA Energia Holding | BRAS. SUL | MC 230 kV TR 345/230 kV BRAS. SUL TR10 DF | RB | FT TR 345/230 kV BRAS. SUL TR10 DF | 062/2001 | IPCA | RMEL | REN 905/2020 | 2020-07-26 | 2049-01-26 | 194780.53 | 2025-06-01 | Ativa |  | Melhorias de Pequeno Porte sem RAP Prévia incluídas no processo de revisão da RAP das transmissoras prorrogadas de 2023, nos termos do Módulo 3 das Regras dos Serviços de Transmissão de Energia Elétrica. * Melhoria autorizada sem RAP Prévia incluído no reajuste do Ciclo 2024 - 2025 *(Receita revisada em 04/07/2024) | 0 | 0
AXIA Energia Holding | BRAS. SUL | MC 138 kV TR 345/138 kV BRAS. SUL TR8B DF | RBF | FT TR 345/138 kV BRAS. SUL TR8B DF | 062/2001 | IPCA | RBSE | PRT 579/2012 | 2013-01-01 | 2043-01-01 | 115609.72 | 2025-06-01 | Ativa |  | *(RAP Portaria 579/2012 - Concessão prorrogada em 01/01/2013 – LEI 12783/2013 ) * Receita revisada no ciclo 2020-2021. * Receita revisada em 05-07-2024 | 0 | 0
AXIA Energia Holding | BRAS. SUL | MC 138 kV TR 345/138 kV BRAS. SUL TR8B DF | RBF | FT TR 345/138 kV BRAS. SUL TR8B DF | 062/2001 | IPCA | RBSE | PRT 120/2016 | 2017-07-01 | 2028-06-30 | 443638.1 | 2025-06-01 | Ativa |  | Componente Financeiro apurado referente ao período de Janeiro/2013 a Junho/2017, com prazo de pagamento de 8 anos, conforme consta no § 3º e § 4º, do Art. 1º, da PRT 120/2016. * Receita revisada no ciclo 2020-2021. * Receita revisada em 05-07-2024 | 0 | 0
AXIA Energia Holding | BRAS. SUL | MC 138 kV TR 345/138 kV BRAS. SUL TR8B DF | RBF | FT TR 345/138 kV BRAS. SUL TR8B DF | 062/2001 | IPCA | RBNI | REA 4068/2013 | 2018-03-01 | 2048-03-03 | 46808.29 | 2025-06-01 | Ativa |  | Substituição de 03 transformadores de corrente do módulo de conexão do AT09 138 kV * Reforço autorizado sem RAP Prévia incluído no reajuste do Ciclo 2018 - 2019 *(Receita revisada em 03/07/2024) | 0 | 0
AXIA Energia Holding | BRAS. SUL | MC 138 kV TR 345/138 kV BRAS. SUL TR8A DF | RBF | FT TR 345/138 kV BRAS. SUL TR8A DF | 062/2001 | IPCA | RBSE | PRT 579/2012 | 2013-01-01 | 2043-01-01 | 115609.72 | 2025-06-01 | Ativa |  | *(RAP Portaria 579/2012 - Concessão prorrogada em 01/01/2013 – LEI 12783/2013 ) * Receita revisada no ciclo 2020-2021. * Receita revisada em 05-07-2024 | 0 | 0
AXIA Energia Holding | BRAS. SUL | MC 138 kV TR 345/138 kV BRAS. SUL TR8A DF | RBF | FT TR 345/138 kV BRAS. SUL TR8A DF | 062/2001 | IPCA | RBSE | PRT 120/2016 | 2017-07-01 | 2028-06-30 | 443638.1 | 2025-06-01 | Ativa |  | Componente Financeiro apurado referente ao período de Janeiro/2013 a Junho/2017, com prazo de pagamento de 8 anos, conforme consta no § 3º e § 4º, do Art. 1º, da PRT 120/2016. * Receita revisada no ciclo 2020-2021. * Receita revisada em 05-07-2024 | 0 | 0
AXIA Energia Holding | BRAS. SUL | MC 138 kV TR 345/138 kV BRAS. SUL TR8A DF | RBF | FT TR 345/138 kV BRAS. SUL TR8A DF | 062/2001 | IPCA | RBNI | REA 4068/2013 | 2018-12-19 | 2048-12-21 | 19495.94 | 2025-06-01 | Ativa |  | Substituição de 01 chave seccionadora do módulo de conexão do AT08: SC681. * Reforço autorizado sem RAP Prévia incluído no reajuste do Ciclo 2019 - 2020 * Reforço autorizado sem RAP Prévia incluído no reajuste do Ciclo 2019 - 2020 *(Receita revisada em 03/07/2024) | 0 | 0
AXIA Energia Holding | BRAS. SUL | MC 138 kV TR 345/138 kV BRAS. SUL TR8A DF | RBF | FT TR 345/138 kV BRAS. SUL TR8A DF | 062/2001 | IPCA | RBNI | REA 4068/2013 | 2018-12-19 | 2048-12-21 | 19495.94 | 2025-06-01 | Ativa |  | Substituição de 01 chave seccionadora do módulo de conexão do AT08: SC683. * Reforço autorizado sem RAP Prévia incluído no reajuste do Ciclo 2019 - 2020 * Reforço autorizado sem RAP Prévia incluído no reajuste do Ciclo 2019 - 2020 *(Receita revisada em 03/07/2024) | 0 | 0
AXIA Energia Holding | BRAS. SUL | MC 138 kV TR 345/138 kV BRAS. SUL TR8A DF | RBF | FT TR 345/138 kV BRAS. SUL TR8A DF | 062/2001 | IPCA | RBNI | REA 4068/2013 | 2018-12-19 | 2048-12-21 | 19495.94 | 2025-06-01 | Ativa |  | Substituição de 01 chave seccionadora do módulo de conexão do AT08: SC685. * Reforço autorizado sem RAP Prévia incluído no reajuste do Ciclo 2019 - 2020 * Reforço autorizado sem RAP Prévia incluído no reajuste do Ciclo 2019 - 2020 *(Receita revisada em 03/07/2024) | 0 | 0
AXIA Energia Holding | BRAS. SUL | MC 138 kV TR 345/138 kV BRAS. SUL TR8A DF | RBF | FT TR 345/138 kV BRAS. SUL TR8A DF | 062/2001 | IPCA | RBNI | REA 4068/2013 | 2018-12-19 | 2048-12-21 | 19495.94 | 2025-06-01 | Ativa |  | Substituição de 01 chave seccionadora do módulo de conexão do AT08: SC687. * Reforço autorizado sem RAP Prévia incluído no reajuste do Ciclo 2019 - 2020 * Reforço autorizado sem RAP Prévia incluído no reajuste do Ciclo 2019 - 2020 *(Receita revisada em 03/07/2024) | 0 | 0
AXIA Energia Holding | BRAS. SUL | MC 138 kV TR 345/138 kV BRAS. SUL TR8A DF | RBF | FT TR 345/138 kV BRAS. SUL TR8A DF | 062/2001 | IPCA | RBNI | REA 4068/2013 | 2018-12-19 | 2048-12-21 | 19495.94 | 2025-06-01 | Ativa |  | Substituição de 01 chave seccionadora do módulo de conexão do AT08: SC689. * Reforço autorizado sem RAP Prévia incluído no reajuste do Ciclo 2019 - 2020 * Reforço autorizado sem RAP Prévia incluído no reajuste do Ciclo 2019 - 2020 *(Receita revisada em 03/07/2024) | 0 | 0
AXIA Energia Holding | BRAS. SUL | MC 138 kV TR 345/138 kV BRAS. SUL TR8A DF | RBF | FT TR 345/138 kV BRAS. SUL TR8A DF | 062/2001 | IPCA | RBNI | REA 4068/2013 | 2018-12-19 | 2048-12-21 | 59222.65 | 2025-06-01 | Ativa |  | Substituição de 03 transformadores de corrente do módulo de conexão do AT08. * Reforço autorizado sem RAP Prévia incluído no reajuste do Ciclo 2019 - 2020 * Reforço autorizado sem RAP Prévia incluído no reajuste do Ciclo 2019 - 2020 *(Receita revisada em 03/07/2024) | 0 | 0
AXIA Energia Holding | BRAS. SUL | MC 138 kV TR 345/138 kV BRAS. SUL TR8A DF | RBF | FT TR 345/138 kV BRAS. SUL TR8A DF | 062/2001 | IPCA | RBNI | REA 7761/2019 | 2021-04-04 | 2049-04-03 | 7630.46 | 2025-06-01 | Ativa |  | Substituição dos relés de proteção do banco AT08 345/138/13.8 kV - 150 MVA * Reforço autorizado sem RAP Prévia incluído no reajuste do Ciclo 2022 - 2023 *(Receita revisada em 03/07/2024) | 0 | 0
AXIA Energia Holding | BRAS. SUL | MC 138 kV TR 345/138 kV BRAS. SUL TR7 DF | RBF | FT TR 345/138 kV BRAS. SUL TR7 DF | 062/2001 | IPCA | RBSE | PRT 579/2012 | 2013-01-01 | 2043-01-01 | 115609.72 | 2025-06-01 | Ativa |  | *(RAP Portaria 579/2012 - Concessão prorrogada em 01/01/2013 – LEI 12783/2013 ) * Receita revisada no ciclo 2020-2021. * Receita revisada em 05-07-2024 | 0 | 0
AXIA Energia Holding | BRAS. SUL | MC 138 kV TR 345/138 kV BRAS. SUL TR7 DF | RBF | FT TR 345/138 kV BRAS. SUL TR7 DF | 062/2001 | IPCA | RBSE | PRT 120/2016 | 2017-07-01 | 2028-06-30 | 443638.1 | 2025-06-01 | Ativa |  | Componente Financeiro apurado referente ao período de Janeiro/2013 a Junho/2017, com prazo de pagamento de 8 anos, conforme consta no § 3º e § 4º, do Art. 1º, da PRT 120/2016. * Receita revisada no ciclo 2020-2021. * Receita revisada em 05-07-2024 | 0 | 0
AXIA Energia Holding | BRAS. SUL | MC 138 kV TR 345/138 kV BRAS. SUL TR7 DF | RBF | FT TR 345/138 kV BRAS. SUL TR7 DF | 062/2001 | IPCA | RBNI | REA 4068/2013 | 2018-11-09 | 2048-11-11 | 59026.95 | 2025-06-01 | Ativa |  | Substituição de 03 transformadores de corrente do módulo de conexão do AT07. * Reforço autorizado sem RAP Prévia incluído no reajuste do Ciclo 2019 - 2020 * Reforço autorizado sem RAP Prévia incluído no reajuste do Ciclo 2019 - 2020 *(Receita revisada em 03/07/2024) | 0 | 0
AXIA Energia Holding | BRAS. SUL | MC 138 kV TR 345/138 kV BRAS. SUL TR7 DF | RBF | FT TR 345/138 kV BRAS. SUL TR7 DF | 062/2001 | IPCA | RBNI | REA 7761/2019 | 2019-05-31 | 2047-05-30 | 10347.82 | 2025-06-01 | Ativa |  | Substituição dos relés de proteção do banco AT07 345/138/13.8 kV - 150 MVA * Reforço autorizado sem RAP Prévia incluído no reajuste do Ciclo 2021 - 2022 *(Receita revisada em 03/07/2024) | 0 | 0
AXIA Energia Holding | BRAS. SUL | MC 138 kV TR 345/138 kV BRAS. SUL TR4 DF | RBF | FT TR 345/138 kV BRAS. SUL TR4 DF | 062/2001 | IPCA | RBSE | PRT 579/2012 | 2013-01-01 | 2043-01-01 | 115609.72 | 2025-06-01 | Ativa |  | *(RAP Portaria 579/2012 - Concessão prorrogada em 01/01/2013 – LEI 12783/2013 ) * Receita revisada no ciclo 2020-2021. * Receita revisada em 05-07-2024 | 0 | 0
AXIA Energia Holding | BRAS. SUL | MC 138 kV TR 345/138 kV BRAS. SUL TR4 DF | RBF | FT TR 345/138 kV BRAS. SUL TR4 DF | 062/2001 | IPCA | RBNI | REA 4068/2013 | 2018-10-24 | 2048-10-26 | 19405.74 | 2025-06-01 | Ativa |  | Substituição de 1 chave seccionadora do módulo de conexão do do AT04: SC 641 * Reforço autorizado sem RAP Prévia incluído no reajuste do Ciclo 2019 – 2020 * Reforço autorizado sem RAP Prévia incluído no reajuste do Ciclo 2019 - 2020 *(Receita revisada em 03/07/2024) | 0 | 0
AXIA Energia Holding | BRAS. SUL | MC 138 kV TR 345/138 kV BRAS. SUL TR4 DF | RBF | FT TR 345/138 kV BRAS. SUL TR4 DF | 062/2001 | IPCA | RBNI | REA 4068/2013 | 2018-10-24 | 2048-10-26 | 19405.74 | 2025-06-01 | Ativa |  | Substituição de 1 chave seccionadora do módulo de conexão do do AT04: SC 643 * Reforço autorizado sem RAP Prévia incluído no reajuste do Ciclo 2019 – 2020 * Reforço autorizado sem RAP Prévia incluído no reajuste do Ciclo 2019 - 2020 *(Receita revisada em 03/07/2024) | 0 | 0
AXIA Energia Holding | BRAS. SUL | MC 138 kV TR 345/138 kV BRAS. SUL TR4 DF | RBF | FT TR 345/138 kV BRAS. SUL TR4 DF | 062/2001 | IPCA | RBNI | REA 4068/2013 | 2018-10-24 | 2048-10-26 | 19405.74 | 2025-06-01 | Ativa |  | Substituição de 1 chave seccionadora do módulo de conexão do do AT04: SC 645 * Reforço autorizado sem RAP Prévia incluído no reajuste do Ciclo 2019 – 2020 * Reforço autorizado sem RAP Prévia incluído no reajuste do Ciclo 2019 - 2020 *(Receita revisada em 03/07/2024) | 0 | 0
AXIA Energia Holding | BRAS. SUL | MC 138 kV TR 345/138 kV BRAS. SUL TR4 DF | RBF | FT TR 345/138 kV BRAS. SUL TR4 DF | 062/2001 | IPCA | RBNI | REA 4068/2013 | 2018-10-24 | 2048-10-26 | 19405.74 | 2025-06-01 | Ativa |  | Substituição de 1 chave seccionadora do módulo de conexão do do AT04: SC 647 * Reforço autorizado sem RAP Prévia incluído no reajuste do Ciclo 2019 – 2020 * Reforço autorizado sem RAP Prévia incluído no reajuste do Ciclo 2019 - 2020 *(Receita revisada em 03/07/2024) | 0 | 0
AXIA Energia Holding | BRAS. SUL | MC 138 kV TR 345/138 kV BRAS. SUL TR4 DF | RBF | FT TR 345/138 kV BRAS. SUL TR4 DF | 062/2001 | IPCA | RBNI | REA 4068/2013 | 2018-10-24 | 2048-10-26 | 19405.74 | 2025-06-01 | Ativa |  | Substituição de 1 chave seccionadora do módulo de conexão do do AT04: SC 649 * Reforço autorizado sem RAP Prévia incluído no reajuste do Ciclo 2019 – 2020 * Reforço autorizado sem RAP Prévia incluído no reajuste do Ciclo 2019 - 2020 *(Receita revisada em 03/07/2024) | 0 | 0
AXIA Energia Holding | BRAS. SUL | MC 138 kV TR 345/138 kV BRAS. SUL TR4 DF | RBF | FT TR 345/138 kV BRAS. SUL TR4 DF | 062/2001 | IPCA | RBNI | REA 7761/2019 | 2021-04-04 | 2049-04-03 | 12853.31 | 2025-06-01 | Ativa |  | Substituição dos relés de proteção do banco AT04 345/138/13.8 kV - 150 MVA * Reforço autorizado sem RAP Prévia incluído no reajuste do Ciclo 2022 - 2023 *(Receita revisada em 03/07/2024) | 0 | 0
AXIA Energia Holding | BRAS. SUL | MC 138 kV TR 345/138 kV BRAS. SUL TR2 DF | RBF | FT TR 345/138 kV BRAS. SUL TR2 DF | 062/2001 | IPCA | RBSE | PRT 579/2012 | 2013-01-01 | 2043-01-01 | 115609.72 | 2025-06-01 | Ativa |  | *(RAP Portaria 579/2012 - Concessão prorrogada em 01/01/2013 – LEI 12783/2013 ) * Receita revisada no ciclo 2020-2021. * Receita revisada em 05-07-2024 | 0 | 0
AXIA Energia Holding | BRAS. SUL | MC 138 kV TR 345/138 kV BRAS. SUL TR2 DF | RBF | FT TR 345/138 kV BRAS. SUL TR2 DF | 062/2001 | IPCA | RBNI | REA 4068/2013 | 2017-03-17 | 2046-08-08 | 45455.08 | 2025-06-01 | Ativa |  | Substituição de 03 transformadores de corrente do módulo de conexão do AT02 * Reforço autorizado sem RAP Prévia incluído no reajuste do Ciclo 2017 - 2018 *(Receita revisada em 06/07/2020) *(Receita revisada em 03/07/2024) | 0 | 0
AXIA Energia Holding | BRAS. SUL | MC 138 kV TR 345/138 kV BRAS. SUL TR2 DF | RBF | FT TR 345/138 kV BRAS. SUL TR2 DF | 062/2001 | IPCA | RMEL | REN 443/2011 | 2017-04-05 | 2046-09-27 | 21576.86 | 2025-06-01 | Ativa |  | Substituição de 1 seccionadora (SC621 - CT AT02) * Melhoria autorizada sem RAP Prévia incluído no reajuste do Ciclo 2018 - 2019 *(Receita revisada em 06/07/2020) *(Receita revisada em 03/07/2024) | 0 | 0
AXIA Energia Holding | BRAS. SUL | MC 138 kV TR 345/138 kV BRAS. SUL TR2 DF | RBF | FT TR 345/138 kV BRAS. SUL TR2 DF | 062/2001 | IPCA | RMEL | REN 443/2011 | 2017-04-05 | 2046-09-27 | 21576.86 | 2025-06-01 | Ativa |  | Substituição de 1 seccionadora (SC623 - CT AT02) * Melhoria autorizada sem RAP Prévia incluído no reajuste do Ciclo 2018 - 2019 *(Receita revisada em 06/07/2020) *(Receita revisada em 03/07/2024) | 0 | 0
AXIA Energia Holding | BRAS. SUL | MC 138 kV TR 345/138 kV BRAS. SUL TR2 DF | RBF | FT TR 345/138 kV BRAS. SUL TR2 DF | 062/2001 | IPCA | RMEL | REN 443/2011 | 2017-04-05 | 2046-09-27 | 21576.86 | 2025-06-01 | Ativa |  | Substituição de 1 seccionadora (SC625 - CT AT02) * Melhoria autorizada sem RAP Prévia incluído no reajuste do Ciclo 2018 - 2019 *(Receita revisada em 06/07/2020) *(Receita revisada em 03/07/2024) | 0 | 0
AXIA Energia Holding | BRAS. SUL | MC 138 kV TR 345/138 kV BRAS. SUL TR2 DF | RBF | FT TR 345/138 kV BRAS. SUL TR2 DF | 062/2001 | IPCA | RMEL | REN 443/2011 | 2017-04-05 | 2046-09-27 | 21576.86 | 2025-06-01 | Ativa |  | Substituição de 1 seccionadora (SC627 - CT AT02) * Melhoria autorizada sem RAP Prévia incluído no reajuste do Ciclo 2018 - 2019 *(Receita revisada em 06/07/2020) *(Receita revisada em 03/07/2024) | 0 | 0
AXIA Energia Holding | BRAS. SUL | MC 138 kV TR 345/138 kV BRAS. SUL TR2 DF | RBF | FT TR 345/138 kV BRAS. SUL TR2 DF | 062/2001 | IPCA | RMEL | REN 443/2011 | 2017-04-05 | 2046-09-27 | 21576.86 | 2025-06-01 | Ativa |  | Substituição de 1 seccionadora (SC629 - CT AT02) * Melhoria autorizada sem RAP Prévia incluído no reajuste do Ciclo 2018 - 2019 *(Receita revisada em 06/07/2020) *(Receita revisada em 03/07/2024) | 0 | 0
AXIA Energia Holding | BRAS. SUL | MC 138 kV TR 345/138 kV BRAS. SUL TR2 DF | RBF | FT TR 345/138 kV BRAS. SUL TR2 DF | 062/2001 | IPCA | RBNI | REA 7761/2019 | 2019-05-31 | 2047-05-30 | 28279.6 | 2025-06-01 | Ativa |  | Substituição dos relés de proteção do banco AT02 345/138/13.8 kV - 150 MVA * Reforço autorizado sem RAP Prévia incluído no reajuste do Ciclo 2020 - 2021 *(Receita revisada em 03/07/2024) | 0 | 0
AXIA Energia Holding | BRAS. SUL | MC 138 kV TR 345/138 kV BRAS. SUL TR1 DF | RBF | FT TR 345/138 kV BRAS. SUL TR1 DF | 062/2001 | IPCA | RBSE | PRT 579/2012 | 2013-01-01 | 2043-01-01 | 115609.72 | 2025-06-01 | Ativa |  | *(RAP Portaria 579/2012 - Concessão prorrogada em 01/01/2013 – LEI 12783/2013 ) * Receita revisada no ciclo 2020-2021. * Receita revisada em 05-07-2024 | 0 | 0
AXIA Energia Holding | BRAS. SUL | MC 138 kV TR 345/138 kV BRAS. SUL TR1 DF | RBF | FT TR 345/138 kV BRAS. SUL TR1 DF | 062/2001 | IPCA | RBNI | REA 4068/2013 | 2017-03-17 | 2046-08-08 | 23035.59 | 2025-06-01 | Ativa |  | Substituição de 01 chave seccionadora do módulo de conexão do AT01: SC611 * Reforço autorizado sem RAP Prévia incluído no reajuste do Ciclo 2017 - 2018 *(Receita revisada em 06/07/2020) *(Receita revisada em 03/07/2024) | 0 | 0
AXIA Energia Holding | BRAS. SUL | MC 138 kV TR 345/138 kV BRAS. SUL TR1 DF | RBF | FT TR 345/138 kV BRAS. SUL TR1 DF | 062/2001 | IPCA | RBNI | REA 4068/2013 | 2017-03-17 | 2046-08-08 | 23035.59 | 2025-06-01 | Ativa |  | Substituição de 01 chave seccionadora do módulo de conexão do AT01: SC613 * Reforço autorizado sem RAP Prévia incluído no reajuste do Ciclo 2017 - 2018 *(Receita revisada em 06/07/2020) *(Receita revisada em 03/07/2024) | 0 | 0
AXIA Energia Holding | BRAS. SUL | MC 138 kV TR 345/138 kV BRAS. SUL TR1 DF | RBF | FT TR 345/138 kV BRAS. SUL TR1 DF | 062/2001 | IPCA | RMEL | REN 443/2011 | 2017-02-21 | 2046-06-15 | 21498.37 | 2025-06-01 | Ativa |  | Substituição de 1 seccionadora (SC615 - CT AT01) * Melhoria autorizada sem RAP Prévia incluído no reajuste do Ciclo 2018 - 2019 *(Receita revisada em 06/07/2020) *(Receita revisada em 03/07/2024) | 0 | 0
AXIA Energia Holding | BRAS. SUL | MC 138 kV TR 345/138 kV BRAS. SUL TR1 DF | RBF | FT TR 345/138 kV BRAS. SUL TR1 DF | 062/2001 | IPCA | RMEL | REN 443/2011 | 2017-02-21 | 2046-06-15 | 21498.37 | 2025-06-01 | Ativa |  | Substituição de 1 seccionadora (SC617 - CT AT01) * Melhoria autorizada sem RAP Prévia incluído no reajuste do Ciclo 2018 - 2019 *(Receita revisada em 06/07/2020) *(Receita revisada em 03/07/2024) | 0 | 0
AXIA Energia Holding | BRAS. SUL | MC 138 kV TR 345/138 kV BRAS. SUL TR1 DF | RBF | FT TR 345/138 kV BRAS. SUL TR1 DF | 062/2001 | IPCA | RMEL | REN 443/2011 | 2017-02-21 | 2046-06-15 | 21498.37 | 2025-06-01 | Ativa |  | Substituição de 1 seccionadora (SC619 - CT AT01) * Melhoria autorizada sem RAP Prévia incluído no reajuste do Ciclo 2018 - 2019 *(Receita revisada em 06/07/2020) *(Receita revisada em 03/07/2024) | 0 | 0
AXIA Energia Holding | BRAS. SUL | MC 138 kV TR 345/138 kV BRAS. SUL TR1 DF | RBF | FT TR 345/138 kV BRAS. SUL TR1 DF | 062/2001 | IPCA | RBNI | REA 7761/2019 | 2017-02-18 | 2045-02-17 | 20719.98 | 2025-06-01 | Ativa |  | Substituição de relés de proteção do banco AT01 345/138/13.8 Kv - 150 MVA * Reforço autorizado sem RAP Prévia incluído no reajuste do Ciclo 2020 - 2021 *(Receita revisada em 03/07/2024) | 0 | 0
AXIA Energia Holding | BRAS. SUL | MC 13,8 kV TT 13,8/0,24 kV BRAS. SUL TR09 DF | RBF | FT TR 345/138 kV BRAS. SUL TR8B DF | 062/2001 | IPCA | RBSE | PRT 579/2012 | 2013-01-01 | 2043-01-01 | 25024.62 | 2025-06-01 | Ativa |  | *(RAP Portaria 579/2012 - Concessão prorrogada em 01/01/2013 – LEI 12783/2013 ) * Receita revisada no ciclo 2020-2021. * Receita revisada em 05-07-2024 | 0 | 0
AXIA Energia Holding | BRAS. SUL | MC 13,8 kV TT 13,8/0,24 kV BRAS. SUL TR08 DF | RBF | FT TR 345/138 kV BRAS. SUL TR8A DF | 062/2001 | IPCA | RBSE | PRT 579/2012 | 2013-01-01 | 2043-01-01 | 25024.62 | 2025-06-01 | Ativa |  | *(RAP Portaria 579/2012 - Concessão prorrogada em 01/01/2013 – LEI 12783/2013 ) * Receita revisada no ciclo 2020-2021. * Receita revisada em 05-07-2024 | 0 | 0
AXIA Energia Holding | BRAS. SUL | MC 13,8 kV TT 13,8/0,24 kV BRAS. SUL TR07 DF | RBF | FT TR 345/138 kV BRAS. SUL TR7 DF | 062/2001 | IPCA | RBSE | PRT 579/2012 | 2013-01-01 | 2043-01-01 | 25024.62 | 2025-06-01 | Ativa |  | *(RAP Portaria 579/2012 - Concessão prorrogada em 01/01/2013 – LEI 12783/2013 ) * Receita revisada no ciclo 2020-2021. * Receita revisada em 05-07-2024 | 0 | 0
AXIA Energia Holding | BRAS. SUL | MC 13,8 kV TT 13,8/0,12 kV BRAS. SUL TR10 DF | RB | FT TR 345/230 kV BRAS. SUL TR10 DF | 062/2001 | IPCA | RBSE | PRT 579/2012 | 2013-01-01 | 2043-01-01 | 25024.62 | 2025-06-01 | Ativa |  | *(RAP Portaria 579/2012 - Concessão prorrogada em 01/01/2013 – LEI 12783/2013 ) * Receita revisada no ciclo 2020-2021. * Receita revisada em 05-07-2024 | 0 | 0
AXIA Energia Holding | BRAS. SUL | MC 13,8 kV TT 13,8/0,12 kV BRAS. SUL TR06 DF | RB | FT TR 345/230 kV BRAS. SUL TR6 DF | 062/2001 | IPCA | RBSE | PRT 579/2012 | 2013-01-01 | 2043-01-01 | 25024.62 | 2025-06-01 | Ativa |  | *(RAP Portaria 579/2012 - Concessão prorrogada em 01/01/2013 – LEI 12783/2013 ) * Receita revisada no ciclo 2020-2021. * Receita revisada em 05-07-2024 | 0 | 0
AXIA Energia Holding | BRAS. SUL | MC 13,8 kV TT 13,8/0,12 kV BRAS. SUL TR05 DF | RB | FT TR 345/230 kV BRAS. SUL TR9 DF | 062/2001 | IPCA | RBSE | PRT 579/2012 | 2013-01-01 | 2043-01-01 | 25024.62 | 2025-06-01 | Ativa |  | *(RAP Portaria 579/2012 - Concessão prorrogada em 01/01/2013 – LEI 12783/2013 ) * Receita revisada no ciclo 2020-2021. * Receita revisada em 05-07-2024 | 0 | 0
AXIA Energia Holding | BRAS. SUL | MC 13,8 kV TT 13,8/0,12 kV BRAS. SUL TR04 DF | RBF | FT TR 345/138 kV BRAS. SUL TR4 DF | 062/2001 | IPCA | RBSE | PRT 579/2012 | 2013-01-01 | 2043-01-01 | 25024.62 | 2025-06-01 | Ativa |  | *(RAP Portaria 579/2012 - Concessão prorrogada em 01/01/2013 – LEI 12783/2013 ) * Receita revisada no ciclo 2020-2021. * Receita revisada em 05-07-2024 | 0 | 0
AXIA Energia Holding | BRAS. SUL | MC 13,8 kV TT 13,8/0,12 kV BRAS. SUL TR03 DF | RB | FT TR 345/230 kV BRAS. SUL TR3 DF | 062/2001 | IPCA | RBSE | PRT 579/2012 | 2013-01-01 | 2043-01-01 | 25024.62 | 2025-06-01 | Ativa |  | *(RAP Portaria 579/2012 - Concessão prorrogada em 01/01/2013 – LEI 12783/2013 ) * Receita revisada no ciclo 2020-2021. * Receita revisada em 05-07-2024 | 0 | 0
AXIA Energia Holding | BRAS. SUL | MC 13,8 kV TT 13,8/0,12 kV BRAS. SUL TR02 DF | RBF | FT TR 345/138 kV BRAS. SUL TR2 DF | 062/2001 | IPCA | RBSE | PRT 579/2012 | 2013-01-01 | 2043-01-01 | 25024.62 | 2025-06-01 | Ativa |  | *(RAP Portaria 579/2012 - Concessão prorrogada em 01/01/2013 – LEI 12783/2013 ) * Receita revisada no ciclo 2020-2021. * Receita revisada em 05-07-2024 | 0 | 0
AXIA Energia Holding | BRAS. SUL | MC 13,8 kV TT 13,8/0,12 kV BRAS. SUL TR01 DF | RBF | FT TR 345/138 kV BRAS. SUL TR1 DF | 062/2001 | IPCA | RBSE | PRT 579/2012 | 2013-01-01 | 2043-01-01 | 25024.62 | 2025-06-01 | Ativa |  | *(RAP Portaria 579/2012 - Concessão prorrogada em 01/01/2013 – LEI 12783/2013 ) * Receita revisada no ciclo 2020-2021. * Receita revisada em 05-07-2024 | 0 | 0
AXIA Energia Holding | BRAS. SUL | MC 13,8 kV CS 60/-30 Mvar BRAS. SUL CS1 DF | RB | FT CS 60/-30 MVAr BRAS. SUL CS1 DF | 062/2001 | IPCA | RBSE | PRT 579/2012 | 2013-01-01 | 2043-01-01 | 25024.62 | 2025-06-01 | Ativa |  | *(RAP Portaria 579/2012 - Concessão prorrogada em 01/01/2013 – LEI 12783/2013 ) * Receita revisada no ciclo 2020-2021. * Receita revisada em 05-07-2024 | 0 | 0
AXIA Energia Holding | BRAS. SUL | MC 13,8 kV BC 13,8 kV 15 Mvar BRAS. SUL BC4 DF | RBF | FT BC 13,8 kV 15 Mvar BRAS. SUL BC4 DF | 062/2001 | IPCA | RBSE | PRT 579/2012 | 2013-01-01 | 2043-01-01 | 68943.38 | 2025-06-01 | Ativa |  | *(RAP Portaria 579/2012 - Concessão prorrogada em 01/01/2013 – LEI 12783/2013 ) * Receita revisada no ciclo 2020-2021. * Receita revisada em 05-07-2024 | 0 | 0
AXIA Energia Holding | BRAS. SUL | MC 13,8 kV BC 13,8 kV 15 Mvar BRAS. SUL BC3 DF | RBF | FT BC 13,8 kV 15 Mvar BRAS. SUL BC3 DF | 062/2001 | IPCA | RBSE | PRT 579/2012 | 2013-01-01 | 2043-01-01 | 68943.38 | 2025-06-01 | Ativa |  | *(RAP Portaria 579/2012 - Concessão prorrogada em 01/01/2013 – LEI 12783/2013 ) * Receita revisada no ciclo 2020-2021. * Receita revisada em 05-07-2024 | 0 | 0
AXIA Energia Holding | BRAS. SUL | MC 13,8 kV BC 13,8 kV 15 Mvar BRAS. SUL BC2 DF | RBF | FT BC 13,8 kV 15 Mvar BRAS. SUL BC2 DF | 062/2001 | IPCA | RBSE | PRT 579/2012 | 2013-01-01 | 2043-01-01 | 68943.38 | 2025-06-01 | Ativa |  | *(RAP Portaria 579/2012 - Concessão prorrogada em 01/01/2013 – LEI 12783/2013 ) * Receita revisada no ciclo 2020-2021. * Receita revisada em 05-07-2024 | 0 | 0
AXIA Energia Holding | BRAS. SUL | MC 13,8 kV BC 13,8 kV 15 Mvar BRAS. SUL BC1 DF | RBF | FT BC 13,8 kV 15 Mvar BRAS. SUL BC1 DF | 062/2001 | IPCA | RBSE | PRT 579/2012 | 2013-01-01 | 2043-01-01 | 68943.38 | 2025-06-01 | Ativa |  | *(RAP Portaria 579/2012 - Concessão prorrogada em 01/01/2013 – LEI 12783/2013 ) * Receita revisada no ciclo 2020-2021. * Receita revisada em 05-07-2024 | 0 | 0
AXIA Energia Holding | BRAS. SUL | IB 345 kV MG 345 kV BRAS. SUL MG1 DF IB1 | RB | FT MG 345 kV BRAS. SUL MG1 DF | 062/2001 | IPCA | RBSE | PRT 579/2012 | 2013-01-01 | 2043-01-01 | 242081.37 | 2025-06-01 | Ativa |  | *(RAP Portaria 579/2012 - Concessão prorrogada em 01/01/2013 – LEI 12783/2013 ) * Receita revisada no ciclo 2020-2021. * Receita revisada em 05-07-2024 | 0 | 0
AXIA Energia Holding | BRAS. SUL | IB 345 kV MG 345 kV BRAS. SUL MG1 DF IB1 | RB | FT MG 345 kV BRAS. SUL MG1 DF | 062/2001 | IPCA | RBNI | REA 4068/2013 | 2015-08-30 | 2047-04-26 | 447310.34 | 2025-06-01 | Ativa |  | Remanejar um módulo de interligação de barras 345 kV, arranjo barra dupla a cinco chaves. Reforço incluído no reajuste ciclo 2016-2017. *(Receita revisada em 06/07/2020) *(Receita revisada em 03/07/2024) | 0 | 0
AXIA Energia Holding | BRAS. SUL | IB 345 kV MG 345 kV BRAS. SUL MG1 DF IB1 | RB | FT MG 345 kV BRAS. SUL MG1 DF | 062/2001 | IPCA | RBSE | PRT 120/2016 | 2017-07-01 | 2028-06-30 | 928957.53 | 2025-06-01 | Ativa |  | Componente Financeiro apurado referente ao período de Janeiro/2013 a Junho/2017, com prazo de pagamento de 8 anos, conforme consta no § 3º e § 4º, do Art. 1º, da PRT 120/2016. * Receita revisada no ciclo 2020-2021. * Receita revisada em 05-07-2024 | 0 | 0
AXIA Energia Holding | BRAS. SUL | IB 230 kV MG 345 kV BRAS. SUL MG1 DF IB1 | RB | FT MG 345 kV BRAS. SUL MG1 DF | 062/2001 | IPCA | RBSE | PRT 579/2012 | 2013-01-01 | 2043-01-01 | 127017 | 2025-06-01 | Ativa |  | *(RAP Portaria 579/2012 - Concessão prorrogada em 01/01/2013 – LEI 12783/2013 ) * Receita revisada no ciclo 2020-2021. * Receita revisada em 05-07-2024 | 0 | 0
AXIA Energia Holding | BRAS. SUL | IB 230 kV MG 345 kV BRAS. SUL MG1 DF IB1 | RB | FT MG 345 kV BRAS. SUL MG1 DF | 062/2001 | IPCA | RBNI | REA 5484/2015 | 2019-04-22 | 2052-04-21 | 159849.75 | 2025-06-01 | Ativa |  | Substituição de 1 disjuntor do vão Amarre (DJ704). * Reforço autorizado sem RAP Prévia incluído no reajuste do Ciclo 2019 - 2020 * Reforço autorizado sem RAP Prévia incluído no reajuste do Ciclo 2019 - 2020 *(Receita revisada em 03/07/2024) | 0 | 0
AXIA Energia Holding | BRAS. SUL | IB 230 kV MG 345 kV BRAS. SUL MG1 DF IB1 | RB | FT MG 345 kV BRAS. SUL MG1 DF | 062/2001 | IPCA | RMEL | REN 905/2020 | 2023-01-31 | 2053-02-02 | 83057.11 | 2025-06-01 | Ativa |  | Melhorias de Pequeno Porte sem RAP Prévia incluídas no processo de revisão da RAP das transmissoras prorrogadas de 2023, nos termos do Módulo 3 das Regras dos Serviços de Transmissão de Energia Elétrica. * Melhoria autorizada sem RAP Prévia incluído no reajuste do Ciclo 2024 - 2025 *(Receita revisada em 04/07/2024) | 0 | 0
AXIA Energia Holding | BRAS. SUL | IB 138 kV MG 345 kV BRAS. SUL MG1 DF IB1 | DIT |  | 062/2001 | IPCA | RPC | PRT 579/2012 | 2013-01-01 | 2043-01-01 | 92690.54 | 2025-06-01 | Ativa |  | *(RAP Portaria 579/2012 - Concessão prorrogada em 01/01/2013 – LEI 12783/2013 ) * Receita revisada no ciclo 2020-2021. * Receita revisada em 05-07-2024 | 0 | 0
AXIA Energia Holding | BRAS. SUL | IB 138 kV MG 345 kV BRAS. SUL MG1 DF IB1 | DIT |  | 062/2001 | IPCA | RCDM | REA 4068/2013 | 2017-11-21 | 2047-12-13 | 23721.3 | 2025-06-01 | Ativa |  | Substituição de 1 chave seccionadora do módulo de interligação de barras: SC 601 * Reforço autorizado sem RAP Prévia incluído no reajuste do Ciclo 2018 - 2019 *(Receita revisada em 06/07/2020) *(Receita revisada em 03/07/2024) | 0 | 0
AXIA Energia Holding | BRAS. SUL | IB 138 kV MG 345 kV BRAS. SUL MG1 DF IB1 | DIT |  | 062/2001 | IPCA | RCDM | REA 4068/2013 | 2017-11-21 | 2047-12-13 | 23721.3 | 2025-06-01 | Ativa |  | Substituição de 1 chave seccionadora do módulo de interligação de barras: SC 603 * Reforço autorizado sem RAP Prévia incluído no reajuste do Ciclo 2018 - 2019 *(Receita revisada em 06/07/2020) *(Receita revisada em 03/07/2024) | 0 | 0
AXIA Energia Holding | BRAS. SUL | EL 345 kV BRAS. SUL LT 345 kV CORUMBA /BRAS. SUL C-1 GO/DF | RB | FT LT 345 kV CORUMBA /BRAS. SUL C-1 GO/DF | 062/2001 | IPCA | RBSE | PRT 579/2012 | 2013-01-01 | 2043-01-01 | 320528.96 | 2025-06-01 | Ativa |  | *(RAP Portaria 579/2012 - Concessão prorrogada em 01/01/2013 – LEI 12783/2013 ) * Receita revisada no ciclo 2020-2021. * Receita revisada em 05-07-2024 | 0 | 0
AXIA Energia Holding | BRAS. SUL | EL 345 kV BRAS. SUL LT 345 kV CORUMBA /BRAS. SUL C-1 GO/DF | RB | FT LT 345 kV CORUMBA /BRAS. SUL C-1 GO/DF | 062/2001 | IPCA | RMEL | REN 643/2014 | 2015-09-17 | 2036-10-24 | 51249.26 | 2025-06-01 | Ativa |  | Revitalização Necessária: Troca de proteções - LT B. Sul Corumbá PMI 2012-2015 Incluída no reajuste 16/17 *(Receita revisada em 06/07/2020) *(Receita revisada em 03/07/2024) | 0 | 0
AXIA Energia Holding | BRAS. SUL | EL 345 kV BRAS. SUL LT 345 kV CORUMBA /BRAS. SUL C-1 GO/DF | RB | FT LT 345 kV CORUMBA /BRAS. SUL C-1 GO/DF | 062/2001 | IPCA | RBSE | PRT 120/2016 | 2017-07-01 | 2028-06-30 | 1229990.51 | 2025-06-01 | Ativa |  | Componente Financeiro apurado referente ao período de Janeiro/2013 a Junho/2017, com prazo de pagamento de 8 anos, conforme consta no § 3º e § 4º, do Art. 1º, da PRT 120/2016. * Receita revisada no ciclo 2020-2021. * Receita revisada em 05-07-2024 | 0 | 0
AXIA Energia Holding | BRAS. SUL | EL 345 kV BRAS. SUL LT 345 kV CORUMBA /BRAS. SUL C-1 GO/DF | RB | FT LT 345 kV CORUMBA /BRAS. SUL C-1 GO/DF | 062/2001 | IPCA | RBSE | PRT 120/2016 | 2017-07-01 | 2042-12-31 | 1318615.67 | 2025-06-01 | Ativa |  | Parcela de RAP calculada de acordo com a PRT 120/2016 e incluída a partir do ciclo 2017-2018. * Receita revisada provisoriamente no reajuste do ciclo 2018-2019. * Receita revisada no ciclo 2020-2021. * Receita revisada em 05-07-2024 | 0 | 0
AXIA Energia Holding | BRAS. SUL | EL 345 kV BRAS. SUL LT 345 kV CORUMBA /BRAS. SUL C-1 GO/DF | RB | FT LT 345 kV CORUMBA /BRAS. SUL C-1 GO/DF | 062/2001 | IPCA | RBNI | REA 4347/2013 | 2019-03-22 | 2034-03-21 | 4083.59 | 2025-06-01 | Ativa |  | Substituição de RDP. * Reforço autorizado sem RAP Prévia incluído no reajuste do Ciclo 2020 - 2021 *(Receita revisada em 03/07/2024) | 0 | 0
VSB | BRAS. SUL | EL 345 kV BRAS. SUL LT 345 kV BRAS. SUL /SAMAMBAIA C-3 DF | RB | FT LT 345 kV BRAS. SUL /SAMAMBAIA C-3 DF | 014/2013 | IPCA | RBL | CC 014/2013 | 2016-05-06 | 2043-10-09 | 871557.78 | 2025-06-01 | Ativa | T2014-015-D | * Receita revisada em 10-06-2019 * Receita revisada em 19-06-2024 | 0 | 0
AXIA Energia Holding | BRAS. SUL | EL 345 kV BRAS. SUL LT 345 kV BRAS. SUL /SAMAMBAIA C-2 DF | RB | FT LT 345 kV BRAS. SUL /SAMAMBAIA C-2 DF | 062/2001 | IPCA | RBSE | PRT 579/2012 | 2013-01-01 | 2043-01-01 | 320528.96 | 2025-06-01 | Ativa |  | *(RAP Portaria 579/2012 - Concessão prorrogada em 01/01/2013 – LEI 12783/2013 ) * Receita revisada no ciclo 2020-2021. * Receita revisada em 05-07-2024 | 0 | 0
AXIA Energia Holding | BRAS. SUL | EL 345 kV BRAS. SUL LT 345 kV BRAS. SUL /SAMAMBAIA C-2 DF | RB | FT LT 345 kV BRAS. SUL /SAMAMBAIA C-2 DF | 062/2001 | IPCA | RBNI | REA 4347/2013 | 2019-03-22 | 2034-03-21 | 4083.59 | 2025-06-01 | Ativa |  | Substituição de RDP. * Reforço autorizado sem RAP Prévia incluído no reajuste do Ciclo 2020 - 2021 *(Receita revisada em 03/07/2024) | 0 | 0
AXIA Energia Holding | BRAS. SUL | EL 345 kV BRAS. SUL LT 345 kV BRAS. SUL /SAMAMBAIA C-2 DF | RB | FT LT 345 kV BRAS. SUL /SAMAMBAIA C-2 DF | 062/2001 | IPCA | RMEL | REN 905/2020 | 2014-07-12 | 2033-02-12 | 543820.21 | 2025-06-01 | Ativa |  | Melhorias de Pequeno Porte sem RAP Prévia incluídas no processo de revisão da RAP das transmissoras prorrogadas de 2023, nos termos do Módulo 3 das Regras dos Serviços de Transmissão de Energia Elétrica. * Melhoria autorizada sem RAP Prévia incluído no reajuste do Ciclo 2024 - 2025 *(Receita revisada em 04/07/2024) | 0 | 0
AXIA Energia Holding | BRAS. SUL | EL 345 kV BRAS. SUL LT 345 kV BRAS. SUL /SAMAMBAIA C-1 DF | RB | FT LT 345 kV BRAS. SUL /SAMAMBAIA C-1 DF | 062/2001 | IPCA | RBSE | PRT 579/2012 | 2013-01-01 | 2043-01-01 | 320528.96 | 2025-06-01 | Ativa |  | *(RAP Portaria 579/2012 - Concessão prorrogada em 01/01/2013 – LEI 12783/2013 ) * Receita revisada no ciclo 2020-2021. * Receita revisada em 05-07-2024 | 0 | 0
AXIA Energia Holding | BRAS. SUL | EL 345 kV BRAS. SUL LT 345 kV BRAS. SUL /SAMAMBAIA C-1 DF | RB | FT LT 345 kV BRAS. SUL /SAMAMBAIA C-1 DF | 062/2001 | IPCA | RBNI | REA 4347/2013 | 2019-03-22 | 2034-03-21 | 4083.59 | 2025-06-01 | Ativa |  | Substituição de RDP. * Reforço autorizado sem RAP Prévia incluído no reajuste do Ciclo 2020 - 2021 *(Receita revisada em 03/07/2024) | 0 | 0
AXIA Energia Holding | BRAS. SUL | EL 345 kV BRAS. SUL LT 345 kV BRAS. SUL /SAMAMBAIA C-1 DF | RB | FT LT 345 kV BRAS. SUL /SAMAMBAIA C-1 DF | 062/2001 | IPCA | RMEL | REN 905/2020 | 2014-08-26 | 2033-11-14 | 483762.13 | 2025-06-01 | Ativa |  | Melhorias de Pequeno Porte sem RAP Prévia incluídas no processo de revisão da RAP das transmissoras prorrogadas de 2023, nos termos do Módulo 3 das Regras dos Serviços de Transmissão de Energia Elétrica. * Melhoria autorizada sem RAP Prévia incluído no reajuste do Ciclo 2024 - 2025 *(Receita revisada em 04/07/2024) | 0 | 0
AXIA Energia Holding | BRAS. SUL | EL 230 kV BRAS. SUL LT 230 kV BRAS. SUL /PIRINEUS C-1 DF/GO | RB | FT LT 230 kV BRAS. SUL /PIRINEUS C-1 DF/GO | 062/2001 | IPCA | RBSE | PRT 579/2012 | 2013-01-01 | 2043-01-01 | 215593.96 | 2025-06-01 | Ativa |  | *(RAP Portaria 579/2012 - Concessão prorrogada em 01/01/2013 – LEI 12783/2013 ) * Receita revisada no ciclo 2020-2021. * Receita revisada em 05-07-2024 | 0 | 0
VSB | BRAS. SUL | EL 230 kV BRAS. SUL LT 230 kV BRAS. GERAL /BRAS. SUL C-3 DF | RB | FT LT 230 kV BRAS. GERAL /BRAS. SUL C-3 DF | 014/2013 | IPCA | RBL | CC 014/2013 | 2017-04-27 | 2043-10-09 | 540539.49 | 2025-06-01 | Ativa | T2014-015-C | * Receita revisada em 10-06-2019 * Receita revisada em 19-06-2024 | 0 | 0
AXIA Energia Holding | BRAS. SUL | EL 230 kV BRAS. SUL LT 230 kV BRAS. GERAL /BRAS. SUL C-2 DF | RB | FT LT 230 kV BRAS. GERAL /BRAS. SUL C-2 DF | 062/2001 | IPCA | RBSE | PRT 579/2012 | 2013-01-01 | 2043-01-01 | 215593.96 | 2025-06-01 | Ativa |  | *(RAP Portaria 579/2012 - Concessão prorrogada em 01/01/2013 – LEI 12783/2013 ) * Receita revisada no ciclo 2020-2021. * Receita revisada em 05-07-2024 | 0 | 0
AXIA Energia Holding | BRAS. SUL | EL 230 kV BRAS. SUL LT 230 kV BRAS. GERAL /BRAS. SUL C-2 DF | RB | FT LT 230 kV BRAS. GERAL /BRAS. SUL C-2 DF | 062/2001 | IPCA | RBNI | REA 3814/2012 | 2014-04-22 | 2042-07-25 | 770621.68 | 2025-06-01 | Ativa | T2012-108 | Adequação de um módulo de entrada de linha 230 kV, arranjo barra dupla a cinco chaves, para conexão da Linha de Transmissão 230 kV Brasília Geral - Brasília Sul C2 *(Receita revisada em 06/07/2020) *(Receita revisada em 03/07/2024) | 0 | 0
AXIA Energia Holding | BRAS. SUL | EL 230 kV BRAS. SUL LT 230 kV BRAS. GERAL /BRAS. SUL C-2 DF | RB | FT LT 230 kV BRAS. GERAL /BRAS. SUL C-2 DF | 062/2001 | IPCA | RMEL | REN 905/2020 | 2014-11-11 | 2044-11-13 | 13440.07 | 2025-06-01 | Ativa |  | Melhorias de Pequeno Porte sem RAP Prévia incluídas no processo de revisão da RAP das transmissoras prorrogadas de 2023, nos termos do Módulo 3 das Regras dos Serviços de Transmissão de Energia Elétrica. * Melhoria autorizada sem RAP Prévia incluído no reajuste do Ciclo 2024 - 2025 *(Receita revisada em 04/07/2024) | 0 | 0
AXIA Energia Holding | BRAS. SUL | EL 230 kV BRAS. SUL LT 230 kV BRAS. GERAL /BRAS. SUL C-1 DF | RB | FT LT 230 kV BRAS. GERAL /BRAS. SUL C-1 DF | 062/2001 | IPCA | RBSE | PRT 579/2012 | 2013-01-01 | 2043-01-01 | 215593.96 | 2025-06-01 | Ativa |  | *(RAP Portaria 579/2012 - Concessão prorrogada em 01/01/2013 – LEI 12783/2013 ) * Receita revisada no ciclo 2020-2021. * Receita revisada em 05-07-2024 | 0 | 0
AXIA Energia Holding | BRAS. SUL | EL 230 kV BRAS. SUL LT 230 kV BRAS. GERAL /BRAS. SUL C-1 DF | RB | FT LT 230 kV BRAS. GERAL /BRAS. SUL C-1 DF | 062/2001 | IPCA | RBNI | REA 4068/2013 | 2018-11-07 | 2051-08-04 | 199493.59 | 2025-06-01 | Ativa |  | Substituição de 1 disjuntor (7424) do módulo de entrada da LT 230 kV Brasília Geral - Brasília Sul C1, remanejado do módulo de entrada da LT 230 kV Brasília Geral - Brasília Sul C2. * Reforço autorizado sem RAP Prévia incluído no reajuste do Ciclo 2019 - 2020 * Reforço autorizado sem RAP Prévia incluído no reajuste do Ciclo 2019 - 2020 *(Receita revisada em 03/07/2024) | 0 | 0
AXIA Energia Holding | BRAS. SUL | EL 230 kV BRAS. SUL LT 230 kV BRAS. GERAL /BRAS. SUL C-1 DF | RB | FT LT 230 kV BRAS. GERAL /BRAS. SUL C-1 DF | 062/2001 | IPCA | RMEL | REN 905/2020 | 2014-05-20 | 2030-09-04 | 354149.49 | 2025-06-01 | Ativa |  | Melhorias de Pequeno Porte sem RAP Prévia incluídas no processo de revisão da RAP das transmissoras prorrogadas de 2023, nos termos do Módulo 3 das Regras dos Serviços de Transmissão de Energia Elétrica. * Melhoria autorizada sem RAP Prévia incluído no reajuste do Ciclo 2024 - 2025 *(Receita revisada em 04/07/2024) | 0 | 0
AXIA Energia Holding | BRAS. SUL | EL 230 kV BRAS. SUL LT 230 kV AGUAS LINDAS /BRAS. SUL C-1 GO/DF | RB | FT LT 230 kV AGUAS LINDAS /BRAS. SUL C-1 GO/DF | 062/2001 | IPCA | RBSE | PRT 579/2012 | 2013-01-01 | 2043-01-01 | 215593.96 | 2025-06-01 | Ativa |  | *(RAP Portaria 579/2012 - Concessão prorrogada em 01/01/2013 – LEI 12783/2013 ) * Receita revisada no ciclo 2020-2021. * Receita revisada em 05-07-2024 | 0 | 0
AXIA Energia Holding | BRAS. SUL | EL 230 kV BRAS. SUL LT 230 kV AGUAS LINDAS /BRAS. SUL C-1 GO/DF | RB | FT LT 230 kV AGUAS LINDAS /BRAS. SUL C-1 GO/DF | 062/2001 | IPCA | RBNI | REA 4068/2013 | 2018-11-07 | 2051-11-06 | 157857.1 | 2025-06-01 | Ativa |  | Substituição de 01 disjuntor (7414) (7514) do módulo de entrada da LT 230 kV Brasília Sul - Águas Lindas. * Reforço autorizado sem RAP Prévia incluído no reajuste do Ciclo 2019 - 2020 * Reforço autorizado sem RAP Prévia incluído no reajuste do Ciclo 2019 - 2020 *(Receita revisada em 03/07/2024) | 0 | 0
AXIA Energia Holding | BRAS. SUL | EL 138 kV BRAS. SUL DIST9 | DIT |  | 062/2001 | IPCA | RPC | PRT 579/2012 | 2013-01-01 | 2043-01-01 | 168846.18 | 2025-06-01 | Ativa |  | *(RAP Portaria 579/2012 - Concessão prorrogada em 01/01/2013 – LEI 12783/2013 ) * Receita revisada no ciclo 2020-2021. * Receita revisada em 05-07-2024 | 0 | 0
AXIA Energia Holding | BRAS. SUL | EL 138 kV BRAS. SUL DIST9 | DIT |  | 062/2001 | IPCA | RPC | PRT 120/2016 | 2017-07-01 | 2028-06-30 | 647926.49 | 2025-06-01 | Ativa |  | Componente Financeiro apurado referente ao período de Janeiro/2013 a Junho/2017, com prazo de pagamento de 8 anos, conforme consta no § 3º e § 4º, do Art. 1º, da PRT 120/2016. * Receita revisada no ciclo 2020-2021. * Receita revisada em 05-07-2024 | 0 | 0
AXIA Energia Holding | BRAS. SUL | EL 138 kV BRAS. SUL DIST9 | DIT |  | 062/2001 | IPCA | RCDM | REA 4068/2013 | 2018-10-24 | 2048-10-26 | 58948.67 | 2025-06-01 | Ativa |  | Substituição de 03 transformadores de corrente do módulo de entrada da LD 138 kV Brasília Sul - Santa Maria * Reforço autorizado sem RAP Prévia incluído no reajuste do Ciclo 2019 – 2020 * Reforço autorizado sem RAP Prévia incluído no reajuste do Ciclo 2019 - 2020 *(Receita revisada em 03/07/2024) | 0 | 0
AXIA Energia Holding | BRAS. SUL | EL 138 kV BRAS. SUL DIST9 | DIT |  | 062/2001 | IPCA | RCDM | REA 7761/2019 | 2021-04-07 | 2049-04-06 | 102833.32 | 2025-06-01 | Ativa |  | Substituição dos relés de proteção do circuito para Santa Maria * Reforço autorizado sem RAP Prévia incluído no reajuste do Ciclo 2022 - 2023 *(Receita revisada em 03/07/2024) | 0 | 0
AXIA Energia Holding | BRAS. SUL | EL 138 kV BRAS. SUL DIST9 | DIT |  | 062/2001 | IPCA | RMEL | REN 905/2020 | 2019-10-31 | 2051-10-09 | 184072.79 | 2025-06-01 | Ativa |  | Melhorias de Pequeno Porte sem RAP Prévia incluídas no processo de revisão da RAP das transmissoras prorrogadas de 2023, nos termos do Módulo 3 das Regras dos Serviços de Transmissão de Energia Elétrica. * Melhoria autorizada sem RAP Prévia incluído no reajuste do Ciclo 2024 - 2025 *(Receita revisada em 04/07/2024) | 0 | 0
AXIA Energia Holding | BRAS. SUL | EL 138 kV BRAS. SUL DIST7 | DIT |  | 062/2001 | IPCA | RPC | PRT 579/2012 | 2013-01-01 | 2043-01-01 | 168846.18 | 2025-06-01 | Ativa |  | *(RAP Portaria 579/2012 - Concessão prorrogada em 01/01/2013 – LEI 12783/2013 ) * Receita revisada no ciclo 2020-2021. * Receita revisada em 05-07-2024 | 0 | 0
AXIA Energia Holding | BRAS. SUL | EL 138 kV BRAS. SUL DIST7 | DIT |  | 062/2001 | IPCA | RPC | PRT 120/2016 | 2017-07-01 | 2028-06-30 | 647926.49 | 2025-06-01 | Ativa |  | Componente Financeiro apurado referente ao período de Janeiro/2013 a Junho/2017, com prazo de pagamento de 8 anos, conforme consta no § 3º e § 4º, do Art. 1º, da PRT 120/2016. * Receita revisada no ciclo 2020-2021. * Receita revisada em 05-07-2024 | 0 | 0
AXIA Energia Holding | BRAS. SUL | EL 138 kV BRAS. SUL DIST7 | DIT |  | 062/2001 | IPCA | RCDM | REA 4068/2013 | 2017-03-17 | 2046-08-08 | 43355.6 | 2025-06-01 | Ativa |  | Substituição de 03 transformadores de corrente do módulo de entrada da LD 138 kV Brasília Sul - Ceilândia Sul C2 * Reforço autorizado sem RAP Prévia incluído no reajuste do Ciclo 2017 - 2018 *(Receita revisada em 06/07/2020) *(Receita revisada em 03/07/2024) | 0 | 0
AXIA Energia Holding | BRAS. SUL | EL 138 kV BRAS. SUL DIST7 | DIT |  | 062/2001 | IPCA | RCDM | REA 7761/2019 | 2021-04-04 | 2049-04-03 | 131523.67 | 2025-06-01 | Ativa |  | Substituição dos relés de proteção do circuito 2 para Ceilândia Sul * Reforço autorizado sem RAP Prévia incluído no reajuste do Ciclo 2022 - 2023 *(Receita revisada em 03/07/2024) | 0 | 0
AXIA Energia Holding | BRAS. SUL | EL 138 kV BRAS. SUL DIST6 | DIT |  | 062/2001 | IPCA | RPC | PRT 579/2012 | 2013-01-01 | 2043-01-01 | 168846.18 | 2025-06-01 | Ativa |  | *(RAP Portaria 579/2012 - Concessão prorrogada em 01/01/2013 – LEI 12783/2013 ) * Receita revisada no ciclo 2020-2021. * Receita revisada em 05-07-2024 | 0 | 0
AXIA Energia Holding | BRAS. SUL | EL 138 kV BRAS. SUL DIST6 | DIT |  | 062/2001 | IPCA | RCDM | REA 4068/2013 | 2016-12-22 | 2046-02-13 | 43039.66 | 2025-06-01 | Ativa |  | Substituição de 03 transformadores de corrente do módulo de entrada da LD 138 kV Brasília Sul - Ceilândia Sul C1 * Reforço autorizado sem RAP Prévia incluído no reajuste do Ciclo 2017 - 2018 *(Receita revisada em 06/07/2020) *(Receita revisada em 03/07/2024) | 0 | 0
AXIA Energia Holding | BRAS. SUL | EL 138 kV BRAS. SUL DIST6 | DIT |  | 062/2001 | IPCA | RCDM | REA 7761/2019 | 2021-04-04 | 2049-04-03 | 28715.67 | 2025-06-01 | Ativa |  | Substituição dos relés de proteção do circuito 1 para Ceilândia Sul * Reforço autorizado sem RAP Prévia incluído no reajuste do Ciclo 2022 - 2023 *(Receita revisada em 03/07/2024) | 0 | 0
AXIA Energia Holding | BRAS. SUL | EL 138 kV BRAS. SUL DIST5 | DIT |  | 062/2001 | IPCA | RPC | PRT 579/2012 | 2013-01-01 | 2043-01-01 | 168846.18 | 2025-06-01 | Ativa |  | *(RAP Portaria 579/2012 - Concessão prorrogada em 01/01/2013 – LEI 12783/2013 ) * Receita revisada no ciclo 2020-2021. * Receita revisada em 05-07-2024 | 0 | 0
AXIA Energia Holding | BRAS. SUL | EL 138 kV BRAS. SUL DIST5 | DIT |  | 062/2001 | IPCA | RMEL | REN 443/2011 | 2017-05-24 | 2046-12-15 | 30146.72 | 2025-06-01 | Ativa |  | Substituição de 1 seccionadora (SC6859/6850T- EL Taguatinga C2) * Melhoria autorizada sem RAP Prévia incluído no reajuste do Ciclo 2018 - 2019 *(Receita revisada em 06/07/2020) *(Receita revisada em 03/07/2024) | 0 | 0
AXIA Energia Holding | BRAS. SUL | EL 138 kV BRAS. SUL DIST5 | DIT |  | 062/2001 | IPCA | RMEL | REN 443/2011 | 2017-05-24 | 2046-12-15 | 20801.24 | 2025-06-01 | Ativa |  | Substituição de 1 seccionadora (SC6855 - EL Taguatinga C2) * Melhoria autorizada sem RAP Prévia incluído no reajuste do Ciclo 2018 - 2019 *(Receita revisada em 06/07/2020) *(Receita revisada em 03/07/2024) | 0 | 0
AXIA Energia Holding | BRAS. SUL | EL 138 kV BRAS. SUL DIST5 | DIT |  | 062/2001 | IPCA | RMEL | REN 443/2011 | 2017-05-24 | 2046-12-15 | 20801.24 | 2025-06-01 | Ativa |  | Substituição de 1 seccionadora (SC6857 - EL Taguatinga C2) * Melhoria autorizada sem RAP Prévia incluído no reajuste do Ciclo 2018 - 2019 *(Receita revisada em 06/07/2020) *(Receita revisada em 03/07/2024) | 0 | 0
AXIA Energia Holding | BRAS. SUL | EL 138 kV BRAS. SUL DIST5 | DIT |  | 062/2001 | IPCA | RCDM | REA 4068/2013 | 2017-05-24 | 2046-12-15 | 22377.23 | 2025-06-01 | Ativa |  | Substituição de 01 chave seccionadora do módulo de entrada da LD 138 kV Brasília Sul - Taguatinga C2: SC6851 * Reforço autorizado sem RAP Prévia incluído no reajuste do Ciclo 2018 - 2019 * Receita alterada no recurso contra a REH 2.407/2018 *(Receita revisada em 06/07/2020) *(Receita revisada em 03/07/2024) | 0 | 0
AXIA Energia Holding | BRAS. SUL | EL 138 kV BRAS. SUL DIST5 | DIT |  | 062/2001 | IPCA | RCDM | REA 4068/2013 | 2017-05-24 | 2046-12-15 | 22377.23 | 2025-06-01 | Ativa |  | Substituição de 01 chave seccionadora do módulo de entrada da LD 138 kV Brasília Sul - Taguatinga C2: SC6853 * Reforço autorizado sem RAP Prévia incluído no reajuste do Ciclo 2018 - 2019 * Receita alterada no recurso contra a REH 2.407/2018 *(Receita revisada em 06/07/2020) *(Receita revisada em 03/07/2024) | 0 | 0
AXIA Energia Holding | BRAS. SUL | EL 138 kV BRAS. SUL DIST5 | DIT |  | 062/2001 | IPCA | RCDM | REA 7761/2019 | 2021-04-04 | 2049-04-03 | 28715.67 | 2025-06-01 | Ativa |  | Substituição dos relés de proteção do circuito 2 para Taguatinga * Reforço autorizado sem RAP Prévia incluído no reajuste do Ciclo 2022 - 2023 *(Receita revisada em 03/07/2024) | 0 | 0
AXIA Energia Holding | BRAS. SUL | EL 138 kV BRAS. SUL DIST4 | DIT |  | 062/2001 | IPCA | RPC | PRT 579/2012 | 2013-01-01 | 2043-01-01 | 168846.18 | 2025-06-01 | Ativa |  | *(RAP Portaria 579/2012 - Concessão prorrogada em 01/01/2013 – LEI 12783/2013 ) * Receita revisada no ciclo 2020-2021. * Receita revisada em 05-07-2024 | 0 | 0
AXIA Energia Holding | BRAS. SUL | EL 138 kV BRAS. SUL DIST4 | DIT |  | 062/2001 | IPCA | RMEL | REN 443/2011 | 2017-04-10 | 2046-10-02 | 30032.94 | 2025-06-01 | Ativa |  | Substituição de 1 seccionadora (SC6849/6840T - EL Taguatinga C1) * Melhoria autorizada sem RAP Prévia incluído no reajuste do Ciclo 2018 - 2019 *(Receita revisada em 06/07/2020) *(Receita revisada em 03/07/2024) | 0 | 0
AXIA Energia Holding | BRAS. SUL | EL 138 kV BRAS. SUL DIST4 | DIT |  | 062/2001 | IPCA | RMEL | REN 443/2011 | 2017-04-10 | 2046-10-02 | 20722.72 | 2025-06-01 | Ativa |  | Substituição de 1 seccionadora (SC6845 - EL Taguatinga C1) * Melhoria autorizada sem RAP Prévia incluído no reajuste do Ciclo 2018 - 2019 *(Receita revisada em 06/07/2020) *(Receita revisada em 03/07/2024) | 0 | 0
AXIA Energia Holding | BRAS. SUL | EL 138 kV BRAS. SUL DIST4 | DIT |  | 062/2001 | IPCA | RMEL | REN 443/2011 | 2017-04-10 | 2046-10-02 | 20722.72 | 2025-06-01 | Ativa |  | Substituição de 1 seccionadora (SC6847 - EL Taguatinga C1) * Melhoria autorizada sem RAP Prévia incluído no reajuste do Ciclo 2018 - 2019 *(Receita revisada em 06/07/2020) *(Receita revisada em 03/07/2024) | 0 | 0
AXIA Energia Holding | BRAS. SUL | EL 138 kV BRAS. SUL DIST4 | DIT |  | 062/2001 | IPCA | RCDM | REA 4068/2013 | 2017-04-25 | 2046-10-17 | 22322.39 | 2025-06-01 | Ativa |  | Substituição de 01 chave seccionadora do módulo de entrada da LD 138 kV Brasília Sul - Taguatinga C1: SC6841 * Reforço autorizado sem RAP Prévia incluído no reajuste do Ciclo 2018 - 2019 *(Receita revisada em 06/07/2020) *(Receita revisada em 03/07/2024) | 0 | 0
AXIA Energia Holding | BRAS. SUL | EL 138 kV BRAS. SUL DIST4 | DIT |  | 062/2001 | IPCA | RCDM | REA 4068/2013 | 2017-04-25 | 2046-10-17 | 22322.39 | 2025-06-01 | Ativa |  | Substituição de 01 chave seccionadora do módulo de entrada da LD 138 kV Brasília Sul - Taguatinga C1: SC6843 * Reforço autorizado sem RAP Prévia incluído no reajuste do Ciclo 2018 - 2019 *(Receita revisada em 06/07/2020) *(Receita revisada em 03/07/2024) | 0 | 0
AXIA Energia Holding | BRAS. SUL | EL 138 kV BRAS. SUL DIST4 | DIT |  | 062/2001 | IPCA | RCDM | REA 7761/2019 | 2021-04-04 | 2049-04-03 | 28715.67 | 2025-06-01 | Ativa |  | Substituição dos relés de proteção do circuito 1 para Taguatinga * Reforço autorizado sem RAP Prévia incluído no reajuste do Ciclo 2022 - 2023 *(Receita revisada em 03/07/2024) | 0 | 0
AXIA Energia Holding | BRAS. SUL | EL 138 kV BRAS. SUL DIST3 | DIT |  | 062/2001 | IPCA | RPC | PRT 579/2012 | 2013-01-01 | 2043-01-01 | 168846.18 | 2025-06-01 | Ativa |  | *(RAP Portaria 579/2012 - Concessão prorrogada em 01/01/2013 – LEI 12783/2013 ) * Receita revisada no ciclo 2020-2021. * Receita revisada em 05-07-2024 | 0 | 0
AXIA Energia Holding | BRAS. SUL | EL 138 kV BRAS. SUL DIST3 | DIT |  | 062/2001 | IPCA | RMEL | REN 443/2011 | 2017-07-26 | 2047-04-18 | 30306.42 | 2025-06-01 | Ativa |  | Substituição de 1 seccionadora (SC6839/6830T - EL Brasília Norte C3) * Melhoria autorizada sem RAP Prévia incluído no reajuste do Ciclo 2018 - 2019 *(Receita revisada em 06/07/2020) *(Receita revisada em 03/07/2024) | 0 | 0
AXIA Energia Holding | BRAS. SUL | EL 138 kV BRAS. SUL DIST3 | DIT |  | 062/2001 | IPCA | RMEL | REN 443/2011 | 2017-07-26 | 2047-04-18 | 20911.42 | 2025-06-01 | Ativa |  | Substituição de 1 seccionadora (SC6835 - EL Brasília Norte C3) * Melhoria autorizada sem RAP Prévia incluído no reajuste do Ciclo 2018 - 2019 *(Receita revisada em 06/07/2020) *(Receita revisada em 03/07/2024) | 0 | 0
AXIA Energia Holding | BRAS. SUL | EL 138 kV BRAS. SUL DIST3 | DIT |  | 062/2001 | IPCA | RMEL | REN 443/2011 | 2017-07-26 | 2047-04-18 | 20911.42 | 2025-06-01 | Ativa |  | Substituição de 1 seccionadora (SC6837 - EL Brasília Norte C3) * Melhoria autorizada sem RAP Prévia incluído no reajuste do Ciclo 2018 - 2019 *(Receita revisada em 06/07/2020) *(Receita revisada em 03/07/2024) | 0 | 0
AXIA Energia Holding | BRAS. SUL | EL 138 kV BRAS. SUL DIST3 | DIT |  | 062/2001 | IPCA | RCDM | REA 4068/2013 | 2017-08-07 | 2047-05-30 | 22516.48 | 2025-06-01 | Ativa |  | Substituição de 01 chave seccionadora do módulo de entrada da LD 138 kV Brasília Sul - Brasília Norte C3: SC6831 * Reforço autorizado sem RAP Prévia incluído no reajuste do Ciclo 2018 - 2019 * Receita incluída no recurso contra a REH 2.407/2018 *(Receita revisada em 06/07/2020) *(Receita revisada em 03/07/2024) | 0 | 0
AXIA Energia Holding | BRAS. SUL | EL 138 kV BRAS. SUL DIST3 | DIT |  | 062/2001 | IPCA | RCDM | REA 4068/2013 | 2017-08-07 | 2047-05-30 | 22516.48 | 2025-06-01 | Ativa |  | Substituição de 01 chave seccionadora do módulo de entrada da LD 138 kV Brasília Sul - Brasília Norte C3: SC6833 * Reforço autorizado sem RAP Prévia incluído no reajuste do Ciclo 2018 - 2019 * Receita incluída no recurso contra a REH 2.407/2018 *(Receita revisada em 06/07/2020) *(Receita revisada em 03/07/2024) | 0 | 0
AXIA Energia Holding | BRAS. SUL | EL 138 kV BRAS. SUL DIST3 | DIT |  | 062/2001 | IPCA | RCDM | REA 7761/2019 | 2021-04-04 | 2049-04-03 | 28715.67 | 2025-06-01 | Ativa |  | Substituição dos relés de proteção do circuito 3 para Brasília Norte * Reforço autorizado sem RAP Prévia incluído no reajuste do Ciclo 2021 - 2022 *(Receita revisada em 03/07/2024) | 0 | 0
AXIA Energia Holding | BRAS. SUL | EL 138 kV BRAS. SUL DIST2 | DIT |  | 062/2001 | IPCA | RPC | PRT 579/2012 | 2013-01-01 | 2043-01-01 | 168846.18 | 2025-06-01 | Ativa |  | *(RAP Portaria 579/2012 - Concessão prorrogada em 01/01/2013 – LEI 12783/2013 ) * Receita revisada no ciclo 2020-2021. * Receita revisada em 05-07-2024 | 0 | 0
AXIA Energia Holding | BRAS. SUL | EL 138 kV BRAS. SUL DIST2 | DIT |  | 062/2001 | IPCA | RMEL | REN 443/2011 | 2017-05-03 | 2046-11-24 | 30091.01 | 2025-06-01 | Ativa |  | Substituição de 1 seccionadora (SC 6829/6820T - EL Brasília Norte C2) * Melhoria autorizada sem RAP Prévia incluído no reajuste do Ciclo 2018 - 2019 *(Receita revisada em 06/07/2020) *(Receita revisada em 03/07/2024) | 0 | 0
AXIA Energia Holding | BRAS. SUL | EL 138 kV BRAS. SUL DIST2 | DIT |  | 062/2001 | IPCA | RMEL | REN 443/2011 | 2017-05-03 | 2046-11-24 | 20762.8 | 2025-06-01 | Ativa |  | Substituição de 1 seccionadora (SC6825 - EL Brasília Norte C2) * Melhoria autorizada sem RAP Prévia incluído no reajuste do Ciclo 2018 - 2019 *(Receita revisada em 06/07/2020) *(Receita revisada em 03/07/2024) | 0 | 0
AXIA Energia Holding | BRAS. SUL | EL 138 kV BRAS. SUL DIST2 | DIT |  | 062/2001 | IPCA | RMEL | REN 443/2011 | 2017-05-03 | 2046-11-24 | 20762.8 | 2025-06-01 | Ativa |  | Substituição de 1 seccionadora (SC6827 - EL Brasília Norte C2) * Melhoria autorizada sem RAP Prévia incluído no reajuste do Ciclo 2018 - 2019 *(Receita revisada em 06/07/2020) *(Receita revisada em 03/07/2024) | 0 | 0
AXIA Energia Holding | BRAS. SUL | EL 138 kV BRAS. SUL DIST2 | DIT |  | 062/2001 | IPCA | RCDM | REA 4068/2013 | 2017-05-03 | 2046-11-24 | 22335.87 | 2025-06-01 | Ativa |  | Substituição de 01 chave seccionadora do módulo de entrada da LD 138 kV Brasília Sul - Brasília Norte C2: SC6821 * Reforço autorizado sem RAP Prévia incluído no reajuste do Ciclo 2018 - 2019* Receita alterada no recurso contra a REH 2.407/2018 *(Receita revisada em 06/07/2020) *(Receita revisada em 03/07/2024) | 0 | 0
AXIA Energia Holding | BRAS. SUL | EL 138 kV BRAS. SUL DIST2 | DIT |  | 062/2001 | IPCA | RCDM | REA 4068/2013 | 2017-05-03 | 2046-11-24 | 22335.87 | 2025-06-01 | Ativa |  | Substituição de 01 chave seccionadora do módulo de entrada da LD 138 kV Brasília Sul - Brasília Norte C2: SC6823 * Reforço autorizado sem RAP Prévia incluído no reajuste do Ciclo 2018 - 2019 * Receita alterada no recurso contra a REH 2.407/2018 *(Receita revisada em 06/07/2020) *(Receita revisada em 03/07/2024) | 0 | 0
AXIA Energia Holding | BRAS. SUL | EL 138 kV BRAS. SUL DIST2 | DIT |  | 062/2001 | IPCA | RCDM | REA 4068/2013 | 2017-05-03 | 2046-11-24 | 43523 | 2025-06-01 | Ativa |  | Substituição de 03 transformadores de corrente do módulo de entrada da linha 138 kV Brasília Sul - Brasília Norte C2 * Reforço autorizado sem RAP Prévia incluído no reajuste do Ciclo 2018 - 2019 * Receita alterada no recurso contra a REH 2.407/2018 *(Receita revisada em 06/07/2020) *(Receita revisada em 03/07/2024) | 0 | 0
AXIA Energia Holding | BRAS. SUL | EL 138 kV BRAS. SUL DIST2 | DIT |  | 062/2001 | IPCA | RCDM | REA 7761/2019 | 2021-04-04 | 2049-04-03 | 28715.67 | 2025-06-01 | Ativa |  | Substituição dos relés de proteção do circuito 2 para Brasília Norte * Reforço autorizado sem RAP Prévia incluído no reajuste do Ciclo 2021 - 2022 *(Receita revisada em 03/07/2024) | 0 | 0
AXIA Energia Holding | BRAS. SUL | EL 138 kV BRAS. SUL DIST1 | DIT |  | 062/2001 | IPCA | RPC | PRT 579/2012 | 2013-01-01 | 2043-01-01 | 168846.18 | 2025-06-01 | Ativa |  | *(RAP Portaria 579/2012 - Concessão prorrogada em 01/01/2013 – LEI 12783/2013 ) * Receita revisada no ciclo 2020-2021. * Receita revisada em 05-07-2024 | 0 | 0
AXIA Energia Holding | BRAS. SUL | EL 138 kV BRAS. SUL DIST1 | DIT |  | 062/2001 | IPCA | RCDM | REA 4068/2013 | 2017-08-21 | 2047-06-13 | 43928.16 | 2025-06-01 | Ativa |  | Substituição de 03 transformadores de corrente do módulo de entrada da LD 138 kV Brasília Sul - Brasília Norte C1 * Reforço autorizado sem RAP Prévia incluído no reajuste do Ciclo 2018 - 2019 * Receita alterada no recurso contra a REH 2.407/2018 *(Receita revisada em 06/07/2020) *(Receita revisada em 03/07/2024) | 0 | 0
AXIA Energia Holding | BRAS. SUL | EL 138 kV BRAS. SUL DIST1 | DIT |  | 062/2001 | IPCA | RCDM | REA 7761/2019 | 2021-04-04 | 2049-04-03 | 28715.67 | 2025-06-01 | Ativa |  | Substituição dos relés de proteção do circuito 1 para Brasília Norte * Reforço autorizado sem RAP Prévia incluído no reajuste do Ciclo 2022 - 2023 *(Receita revisada em 03/07/2024) | 0 | 0
AXIA Energia Holding | BRAS. SUL | CS 60/-30 Mvar BRAS. SUL CS1 DF | RB | FT CS 60/-30 MVAr BRAS. SUL CS1 DF | 062/2001 | IPCA | RBSE | PRT 579/2012 | 2013-01-01 | 2043-01-01 | 935232.54 | 2025-06-01 | Ativa |  | *(RAP Portaria 579/2012 - Concessão prorrogada em 01/01/2013 – LEI 12783/2013 ) * Receita revisada no ciclo 2020-2021. * Receita revisada em 05-07-2024 | 0 | 0
AXIA Energia Holding | BRAS. SUL | BC 13,8 kV 15 Mvar BRAS. SUL BC4 DF | RBF | FT BC 13,8 kV 15 Mvar BRAS. SUL BC4 DF | 062/2001 | IPCA | RBSE | PRT 579/2012 | 2013-01-01 | 2043-01-01 | 81807.67 | 2025-06-01 | Ativa |  | *(RAP Portaria 579/2012 - Concessão prorrogada em 01/01/2013 – LEI 12783/2013 ) * Receita revisada no ciclo 2020-2021. * Receita revisada em 05-07-2024 | 0 | 0
AXIA Energia Holding | BRAS. SUL | BC 13,8 kV 15 Mvar BRAS. SUL BC3 DF | RBF | FT BC 13,8 kV 15 Mvar BRAS. SUL BC3 DF | 062/2001 | IPCA | RBSE | PRT 579/2012 | 2013-01-01 | 2043-01-01 | 81807.67 | 2025-06-01 | Ativa |  | *(RAP Portaria 579/2012 - Concessão prorrogada em 01/01/2013 – LEI 12783/2013 ) * Receita revisada no ciclo 2020-2021. * Receita revisada em 05-07-2024 | 0 | 0
AXIA Energia Holding | BRAS. SUL | BC 13,8 kV 15 Mvar BRAS. SUL BC2 DF | RBF | FT BC 13,8 kV 15 Mvar BRAS. SUL BC2 DF | 062/2001 | IPCA | RBSE | PRT 579/2012 | 2013-01-01 | 2043-01-01 | 81807.67 | 2025-06-01 | Ativa |  | *(RAP Portaria 579/2012 - Concessão prorrogada em 01/01/2013 – LEI 12783/2013 ) * Receita revisada no ciclo 2020-2021. * Receita revisada em 05-07-2024 | 0 | 0
AXIA Energia Holding | BRAS. SUL | BC 13,8 kV 15 Mvar BRAS. SUL BC1 DF | RBF | FT BC 13,8 kV 15 Mvar BRAS. SUL BC1 DF | 062/2001 | IPCA | RBSE | PRT 579/2012 | 2013-01-01 | 2043-01-01 | 81807.67 | 2025-06-01 | Ativa |  | *(RAP Portaria 579/2012 - Concessão prorrogada em 01/01/2013 – LEI 12783/2013 ) * Receita revisada no ciclo 2020-2021. * Receita revisada em 05-07-2024 | 0 | 0
VSB | BRASILIA LESTE | TR 500/138 kV BRASILIA LESTE TRR1 DF | RBF | FT TR 500/138 kV BRASILIA LESTE TRR1 DF | 014/2013 | IPCA | RBL | CC 014/2013 | 2018-02-19 | 2043-10-09 | 1417081.75 | 2025-06-01 | Ativa | T2014-015-A | * Receita revisada em 10-06-2019 * Receita revisada em 19-06-2024 | 0 | 0
VSB | BRASILIA LESTE | TR 500/138 kV BRASILIA LESTE TR2 DF | RBF | FT TR 500/138 kV BRASILIA LESTE TR2 DF | 014/2013 | IPCA | RBL | CC 014/2013 | 2018-02-19 | 2043-10-09 | 4096347.14 | 2025-06-01 | Ativa | T2014-015-B | * Receita revisada em 10-06-2019 * Receita revisada em 19-06-2024 | 0 | 0
VSB | BRASILIA LESTE | TR 500/138 kV BRASILIA LESTE TR1 DF | RBF | FT TR 500/138 kV BRASILIA LESTE TR1 DF | 014/2013 | IPCA | RBL | CC 014/2013 | 2018-02-19 | 2043-10-09 | 4251245.25 | 2025-06-01 | Ativa | T2014-015-A | * Receita revisada em 10-06-2019 * Receita revisada em 19-06-2024 | 0 | 0
VSB | BRASILIA LESTE | MG 500 kV BRASILIA LESTE MG1 DF | RB | FT MG 500 kV BRASILIA LESTE MG1 DF | 014/2013 | IPCA | RBL | CC 014/2013 | 2018-02-19 | 2043-10-09 | 1316540.81 | 2025-06-01 | Ativa | T2014-015-A | * Receita revisada em 10-06-2019 * Receita revisada em 19-06-2024 | 0 | 0
VSB | BRASILIA LESTE | MC 500 kV TR 500/138 kV BRASILIA LESTE TR2 DF | RBF | FT TR 500/138 kV BRASILIA LESTE TR2 DF | 014/2013 | IPCA | RBL | CC 014/2013 | 2018-02-19 | 2043-10-09 | 1002559.06 | 2025-06-01 | Ativa | T2014-015-B | * Receita revisada em 10-06-2019 * Receita revisada em 19-06-2024 | 0 | 0
VSB | BRASILIA LESTE | MC 500 kV TR 500/138 kV BRASILIA LESTE TR1 DF | RBF | FT TR 500/138 kV BRASILIA LESTE TR1 DF | 014/2013 | IPCA | RBL | CC 014/2013 | 2018-02-19 | 2043-10-09 | 1040469.54 | 2025-06-01 | Ativa | T2014-015-A | * Receita revisada em 10-06-2019 * Receita revisada em 19-06-2024 | 0 | 0
VSB | BRASILIA LESTE | MC 138 kV TR 500/138 kV BRASILIA LESTE TR2 DF | RBF | FT TR 500/138 kV BRASILIA LESTE TR2 DF | 014/2013 | IPCA | RBL | CC 014/2013 | 2018-02-19 | 2043-10-09 | 279306.5 | 2025-06-01 | Ativa | T2014-015-B | * Receita revisada em 10-06-2019 * Receita revisada em 19-06-2024 | 0 | 0
VSB | BRASILIA LESTE | MC 138 kV TR 500/138 kV BRASILIA LESTE TR1 DF | RBF | FT TR 500/138 kV BRASILIA LESTE TR1 DF | 014/2013 | IPCA | RBL | CC 014/2013 | 2018-02-19 | 2043-10-09 | 289868.12 | 2025-06-01 | Ativa | T2014-015-A | * Receita revisada em 10-06-2019 * Receita revisada em 19-06-2024 | 0 | 0
VSB | BRASILIA LESTE | IB 500 kV MG 500 kV BRASILIA LESTE MG1 DF IB2 | RB | FT MG 500 kV BRASILIA LESTE MG1 DF | 014/2013 | IPCA | RBL | CC 014/2013 | 2018-02-19 | 2043-10-09 | 1066031.29 | 2025-06-01 | Ativa | T2014-015-B | * Receita revisada em 10-06-2019 * Receita revisada em 19-06-2024 | 0 | 0
VSB | BRASILIA LESTE | IB 500 kV MG 500 kV BRASILIA LESTE MG1 DF IB1 | RB | FT MG 500 kV BRASILIA LESTE MG1 DF | 014/2013 | IPCA | RBL | CC 014/2013 | 2018-02-19 | 2043-10-09 | 1106341.89 | 2025-06-01 | Ativa | T2014-015-A | * Receita revisada em 10-06-2019 * Receita revisada em 19-06-2024 | 0 | 0
VSB | BRASILIA LESTE | IB 138 kV MG 500 kV BRASILIA LESTE MG1 DF IB1 | DIT |  | 014/2013 | IPCA | RPEC | CC 014/2013 | 2018-02-19 | 2043-10-09 | 230295.48 | 2025-06-01 | Ativa | T2014-015-A | * Receita revisada em 10-06-2019 * Receita revisada em 19-06-2024 | 0 | 0
VSB | BRASILIA LESTE | EL 500 kV BRASILIA LESTE LT 500 kV BRASILIA LESTE /LUZIANIA C-2 DF/GO | RB | FT LT 500 kV BRASILIA LESTE /LUZIANIA C-2 DF/GO | 014/2013 | IPCA | RBL | CC 014/2013 | 2018-02-19 | 2043-10-09 | 1137114.09 | 2025-06-01 | Ativa | T2014-015-B | * Receita revisada em 10-06-2019 * Receita revisada em 19-06-2024 | 0 | 0
VSB | BRASILIA LESTE | EL 500 kV BRASILIA LESTE LT 500 kV BRASILIA LESTE /LUZIANIA C-1 DF/GO | RB | FT LT 500 kV BRASILIA LESTE /LUZIANIA C-1 DF/GO | 014/2013 | IPCA | RBL | CC 014/2013 | 2018-02-19 | 2043-10-09 | 1180112.6 | 2025-06-01 | Ativa | T2014-015-A | * Receita revisada em 10-06-2019 * Receita revisada em 19-06-2024 | 0 | 0
VSB | BRASILIA LESTE | EL 138 kV BRASILIA LESTE EL6 | DIT |  | 014/2013 | IPCA | RPEC | CC 014/2013 | 2018-02-19 | 2043-10-09 | 407804.48 | 2025-06-01 | Ativa | T2014-015-A | * Receita revisada em 10-06-2019 * Receita revisada em 19-06-2024 | 0 | 0
VSB | BRASILIA LESTE | EL 138 kV BRASILIA LESTE EL5 | DIT |  | 014/2013 | IPCA | RPEC | CC 014/2013 | 2018-02-19 | 2043-10-09 | 407804.48 | 2025-06-01 | Ativa | T2014-015-A | * Receita revisada em 10-06-2019 * Receita revisada em 19-06-2024 | 0 | 0
VSB | BRASILIA LESTE | EL 138 kV BRASILIA LESTE EL4 | DIT |  | 014/2013 | IPCA | RPEC | CC 014/2013 | 2018-02-19 | 2043-10-09 | 407804.48 | 2025-06-01 | Ativa | T2014-015-A | * Receita revisada em 10-06-2019 * Receita revisada em 19-06-2024 | 0 | 0
VSB | BRASILIA LESTE | EL 138 kV BRASILIA LESTE EL3 | DIT |  | 014/2013 | IPCA | RPEC | CC 014/2013 | 2018-02-19 | 2043-10-09 | 407804.48 | 2025-06-01 | Ativa | T2014-015-A | * Receita revisada em 10-06-2019 * Receita revisada em 19-06-2024 | 0 | 0
VSB | BRASILIA LESTE | EL 138 kV BRASILIA LESTE EL2 | DIT |  | 014/2013 | IPCA | RPEC | CC 014/2013 | 2018-02-19 | 2043-10-09 | 407804.48 | 2025-06-01 | Ativa | T2014-015-A | * Receita revisada em 10-06-2019 * Receita revisada em 19-06-2024 | 0 | 0
VSB | BRASILIA LESTE | EL 138 kV BRASILIA LESTE EL1 | DIT |  | 014/2013 | IPCA | RPEC | CC 014/2013 | 2018-02-19 | 2043-10-09 | 407804.48 | 2025-06-01 | Ativa | T2014-015-A | * Receita revisada em 10-06-2019 * Receita revisada em 19-06-2024 | 0 | 0
AXIA Energia Nordeste | BROT.MACAUBAS | MG 230 kV BROT.MACAUBAS MG1 BA | RB | FT MG 230 kV BROT.MACAUBAS MG1 BA | 061/2001 | IPCA | RBNI | REA 4629/2014 | 2013-09-27 | 2042-12-31 | 195888.67 | 2025-06-01 | Ativa |  | Parcela adicional de RAP para operação e manutenção, na SE Brotas de Macaúbas, de módulo geral, em 230 kV, arranjo barra dupla a quatro chaves, e módulos de infraestrutura de manobra associados à duas entradas de linha 230 kV e uma interligação de barramentos. *(Receita revisada em 06/07/2020) *(Receita revisada em 03/07/2024) | 0 | 0
AXIA Energia Nordeste | BROT.MACAUBAS | MG 230 kV BROT.MACAUBAS MG1 BA | RB | FT MG 230 kV BROT.MACAUBAS MG1 BA | 061/2001 | IPCA | RMEL | REN 905/2020 | 2021-10-17 | 2040-11-06 | 200552.89 | 2025-06-01 | Ativa |  | Melhorias de Pequeno Porte sem RAP Prévia incluídas no processo de revisão da RAP das transmissoras prorrogadas de 2023, nos termos do Módulo 3 das Regras dos Serviços de Transmissão de Energia Elétrica. * Melhoria autorizada sem RAP Prévia incluído no reajuste do Ciclo 2024 - 2025 *(Receita revisada em 04/07/2024) | 0 | 0
AXIA Energia Nordeste | BROT.MACAUBAS | IB 230 kV MG 230 kV BROT.MACAUBAS MG1 BA IB1 | RB | FT MG 230 kV BROT.MACAUBAS MG1 BA | 061/2001 | IPCA | RBNI | REA 4629/2014 | 2013-09-27 | 2042-12-31 | 68232.71 | 2025-06-01 | Ativa |  | Parcela adicional de RAP para operação e manutenção da interligação de barramentos, em 230 kV, arranjo barra dupla a quatro chaves, da SE Brotas de Macaúbas. *(Receita revisada em 06/07/2020) *(Receita revisada em 03/07/2024) | 0 | 0
AXIA Energia Nordeste | BROT.MACAUBAS | EL 230 kV BROT.MACAUBAS LT 230 kV IRECE /BROT.MACAUBAS C-1 BA | RB | FT LT 230 kV IRECE /BROT.MACAUBAS C-1 BA | 061/2001 | IPCA | RBNI | REA 4629/2014 | 2013-09-27 | 2042-12-31 | 111365.89 | 2025-06-01 | Ativa |  | Parcela adicional de RAP para operação e manutenção da entrada de linha, em 230 kV, arranjo barra dupla a quatro chaves, da SE Brotas de Macaúbas, para o circuito 1 da linha de transmissão 230 kV Irecê / Brotas de Macaúbas. *(Receita revisada em 06/07/2020) *(Receita revisada em 03/07/2024) | 0 | 0
AXIA Energia Nordeste | BROT.MACAUBAS | EL 230 kV BROT.MACAUBAS LT 230 kV IRECE /BROT.MACAUBAS C-1 BA | RB | FT LT 230 kV IRECE /BROT.MACAUBAS C-1 BA | 061/2001 | IPCA | RMEL | REN 905/2020 | 2022-05-02 | 2037-05-01 | 3737.28 | 2025-06-01 | Ativa |  | Melhorias de Pequeno Porte sem RAP Prévia incluídas no processo de revisão da RAP das transmissoras prorrogadas de 2023, nos termos do Módulo 3 das Regras dos Serviços de Transmissão de Energia Elétrica. * Melhoria autorizada sem RAP Prévia incluído no reajuste do Ciclo 2024 - 2025 *(Receita revisada em 04/07/2024) | 0 | 0
AXIA Energia Nordeste | BROT.MACAUBAS | EL 230 kV BROT.MACAUBAS LT 230 kV BROT.MACAUBAS /B.JESUS LAPA C-1 BA | RB | FT LT 230 kV BROT.MACAUBAS /B.JESUS LAPA C-1 BA | 061/2001 | IPCA | RBNI | REA 4629/2014 | 2013-09-27 | 2042-12-31 | 111365.89 | 2025-06-01 | Ativa |  | Parcela adicional de RAP para operação e manutenção da entrada de linha, em 230 kV, arranjo barra dupla a quatro chaves, da SE Brotas de Macaúbas, para o circuito 1 da linha de transmissão 230 kV Brotas de Macaúbas / Bom Jesus da Lapa. *(Receita revisada em 06/07/2020) *(Receita revisada em 03/07/2024) | 0 | 0
AXIA Energia Nordeste | BROT.MACAUBAS | EL 230 kV BROT.MACAUBAS LT 230 kV BROT.MACAUBAS /B.JESUS LAPA C-1 BA | RB | FT LT 230 kV BROT.MACAUBAS /B.JESUS LAPA C-1 BA | 061/2001 | IPCA | RMEL | REN 905/2020 | 2022-05-02 | 2037-05-01 | 7474.56 | 2025-06-01 | Ativa |  | Melhorias de Pequeno Porte sem RAP Prévia incluídas no processo de revisão da RAP das transmissoras prorrogadas de 2023, nos termos do Módulo 3 das Regras dos Serviços de Transmissão de Energia Elétrica. * Melhoria autorizada sem RAP Prévia incluído no reajuste do Ciclo 2024 - 2025 *(Receita revisada em 04/07/2024) | 0 | 0
AXIA Energia Nordeste | BRUMADO II | EL 230 kV BRUMADO II LT 230 kV BRUMADO II /IBICOARA C-1 BA | RB | FT LT 230 kV BRUMADO II /IBICOARA C-1 BA | 010/2007 | IPCA | RBL | CC 010/2007 | 2007-06-11 | 2037-06-11 | 539647.45 | 2025-06-01 | Ativa | T2000-115 | Contrato de Concessão nº 010/2007 *(Considera adicional de RGR relativo à prorrogação do encargo. Receita revisada em 19/06/2012 no reajuste para o Ciclo 2012-2013. *Receita revisada no reajuste do ciclo 2017-2018. * Receita revisada em 23-06-2022 | 0 | 0
AXIA Energia Nordeste | BRUMADO II | EL 230 kV BRUMADO II LT 230 kV BRUMADO II /IBICOARA C-1 BA | RB | FT LT 230 kV BRUMADO II /IBICOARA C-1 BA | 010/2007 | IPCA | RMEL | REN 443/2011 | 2016-10-26 | 2044-10-25 | 3652.51 | 2025-06-01 | Ativa |  | Revitalização Necessária: Implantação de Switches Industriais * Melhoria autorizada sem RAP Prévia incluído no reajuste do Ciclo 2017 - 2018 *(Receita revisada em 22/06/2022) | 0 | 0
AXIA Energia Holding | C. DOURADA | TR 230/138 kV C. DOURADA TRR2 GO | RBF | FT TR 230/138 kV C. DOURADA TRR2 GO | 062/2001 | IPCA | RMEL | REA 7846/2019 | 2022-09-30 | 2056-09-29 | 1251515.94 | 2025-06-01 | Ativa | T2019-024 | Obra de Substituição Completa - Substituição da unidade reserva ATRR2 230/138 kV, 40 MVA, na SE Cachoeira Dourada. A atual receita vinculada à PRT 579/2012 deverá ser cancelada quando esse empreendimento entrar em operação comercial. *(Receita revisada em 03/07/2024) | 0 | 0
AXIA Energia Holding | C. DOURADA | TR 230/138 kV C. DOURADA TR2 GO | RBF | FT TR 230/138 kV C. DOURADA TR2 GO | 062/2001 | IPCA | RMEL | REA 7846/2019 | 2022-10-10 | 2056-10-09 | 3756374.19 | 2025-06-01 | Ativa | T2019-024 | Obra de Substituição Completa - Substituição do banco de autotransformadores monofásicos AT2 230/138/13,8 kV – 40 MVA, na subestação Cachoeira Dourada, por esgotamento de vida útil. A atual receita vinculada à PRT 579/2012 deverá ser cancelada quando esse empreendimento entrar em operação comercial. *(Receita revisada em 03/07/2024) | 0 | 0
AXIA Energia Holding | C. DOURADA | TR 230/138 kV C. DOURADA TR2 GO | RBF | FT TR 230/138 kV C. DOURADA TR2 GO | 062/2001 | IPCA | RMEL | REN 905/2020 | 2021-07-27 | 2047-03-14 | 78568.02 | 2025-06-01 | Ativa |  | Melhorias de Pequeno Porte sem RAP Prévia incluídas no processo de revisão da RAP das transmissoras prorrogadas de 2023, nos termos do Módulo 3 das Regras dos Serviços de Transmissão de Energia Elétrica. * Melhoria autorizada sem RAP Prévia incluído no reajuste do Ciclo 2024 - 2025 *(Receita revisada em 04/07/2024) | 0 | 0
AXIA Energia Holding | C. DOURADA | MG 230 kV C. DOURADA MG2 GO | RB | FT MG 230 kV C. DOURADA MG2 GO | 062/2001 | IPCA | RBSE | PRT 579/2012 | 2013-01-01 | 2043-01-01 | 398203.07 | 2025-06-01 | Ativa |  | *(RAP Portaria 579/2012 - Concessão prorrogada em 01/01/2013 – LEI 12783/2013 ) * Receita revisada no ciclo 2020-2021. * Receita revisada em 05-07-2024 | 0 | 0
AXIA Energia Holding | C. DOURADA | MG 230 kV C. DOURADA MG2 GO | RB | FT MG 230 kV C. DOURADA MG2 GO | 062/2001 | IPCA | RMEL | REN 905/2020 | 2022-09-30 | 2052-10-02 | 9841.28 | 2025-06-01 | Ativa |  | Melhorias de Pequeno Porte sem RAP Prévia incluídas no processo de revisão da RAP das transmissoras prorrogadas de 2023, nos termos do Módulo 3 das Regras dos Serviços de Transmissão de Energia Elétrica. * Melhoria autorizada sem RAP Prévia incluído no reajuste do Ciclo 2024 - 2025 *(Receita revisada em 04/07/2024) | 0 | 0
AXIA Energia Holding | C. DOURADA | MC 230 kV TR 230/138 kV C. DOURADA TR2 GO | RBF | FT TR 230/138 kV C. DOURADA TR2 GO | 062/2001 | IPCA | RBSE | PRT 579/2012 | 2013-01-01 | 2043-01-01 | 146686.1 | 2025-06-01 | Ativa |  | *(RAP Portaria 579/2012 - Concessão prorrogada em 01/01/2013 – LEI 12783/2013 ) * Receita revisada no ciclo 2020-2021. * Receita revisada em 05-07-2024 | 0 | 0
AXIA Energia Holding | C. DOURADA | MC 230 kV TR 230/138 kV C. DOURADA TR2 GO | RBF | FT TR 230/138 kV C. DOURADA TR2 GO | 062/2001 | IPCA | RMEL | REA 7846/2019 | 2022-10-10 | 2052-06-30 | 568929.1 | 2025-06-01 | Ativa | T2019-024 | Adequação na conexão de 230 kV devido a substituição do TR2 na SE Cachoeira Dourada *(Receita revisada em 03/07/2024) | 0 | 0
AXIA Energia Holding | C. DOURADA | MC 230 kV TR 230/138 kV C. DOURADA TR2 GO | RBF | FT TR 230/138 kV C. DOURADA TR2 GO | 062/2001 | IPCA | RMEL | REN 905/2020 | 2021-02-10 | 2036-02-09 | 80682.68 | 2025-06-01 | Ativa |  | Melhorias de Pequeno Porte sem RAP Prévia incluídas no processo de revisão da RAP das transmissoras prorrogadas de 2023, nos termos do Módulo 3 das Regras dos Serviços de Transmissão de Energia Elétrica. * Melhoria autorizada sem RAP Prévia incluído no reajuste do Ciclo 2024 - 2025 *(Receita revisada em 04/07/2024) | 0 | 0
AXIA Energia Holding | C. DOURADA | MC 138 kV TR 230/138 kV C. DOURADA TR2 GO | RBF | FT TR 230/138 kV C. DOURADA TR2 GO | 062/2001 | IPCA | RBSE | PRT 579/2012 | 2013-01-01 | 2043-01-01 | 107257.42 | 2025-06-01 | Ativa |  | *(RAP Portaria 579/2012 - Concessão prorrogada em 01/01/2013 – LEI 12783/2013 ) * Receita revisada no ciclo 2020-2021. * Receita revisada em 05-07-2024 | 0 | 0
AXIA Energia Holding | C. DOURADA | MC 138 kV TR 230/138 kV C. DOURADA TR2 GO | RBF | FT TR 230/138 kV C. DOURADA TR2 GO | 062/2001 | IPCA | RMEL | REA 7846/2019 | 2022-10-10 | 2052-06-07 | 363091.89 | 2025-06-01 | Ativa | T2019-024 | Adequação na conexão de 138 kV devido a substituição do TR2 na SE Cachoeira Dourada *(Receita revisada em 03/07/2024) | 0 | 0
AXIA Energia Holding | C. DOURADA | MC 138 kV TR 230/138 kV C. DOURADA TR2 GO | RBF | FT TR 230/138 kV C. DOURADA TR2 GO | 062/2001 | IPCA | RMEL | REN 905/2020 | 2021-07-02 | 2041-07-01 | 157482.95 | 2025-06-01 | Ativa |  | Melhorias de Pequeno Porte sem RAP Prévia incluídas no processo de revisão da RAP das transmissoras prorrogadas de 2023, nos termos do Módulo 3 das Regras dos Serviços de Transmissão de Energia Elétrica. * Melhoria autorizada sem RAP Prévia incluído no reajuste do Ciclo 2024 - 2025 *(Receita revisada em 04/07/2024) | 0 | 0
AXIA Energia Holding | C. DOURADA | EL 230 kV C. DOURADA LT 230 kV RIO VERDE FUR /C. DOURADA C-1 GO | RB | FT LT 230 kV RIO VERDE FUR /C. DOURADA C-1 GO | 062/2001 | IPCA | RBSE | PRT 579/2012 | 2013-01-01 | 2043-01-01 | 208406.54 | 2025-06-01 | Ativa |  | *(RAP Portaria 579/2012 - Concessão prorrogada em 01/01/2013 – LEI 12783/2013 ) * Receita revisada no ciclo 2020-2021. * Receita revisada em 05-07-2024 | 0 | 0
AXIA Energia Holding | C. DOURADA | EL 230 kV C. DOURADA LT 230 kV RIO VERDE FUR /C. DOURADA C-1 GO | RB | FT LT 230 kV RIO VERDE FUR /C. DOURADA C-1 GO | 062/2001 | IPCA | RMEL | REN 643/2014 | 2016-01-22 | 2047-04-14 | 133842.01 | 2025-06-01 | Ativa |  | Substituição do disjuntor DJ7714 (LI Rio Verde-CDourada) * Melhoria autorizada sem RAP Prévia incluído no reajuste do Ciclo 2017 - 2018 *(Receita revisada em 06/07/2020) *(Receita revisada em 03/07/2024) | 0 | 0
AXIA Energia Holding | C. DOURADA | EL 230 kV C. DOURADA LT 230 kV RIO VERDE FUR /C. DOURADA C-1 GO | RB | FT LT 230 kV RIO VERDE FUR /C. DOURADA C-1 GO | 062/2001 | IPCA | RMEL | REN 905/2020 | 2018-07-23 | 2042-10-05 | 227482.23 | 2025-06-01 | Ativa |  | Melhorias de Pequeno Porte sem RAP Prévia incluídas no processo de revisão da RAP das transmissoras prorrogadas de 2023, nos termos do Módulo 3 das Regras dos Serviços de Transmissão de Energia Elétrica. * Melhoria autorizada sem RAP Prévia incluído no reajuste do Ciclo 2024 - 2025 *(Receita revisada em 04/07/2024) | 0 | 0
AXIA Energia Holding | C. DOURADA | EL 230 kV C. DOURADA LT 230 kV ITUMBIARA /C. DOURADA C-1 MG/GO | RB | FT LT 230 kV ITUMBIARA /C. DOURADA C-1 MG/GO | 062/2001 | IPCA | RBSE | PRT 579/2012 | 2013-01-01 | 2043-01-01 | 208406.54 | 2025-06-01 | Ativa |  | *(RAP Portaria 579/2012 - Concessão prorrogada em 01/01/2013 – LEI 12783/2013 ) * Receita revisada no ciclo 2020-2021. * Receita revisada em 05-07-2024 | 0 | 0
AXIA Energia Holding | C. DOURADA | EL 230 kV C. DOURADA LT 230 kV ITUMBIARA /C. DOURADA C-1 MG/GO | RB | FT LT 230 kV ITUMBIARA /C. DOURADA C-1 MG/GO | 062/2001 | IPCA | RMEL | REN 643/2014 | 2016-01-30 | 2047-04-22 | 133935.13 | 2025-06-01 | Ativa |  | Substituição do disjuntor DJ7724 (LI Itumbiara-CDourada) * Melhoria autorizada sem RAP Prévia incluído no reajuste do Ciclo 2017 - 2018 *(Receita revisada em 06/07/2020) *(Receita revisada em 03/07/2024) | 0 | 0
AXIA Energia Holding | C. DOURADA | EL 230 kV C. DOURADA LT 230 kV ITUMBIARA /C. DOURADA C-1 MG/GO | RB | FT LT 230 kV ITUMBIARA /C. DOURADA C-1 MG/GO | 062/2001 | IPCA | RMEL | REN 443/2011 | 2016-01-30 | 2038-04-24 | 19720.17 | 2025-06-01 | Ativa |  | Substituição de 3 para raios no vão da LT 230 kV Cachoeira Dourada - Itumbiara. - Nº Oper: PR772T - PMI (013913/2016) * Melhoria autorizada sem RAP Prévia incluído no reajuste do Ciclo 2018 - 2019 *(Receita revisada em 06/07/2020) *(Receita revisada em 03/07/2024) | 0 | 0
AXIA Energia Holding | C. DOURADA | EL 230 kV C. DOURADA LT 230 kV ITUMBIARA /C. DOURADA C-1 MG/GO | RB | FT LT 230 kV ITUMBIARA /C. DOURADA C-1 MG/GO | 062/2001 | IPCA | RMEL | REN 905/2020 | 2020-08-06 | 2039-09-02 | 123249.1 | 2025-06-01 | Ativa |  | Melhorias de Pequeno Porte sem RAP Prévia incluídas no processo de revisão da RAP das transmissoras prorrogadas de 2023, nos termos do Módulo 3 das Regras dos Serviços de Transmissão de Energia Elétrica. * Melhoria autorizada sem RAP Prévia incluído no reajuste do Ciclo 2024 - 2025 *(Receita revisada em 04/07/2024) | 0 | 0
AXIA Energia Norte | C. MAGALHAES | TR 138/13,8 kV C. MAGALHAES TR1 MT | DIT |  | 058/2001 | IPCA | RPC | PRT 579/2012 | 2013-01-01 | 2043-01-01 | 85615.33 | 2025-06-01 | Ativa |  | *(RAP Portaria 579/2012 - Concessão prorrogada em 01/01/2013 – LEI 12783/2013 ) * Receita revisada no ciclo 2020-2021. * Receita revisada em 05-07-2024 | 0 | 0
AXIA Energia Norte | C. MAGALHAES | TR 138/13,8 kV C. MAGALHAES TR1 MT | DIT |  | 058/2001 | IPCA | RPC | PRT 120/2016 | 2017-07-01 | 2028-06-30 | 185864.35 | 2025-06-01 | Ativa |  | Componente Financeiro apurado referente ao período de Janeiro/2013 a Junho/2017, com prazo de pagamento de 8 anos, conforme consta no § 3º e § 4º, do Art. 1º, da PRT 120/2016. * Receita revisada no ciclo 2020-2021. * Receita revisada em 05-07-2024 | 0 | 0
AXIA Energia Norte | C. MAGALHAES | TR 138/13,8 kV C. MAGALHAES TR1 MT | DIT |  | 058/2001 | IPCA | RMELP | REA 14780/2023 |  |  | 978285.37 | 2025-06-01 | Prevista | T2023-074 | Obra de Substituição Completa - Substituição do transformador 138/13.8kV - 15MVA - NÚMERO 1 de Couto Magalhães - CMTF5-01. As desativações associadas a esta substituição devem atender ao disposto no Módulo 9 do PRORET. Foi considerada receita adicional de O&M para o novo equipamento. SGPMR 0001343/2022. | 0 | 0
AXIA Energia Norte | C. MAGALHAES | RTB 138 kV 5 Mvar C. MAGALHAES RT2 MT | DIT |  | 058/2001 | IPCA | RPC | PRT 579/2012 | 2013-01-01 | 2043-01-01 | 149437.11 | 2025-06-01 | Ativa |  | *(RAP Portaria 579/2012 - Concessão prorrogada em 01/01/2013 – LEI 12783/2013 ) * Receita revisada no ciclo 2020-2021. * Receita revisada em 05-07-2024 | 0 | 0
AXIA Energia Norte | C. MAGALHAES | RTB 138 kV 5 Mvar C. MAGALHAES RT2 MT | DIT |  | 058/2001 | IPCA | RPC | PRT 120/2016 | 2017-07-01 | 2028-06-30 | 324416.57 | 2025-06-01 | Ativa |  | Componente Financeiro apurado referente ao período de Janeiro/2013 a Junho/2017, com prazo de pagamento de 8 anos, conforme consta no § 3º e § 4º, do Art. 1º, da PRT 120/2016. * Receita revisada no ciclo 2020-2021. * Receita revisada em 05-07-2024 | 0 | 0
AXIA Energia Norte | C. MAGALHAES | RTB 138 kV 5 Mvar C. MAGALHAES RT1 MT | DIT |  | 058/2001 | IPCA | RPC | PRT 579/2012 | 2013-01-01 | 2043-01-01 | 149437.11 | 2025-06-01 | Ativa |  | *(RAP Portaria 579/2012 - Concessão prorrogada em 01/01/2013 – LEI 12783/2013 ) * Receita revisada no ciclo 2020-2021. * Receita revisada em 05-07-2024 | 0 | 0
AXIA Energia Norte | C. MAGALHAES | RTB 138 kV 5 Mvar C. MAGALHAES RT1 MT | DIT |  | 058/2001 | IPCA | RPC | PRT 120/2016 | 2017-07-01 | 2028-06-30 | 324416.57 | 2025-06-01 | Ativa |  | Componente Financeiro apurado referente ao período de Janeiro/2013 a Junho/2017, com prazo de pagamento de 8 anos, conforme consta no § 3º e § 4º, do Art. 1º, da PRT 120/2016. * Receita revisada no ciclo 2020-2021. * Receita revisada em 05-07-2024 | 0 | 0
AXIA Energia Norte | C. MAGALHAES | MG 138 kV C. MAGALHAES MG1 MT | DIT |  | 058/2001 | IPCA | RPC | PRT 579/2012 | 2013-01-01 | 2043-01-01 | 369510.45 | 2025-06-01 | Ativa |  | *(RAP Portaria 579/2012 - Concessão prorrogada em 01/01/2013 – LEI 12783/2013 ) * Receita revisada no ciclo 2020-2021. * Receita revisada em 05-07-2024 | 0 | 0
AXIA Energia Norte | C. MAGALHAES | MG 138 kV C. MAGALHAES MG1 MT | DIT |  | 058/2001 | IPCA | RCDMA | REA 10495/2021 |  |  | 336293.84 | 2025-06-01 | Prevista | T2021-072 | Adequações do Sistema de Proteção, Controle e Supervisão-SPCS e telecomunicação, na SE Couto Magalhães, no Módulo Geral, em função do seccionamento da LT 138 kV Rondonopolis - Couto Magalhães na SE Petrovina. | 0 | 0
AXIA Energia Norte | C. MAGALHAES | MG 138 kV C. MAGALHAES MG1 MT | DIT |  | 058/2001 | IPCA | RMEL | REN 905/2020 | 2012-12-27 | 2029-12-26 | 9132.09 | 2025-06-01 | Ativa |  | Melhorias de Pequeno Porte sem RAP Prévia incluídas no processo de revisão da RAP das transmissoras prorrogadas de 2023, nos termos do Módulo 3 das Regras dos Serviços de Transmissão de Energia Elétrica. * Melhoria autorizada sem RAP Prévia incluído no reajuste do Ciclo 2024 - 2025 *(Receita revisada em 04/07/2024) | 0 | 0
AXIA Energia Norte | C. MAGALHAES | MG 138 kV C. MAGALHAES MG1 MT | DIT |  | 058/2001 | IPCA | RCDM | DSP 1107/2021 | 2014-08-01 | 2039-07-31 | 19450.24 | 2025-06-01 | Ativa |  | IMPLANTACAO DE SISTEMA DE DETECCAO E ALARME CONTRA INCENDIO Obra reconhecida na Revisão da RAP. * Reforço autorizado sem RAP Prévia incluído no reajuste do Ciclo 2024 - 2025 *(Receita revisada em 04/07/2024) | 0 | 0
AXIA Energia Norte | C. MAGALHAES | MC 138 kV TR 138/13,8 kV C. MAGALHAES TR1 MT | DIT |  | 058/2001 | IPCA | RPC | PRT 579/2012 | 2013-01-01 | 2043-01-01 | 122666.5 | 2025-06-01 | Ativa |  | *(RAP Portaria 579/2012 - Concessão prorrogada em 01/01/2013 – LEI 12783/2013 ) * Receita revisada no ciclo 2020-2021. * Receita revisada em 05-07-2024 | 0 | 0
AXIA Energia Norte | C. MAGALHAES | MC 138 kV RTB 138 kV 5 Mvar C. MAGALHAES RT2 MT | DIT |  | 058/2001 | IPCA | RPC | PRT 579/2012 | 2013-01-01 | 2043-01-01 | 121870.04 | 2025-06-01 | Ativa |  | *(RAP Portaria 579/2012 - Concessão prorrogada em 01/01/2013 – LEI 12783/2013 ) * Receita revisada no ciclo 2020-2021. * Receita revisada em 05-07-2024 | 0 | 0
AXIA Energia Norte | C. MAGALHAES | MC 138 kV RTB 138 kV 5 Mvar C. MAGALHAES RT1 MT | DIT |  | 058/2001 | IPCA | RPC | PRT 579/2012 | 2013-01-01 | 2043-01-01 | 121870.04 | 2025-06-01 | Ativa |  | *(RAP Portaria 579/2012 - Concessão prorrogada em 01/01/2013 – LEI 12783/2013 ) * Receita revisada no ciclo 2020-2021. * Receita revisada em 05-07-2024 | 0 | 0
AXIA Energia Norte | C. MAGALHAES | MC 13,8 kV TR 138/13,8 kV C. MAGALHAES TR1 MT | DIT |  | 058/2001 | IPCA | RPC | PRT 579/2012 | 2013-01-01 | 2043-01-01 | 53235.92 | 2025-06-01 | Ativa |  | *(RAP Portaria 579/2012 - Concessão prorrogada em 01/01/2013 – LEI 12783/2013 ) * Receita revisada no ciclo 2020-2021. * Receita revisada em 05-07-2024 | 0 | 0
AXIA Energia Norte | C. MAGALHAES | EL 138 kV C. MAGALHAES LT 138 kV PARQUE EMAS /C. MAGALHAES C-1 GO/MT | DIT |  | 058/2001 | IPCA | RPC | PRT 579/2012 | 2013-01-01 | 2043-01-01 | 138837.55 | 2025-06-01 | Ativa |  | *(RAP Portaria 579/2012 - Concessão prorrogada em 01/01/2013 – LEI 12783/2013 ) * Receita revisada no ciclo 2020-2021. * Receita revisada em 05-07-2024 | 0 | 0
AXIA Energia Norte | C. MAGALHAES | EL 138 kV C. MAGALHAES LT 138 kV C. MAGALHAES /RONDONOPOLIS C-1 MT | DIT |  | 058/2001 | IPCA | RPC | PRT 579/2012 | 2013-01-01 | 2043-01-01 | 138837.55 | 2025-06-01 | Ativa |  | *(RAP Portaria 579/2012 - Concessão prorrogada em 01/01/2013 – LEI 12783/2013 ) * Receita revisada no ciclo 2020-2021. * Receita revisada em 05-07-2024 | 0 | 0
AXIA Energia Norte | C. MAGALHAES | EL 138 kV C. MAGALHAES LT 138 kV C. MAGALHAES /RONDONOPOLIS C-1 MT | DIT |  | 058/2001 | IPCA | RCDMA | REA 10495/2021 |  |  | 244982.23 | 2025-06-01 | Prevista | T2021-072 | Adequações do Sistema de Proteção, Controle e Supervisão-SPCS, na SE Couto Magalhães, na EL para Rondonópolis, em função do seccionamento da LT 138 kV Rondonopolis - Couto Magalhães na SE Petrovina. | 0 | 0
AXIA Energia Norte | C. MAGALHAES | EL 13,8 kV C. MAGALHAES DIST2 | DIT |  | 058/2001 | IPCA | RPC | PRT 579/2012 | 2013-01-01 | 2043-01-01 | 59540.01 | 2025-06-01 | Ativa |  | *(RAP Portaria 579/2012 - Concessão prorrogada em 01/01/2013 – LEI 12783/2013 ) * Receita revisada no ciclo 2020-2021. * Receita revisada em 05-07-2024 | 0 | 0
AXIA Energia Norte | C. MAGALHAES | EL 13,8 kV C. MAGALHAES DIST1 | DIT |  | 058/2001 | IPCA | RPC | PRT 579/2012 | 2013-01-01 | 2043-01-01 | 59540.01 | 2025-06-01 | Ativa |  | *(RAP Portaria 579/2012 - Concessão prorrogada em 01/01/2013 – LEI 12783/2013 ) * Receita revisada no ciclo 2020-2021. * Receita revisada em 05-07-2024 | 0 | 0
AXIA Energia Holding | C. PAULISTA | TT 13,8/0,12 kV C. PAULISTA TR59 SP | RBF | FT TR 500/138 kV C. PAULISTA TR59 SP | 062/2001 | IPCA | RBSE | PRT 579/2012 | 2013-01-01 | 2043-01-01 | 84422.78 | 2025-06-01 | Ativa |  | *(RAP Portaria 579/2012 - Concessão prorrogada em 01/01/2013 – LEI 12783/2013 ) * Receita revisada no ciclo 2020-2021. * Receita revisada em 05-07-2024 | 0 | 0
AXIA Energia Holding | C. PAULISTA | TT 13,8/0,12 kV C. PAULISTA TR57 SP | RBF | FT TR 500/138 kV C. PAULISTA TR57 SP | 062/2001 | IPCA | RBSE | PRT 579/2012 | 2013-01-01 | 2043-01-01 | 84422.78 | 2025-06-01 | Ativa |  | *(RAP Portaria 579/2012 - Concessão prorrogada em 01/01/2013 – LEI 12783/2013 ) * Receita revisada no ciclo 2020-2021. * Receita revisada em 05-07-2024 | 0 | 0
AXIA Energia Holding | C. PAULISTA | TR 500/138 kV C. PAULISTA TRR1 SP | RBF | FT TR 500/138 kV C. PAULISTA TRR1 SP | 062/2001 | IPCA | RBSE | PRT 579/2012 | 2013-01-01 | 2043-01-01 | 407272.96 | 2025-06-01 | Ativa |  | *(RAP Portaria 579/2012 - Concessão prorrogada em 01/01/2013 – LEI 12783/2013 ) * Receita revisada no ciclo 2020-2021. * Receita revisada em 05-07-2024 | 0 | 0
AXIA Energia Holding | C. PAULISTA | TR 500/138 kV C. PAULISTA TRR1 SP | RBF | FT TR 500/138 kV C. PAULISTA TRR1 SP | 062/2001 | IPCA | RBSE | PRT 120/2016 | 2017-07-01 | 2028-06-30 | 1562859.96 | 2025-06-01 | Ativa |  | Componente Financeiro apurado referente ao período de Janeiro/2013 a Junho/2017, com prazo de pagamento de 8 anos, conforme consta no § 3º e § 4º, do Art. 1º, da PRT 120/2016. * Receita revisada no ciclo 2020-2021. * Receita revisada em 05-07-2024 | 0 | 0
AXIA Energia Holding | C. PAULISTA | TR 500/138 kV C. PAULISTA TRR1 SP | RBF | FT TR 500/138 kV C. PAULISTA TRR1 SP | 062/2001 | IPCA | RMELP | REA 11449/2022 |  |  | 2139017.16 | 2025-06-01 | Prevista | T2022-012 | Obra de Substituição Completa - Substituir na SE C. Paulista o transformador monofásico reserva - TRR1 - 500/138 kV - 1x83,33 MVA por outro de 1x83,33 MVA. As desativações associadas a esta substituição devem atender ao disposto no Módulo 9 do PRORET. Foi considerada receita adicional de O&M para o novo equipamento. | 0 | 0
AXIA Energia Holding | C. PAULISTA | TR 500/138 kV C. PAULISTA TR59 SP | RBF | FT TR 500/138 kV C. PAULISTA TR59 SP | 062/2001 | IPCA | RBSE | PRT 579/2012 | 2013-01-01 | 2043-01-01 | 1223974.58 | 2025-06-01 | Ativa |  | *(RAP Portaria 579/2012 - Concessão prorrogada em 01/01/2013 – LEI 12783/2013 ) * Receita revisada no ciclo 2020-2021. * Receita revisada em 05-07-2024 | 0 | 0
AXIA Energia Holding | C. PAULISTA | TR 500/138 kV C. PAULISTA TR59 SP | RBF | FT TR 500/138 kV C. PAULISTA TR59 SP | 062/2001 | IPCA | RBSE | PRT 120/2016 | 2017-07-01 | 2028-06-30 | 4696852.16 | 2025-06-01 | Ativa |  | Componente Financeiro apurado referente ao período de Janeiro/2013 a Junho/2017, com prazo de pagamento de 8 anos, conforme consta no § 3º e § 4º, do Art. 1º, da PRT 120/2016. * Receita revisada no ciclo 2020-2021. * Receita revisada em 05-07-2024 | 0 | 0
AXIA Energia Holding | C. PAULISTA | TR 500/138 kV C. PAULISTA TR59 SP | RBF | FT TR 500/138 kV C. PAULISTA TR59 SP | 062/2001 | IPCA | RMELP | REA 11449/2022 |  |  | 6417051.52 | 2025-06-01 | Prevista | T2022-011 | Obra de Substituição Completa - Substituir na SE C. Paulista o transformador monofásico - TR59 - 500/138 kV - 3x83,33 MVA por outro de 3x83,33 MVA. As desativações associadas a esta substituição devem atender ao disposto no Módulo 9 do PRORET. Foi considerada receita adicional de O&M para o novo equipamento. | 0 | 0
AXIA Energia Holding | C. PAULISTA | TR 500/138 kV C. PAULISTA TR59 SP | RBF | FT TR 500/138 kV C. PAULISTA TR59 SP | 062/2001 | IPCA | RMEL | REN 905/2020 | 2022-11-27 | 2044-12-29 | 426938.22 | 2025-06-01 | Ativa |  | Melhorias de Pequeno Porte sem RAP Prévia incluídas no processo de revisão da RAP das transmissoras prorrogadas de 2023, nos termos do Módulo 3 das Regras dos Serviços de Transmissão de Energia Elétrica. * Melhoria autorizada sem RAP Prévia incluído no reajuste do Ciclo 2024 - 2025 *(Receita revisada em 04/07/2024) | 0 | 0
AXIA Energia Holding | C. PAULISTA | TR 500/138 kV C. PAULISTA TR57 SP | RBF | FT TR 500/138 kV C. PAULISTA TR57 SP | 062/2001 | IPCA | RBSE | PRT 579/2012 | 2013-01-01 | 2043-01-01 | 1223974.58 | 2025-06-01 | Ativa |  | *(RAP Portaria 579/2012 - Concessão prorrogada em 01/01/2013 – LEI 12783/2013 ) * Receita revisada no ciclo 2020-2021. * Receita revisada em 05-07-2024 | 0 | 0
AXIA Energia Holding | C. PAULISTA | TR 500/138 kV C. PAULISTA TR57 SP | RBF | FT TR 500/138 kV C. PAULISTA TR57 SP | 062/2001 | IPCA | RBSE | PRT 120/2016 | 2017-07-01 | 2028-06-30 | 4696852.16 | 2025-06-01 | Ativa |  | Componente Financeiro apurado referente ao período de Janeiro/2013 a Junho/2017, com prazo de pagamento de 8 anos, conforme consta no § 3º e § 4º, do Art. 1º, da PRT 120/2016. * Receita revisada no ciclo 2020-2021. * Receita revisada em 05-07-2024 | 0 | 0
AXIA Energia Holding | C. PAULISTA | TR 500/138 kV C. PAULISTA TR57 SP | RBF | FT TR 500/138 kV C. PAULISTA TR57 SP | 062/2001 | IPCA | RMELP | REA 11449/2022 |  |  | 6417051.52 | 2025-06-01 | Prevista | T2022-010 | Obra de Substituição Completa - Substituir na SE C. Paulista o transformador monofásico - TR57 - 500/138 kV - 3x83,33 MVA por outro de 3x83,33 MVA. As desativações associadas a esta substituição devem atender ao disposto no Módulo 9 do PRORET. Foi considerada receita adicional de O&M para o novo equipamento. | 0 | 0
AXIA Energia Holding | C. PAULISTA | TR 500/138 kV C. PAULISTA TR57 SP | RBF | FT TR 500/138 kV C. PAULISTA TR57 SP | 062/2001 | IPCA | RMEL | REN 905/2020 | 2022-01-02 | 2038-01-08 | 469651.15 | 2025-06-01 | Ativa |  | Melhorias de Pequeno Porte sem RAP Prévia incluídas no processo de revisão da RAP das transmissoras prorrogadas de 2023, nos termos do Módulo 3 das Regras dos Serviços de Transmissão de Energia Elétrica. * Melhoria autorizada sem RAP Prévia incluído no reajuste do Ciclo 2024 - 2025 *(Receita revisada em 04/07/2024) | 0 | 0
AXIA Energia Holding | C. PAULISTA | RTL 500 kV 50 Mvar C. PAULISTA RTR2 SP | RB | FT RTL 500 kV 50 Mvar C. PAULISTA RTR2 SP | 062/2001 | IPCA | RBSE | PRT 579/2012 | 2013-01-01 | 2043-01-01 | 238558.11 | 2025-06-01 | Ativa |  | *(RAP Portaria 579/2012 - Concessão prorrogada em 01/01/2013 – LEI 12783/2013 ) * Receita revisada no ciclo 2020-2021. * Receita revisada em 05-07-2024 | 0 | 0
AXIA Energia Holding | C. PAULISTA | RTL 500 kV 50 Mvar C. PAULISTA RTR2 SP | RB | FT RTL 500 kV 50 Mvar C. PAULISTA RTR2 SP | 062/2001 | IPCA | RMELP | REA 12637/2022 |  |  | 936069.47 | 2025-06-01 | Prevista | T2022-103 | Obra de Substituição Completa - Substituição, na SE C. PAULISTA, de um Banco de Reatores de Linha Monofásicos RTR2 500 kV - 50 Mvar por outro de mesma potência. | 0 | 0
AXIA Energia Holding | C. PAULISTA | RTL 500 kV 136 Mvar C. PAULISTA RT2 SP | RB | FT RTL 500 kV 136 MVAr C. PAULISTA RT2 SP | 062/2001 | IPCA | RBSE | PRT 579/2012 | 2013-01-01 | 2043-01-01 | 715674.32 | 2025-06-01 | Ativa |  | *(RAP Portaria 579/2012 - Concessão prorrogada em 01/01/2013 – LEI 12783/2013 ) * Receita revisada no ciclo 2020-2021. * Receita revisada em 05-07-2024 | 0 | 0
AXIA Energia Holding | C. PAULISTA | RTB 500 kV 45,33 Mvar C. PAULISTA RTR1 SP | RB | FT RTB 500 kV 45,33 Mvar C. PAULISTA RTR1 SP | 062/2001 | IPCA | RBSE | PRT 579/2012 | 2013-01-01 | 2043-01-01 | 238500.65 | 2025-06-01 | Ativa |  | *(RAP Portaria 579/2012 - Concessão prorrogada em 01/01/2013 – LEI 12783/2013 ) * Receita revisada no ciclo 2020-2021. * Receita revisada em 05-07-2024 | 0 | 0
AXIA Energia Holding | C. PAULISTA | RTB 500 kV 136 Mvar C. PAULISTA RT1 SP | RB | FT RTB 500 kV 136 Mvar C. PAULISTA RT1 SP | 062/2001 | IPCA | RBSE | PRT 579/2012 | 2013-01-01 | 2043-01-01 | 715674.32 | 2025-06-01 | Ativa |  | *(RAP Portaria 579/2012 - Concessão prorrogada em 01/01/2013 – LEI 12783/2013 ) * Receita revisada no ciclo 2020-2021. * Receita revisada em 05-07-2024 | 0 | 0
AXIA Energia Holding | C. PAULISTA | MG 500 kV C. PAULISTA MG1 SP | RB | FT MG 500 kV C. PAULISTA MG1 SP | 062/2001 | IPCA | RBSE | PRT 579/2012 | 2013-01-01 | 2043-01-01 | 1791372.68 | 2025-06-01 | Ativa |  | *(RAP Portaria 579/2012 - Concessão prorrogada em 01/01/2013 – LEI 12783/2013 ) * Receita revisada no ciclo 2020-2021. * Receita revisada em 05-07-2024 | 0 | 0
AXIA Energia Holding | C. PAULISTA | MG 500 kV C. PAULISTA MG1 SP | RB | FT MG 500 kV C. PAULISTA MG1 SP | 062/2001 | IPCA | RMEL | REN 443/2011 | 2017-12-31 | 2033-03-27 | 647.02 | 2025-06-01 | Ativa |  | Substituição de IHMs do Sistema de Supervisão e Controle Local (SAGE) por obsolescência ou por atualização tecnológica. * Melhoria autorizada sem RAP Prévia incluído no reajuste do Ciclo 2018 - 2019 *(Receita revisada em 06/07/2020) *(Receita revisada em 03/07/2024) | 0 | 0
AXIA Energia Holding | C. PAULISTA | MG 500 kV C. PAULISTA MG1 SP | RB | FT MG 500 kV C. PAULISTA MG1 SP | 062/2001 | IPCA | RMEL | REN 443/2011 | 2016-03-21 | 2029-08-16 | 24313.81 | 2025-06-01 | Ativa |  | Substituição de RÁDIO VHF ESTAÇÃO FIXA RÁDIO VHF ESTAÇÃO FIXA - Nº Oper: - PMI (004258/2017) * Melhoria autorizada sem RAP Prévia incluído no reajuste do Ciclo 2018 - 2019 *(Receita revisada em 06/07/2020) *(Receita revisada em 03/07/2024) | 0 | 0
AXIA Energia Holding | C. PAULISTA | MG 500 kV C. PAULISTA MG1 SP | RB | FT MG 500 kV C. PAULISTA MG1 SP | 062/2001 | IPCA | RMEL | REN 443/2011 | 2016-03-21 | 2029-08-16 | 7408.66 | 2025-06-01 | Ativa |  | Substituição de RÁDIO VHF ESTAÇÃO FIXA RÁDIO VHF ESTAÇÃO FIXA - Nº Oper: - PMI (004275/2017) * Melhoria autorizada sem RAP Prévia incluído no reajuste do Ciclo 2018 - 2019 *(Receita revisada em 06/07/2020) *(Receita revisada em 03/07/2024) | 0 | 0
AXIA Energia Holding | C. PAULISTA | MG 500 kV C. PAULISTA MG1 SP | RB | FT MG 500 kV C. PAULISTA MG1 SP | 062/2001 | IPCA | RBNI | REA 4347/2013 | 2017-11-24 | 2045-11-23 | 67440.93 | 2025-06-01 | Ativa |  | Substituição de RDP * Reforço autorizado sem RAP Prévia incluído no reajuste do Ciclo 2019 – 2020 * Reforço autorizado sem RAP Prévia incluído no reajuste do Ciclo 2019 - 2020 *(Receita revisada em 03/07/2024) | 0 | 0
AXIA Energia Holding | C. PAULISTA | MG 500 kV C. PAULISTA MG1 SP | RB | FT MG 500 kV C. PAULISTA MG1 SP | 062/2001 | IPCA | RBNI | REA 8314/2019 | 2021-02-11 | 2049-02-10 | 7093.58 | 2025-06-01 | Ativa |  | Implantação de sistema de comunicação associado à Unidade de Medição Fasorial – PMU indicada na obra Nº SGPMR 000427/2014 (FT: LT 500 kV ANGRA FUR / C. PAULISTA C 1 RJ/SP) * Reforço autorizado sem RAP Prévia incluído no reajuste do Ciclo 2021 - 2022 *(Receita revisada em 03/07/2024) | 0 | 0
AXIA Energia Holding | C. PAULISTA | MG 500 kV C. PAULISTA MG1 SP | RB | FT MG 500 kV C. PAULISTA MG1 SP | 062/2001 | IPCA | RBNI | REA 8314/2019 | 2021-02-11 | 2049-02-10 | 7093.58 | 2025-06-01 | Ativa |  | Implantação de sistema de comunicação associado à Unidade de Medição Fasorial – PMU indicada na obra Nº SGPMR 000423/2014. (FT: LT 500 kV C. PAULISTA / CAMPINAS C 1 SP) * Reforço autorizado sem RAP Prévia incluído no reajuste do Ciclo 2021 - 2022 *(Receita revisada em 03/07/2024) | 0 | 0
AXIA Energia Holding | C. PAULISTA | MG 500 kV C. PAULISTA MG1 SP | RB | FT MG 500 kV C. PAULISTA MG1 SP | 062/2001 | IPCA | RBNI | REA 8314/2019 | 2021-02-11 | 2049-02-10 | 7093.58 | 2025-06-01 | Ativa |  | Implantação de sistema de comunicação associado à Unidade de Medição Fasorial – PMU indicada na obra Nº SGPMR 000382/2014. (FT: LT 500 kV C. PAULISTA / ITAJUBA 3 C 1 SP/MG) * Reforço autorizado sem RAP Prévia incluído no reajuste do Ciclo 2021 - 2022 *(Receita revisada em 03/07/2024) | 0 | 0
AXIA Energia Holding | C. PAULISTA | MG 500 kV C. PAULISTA MG1 SP | RB | FT MG 500 kV C. PAULISTA MG1 SP | 062/2001 | IPCA | RBNI | REA 8314/2019 | 2021-02-11 | 2049-02-10 | 7093.58 | 2025-06-01 | Ativa |  | Implantação de sistema de comunicação associado à Unidade de Medição Fasorial – PMU indicada na obra Nº SGPMR 000358/2014. (FT: LT 500 kV ADRIANOPOLIS / C. PAULISTA C 1 RJ/SP) * Reforço autorizado sem RAP Prévia incluído no reajuste do Ciclo 2021 - 2022 *(Receita revisada em 03/07/2024) | 0 | 0
AXIA Energia Holding | C. PAULISTA | MG 500 kV C. PAULISTA MG1 SP | RB | FT MG 500 kV C. PAULISTA MG1 SP | 062/2001 | IPCA | RBNI | REA 8314/2019 | 2021-02-11 | 2049-02-10 | 7093.58 | 2025-06-01 | Ativa |  | Implantação de sistema de comunicação associado à Unidade de Medição Fasorial – PMU indicada na obra Nº SGPMR 000368/2014. (FT: LT 500 kV B. FLUMINENSE / C. PAULISTA C 1 RJ/SP) * Reforço autorizado sem RAP Prévia incluído no reajuste do Ciclo 2021 - 2022 *(Receita revisada em 03/07/2024) | 0 | 0
AXIA Energia Holding | C. PAULISTA | MG 500 kV C. PAULISTA MG1 SP | RB | FT MG 500 kV C. PAULISTA MG1 SP | 062/2001 | IPCA | RBNI | REA 8314/2019 | 2021-02-11 | 2049-02-10 | 7093.58 | 2025-06-01 | Ativa |  | Implantação de sistema de comunicação associado à Unidade de Medição Fasorial – PMU indicada na obra Nº SGPMR 000370/2014. (FT: LT 500 kV C. PAULISTA / RESENDE C 1 SP/RJ) * Reforço autorizado sem RAP Prévia incluído no reajuste do Ciclo 2021 - 2022 *(Receita revisada em 03/07/2024) | 0 | 0
AXIA Energia Holding | C. PAULISTA | MG 500 kV C. PAULISTA MG1 SP | RB | FT MG 500 kV C. PAULISTA MG1 SP | 062/2001 | IPCA | RBNI | REA 8314/2019 | 2021-02-11 | 2049-02-10 | 7093.58 | 2025-06-01 | Ativa |  | Implantação de sistema de comunicação associado à Unidade de Medição Fasorial – PMU indicada na obra Nº SGPMR 000359/2014. (FT: LT 500 kV C. PAULISTA / TAUBATE C 1 SP) * Reforço autorizado sem RAP Prévia incluído no reajuste do Ciclo 2021 - 2022 *(Receita revisada em 03/07/2024) | 0 | 0
AXIA Energia Holding | C. PAULISTA | MG 500 kV C. PAULISTA MG1 SP | RB | FT MG 500 kV C. PAULISTA MG1 SP | 062/2001 | IPCA | RBNI | REA 8314/2019 | 2021-02-11 | 2049-02-10 | 7093.58 | 2025-06-01 | Ativa |  | Implantação de sistema de comunicação associado à Unidade de Medição Fasorial – PMU indicada na obra Nº SGPMR 000363/2014. (FT: LT 500 kV C. PAULISTA / TIJUCO PRETO C 1 SP) * Reforço autorizado sem RAP Prévia incluído no reajuste do Ciclo 2021 - 2022 *(Receita revisada em 03/07/2024) | 0 | 0
AXIA Energia Holding | C. PAULISTA | MG 500 kV C. PAULISTA MG1 SP | RB | FT MG 500 kV C. PAULISTA MG1 SP | 062/2001 | IPCA | RMEL | REN 905/2020 | 2016-03-01 | 2040-03-06 | 528549.02 | 2025-06-01 | Ativa |  | Melhorias de Pequeno Porte sem RAP Prévia incluídas no processo de revisão da RAP das transmissoras prorrogadas de 2023, nos termos do Módulo 3 das Regras dos Serviços de Transmissão de Energia Elétrica. * Melhoria autorizada sem RAP Prévia incluído no reajuste do Ciclo 2024 - 2025 *(Receita revisada em 04/07/2024) | 0 | 0
AXIA Energia Holding | C. PAULISTA | MC 500 kV TR 500/138 kV C. PAULISTA TR59 SP | RBF | FT TR 500/138 kV C. PAULISTA TR59 SP | 062/2001 | IPCA | RBSE | PRT 579/2012 | 2013-01-01 | 2043-01-01 | 395602.46 | 2025-06-01 | Ativa |  | *(RAP Portaria 579/2012 - Concessão prorrogada em 01/01/2013 – LEI 12783/2013 ) * Receita revisada no ciclo 2020-2021. * Receita revisada em 05-07-2024 | 0 | 0
AXIA Energia Holding | C. PAULISTA | MC 500 kV TR 500/138 kV C. PAULISTA TR59 SP | RBF | FT TR 500/138 kV C. PAULISTA TR59 SP | 062/2001 | IPCA | RBSE | PRT 120/2016 | 2017-07-01 | 2028-06-30 | 1518075.87 | 2025-06-01 | Ativa |  | Componente Financeiro apurado referente ao período de Janeiro/2013 a Junho/2017, com prazo de pagamento de 8 anos, conforme consta no § 3º e § 4º, do Art. 1º, da PRT 120/2016. * Receita revisada no ciclo 2020-2021. * Receita revisada em 05-07-2024 | 0 | 0
AXIA Energia Holding | C. PAULISTA | MC 500 kV TR 500/138 kV C. PAULISTA TR59 SP | RBF | FT TR 500/138 kV C. PAULISTA TR59 SP | 062/2001 | IPCA | RMEL | REN 905/2020 | 2018-01-01 | 2041-12-31 | 64205.71 | 2025-06-01 | Ativa |  | Melhorias de Pequeno Porte sem RAP Prévia incluídas no processo de revisão da RAP das transmissoras prorrogadas de 2023, nos termos do Módulo 3 das Regras dos Serviços de Transmissão de Energia Elétrica. * Melhoria autorizada sem RAP Prévia incluído no reajuste do Ciclo 2024 - 2025 *(Receita revisada em 04/07/2024) | 0 | 0
AXIA Energia Holding | C. PAULISTA | MC 500 kV TR 500/138 kV C. PAULISTA TR57 SP | RBF | FT TR 500/138 kV C. PAULISTA TR57 SP | 062/2001 | IPCA | RBSE | PRT 579/2012 | 2013-01-01 | 2043-01-01 | 395602.46 | 2025-06-01 | Ativa |  | *(RAP Portaria 579/2012 - Concessão prorrogada em 01/01/2013 – LEI 12783/2013 ) * Receita revisada no ciclo 2020-2021. * Receita revisada em 05-07-2024 | 0 | 0
AXIA Energia Holding | C. PAULISTA | MC 500 kV TR 500/138 kV C. PAULISTA TR57 SP | RBF | FT TR 500/138 kV C. PAULISTA TR57 SP | 062/2001 | IPCA | RMEL | REN 643/2014 | 2015-05-09 | 2036-12-01 | 38807.97 | 2025-06-01 | Ativa |  | Revitalização Necessária: Substituição de 3 para-raios PMI 2015-2018 Incluída no reajuste 16/17 *(Receita revisada em 06/07/2020) *(Receita revisada em 03/07/2024) | 0 | 0
AXIA Energia Holding | C. PAULISTA | MC 500 kV RTL 500 kV 136 Mvar C. PAULISTA RT2 SP | RB | FT RTL 500 kV 136 MVAr C. PAULISTA RT2 SP | 062/2001 | IPCA | RBSE | PRT 579/2012 | 2013-01-01 | 2043-01-01 | 239673.35 | 2025-06-01 | Ativa |  | *(RAP Portaria 579/2012 - Concessão prorrogada em 01/01/2013 – LEI 12783/2013 ) * Receita revisada no ciclo 2020-2021. * Receita revisada em 05-07-2024 | 0 | 0
AXIA Energia Holding | C. PAULISTA | MC 500 kV RTB 500 kV 136 Mvar C. PAULISTA RT1 SP | RB | FT RTB 500 kV 136 Mvar C. PAULISTA RT1 SP | 062/2001 | IPCA | RBSE | PRT 579/2012 | 2013-01-01 | 2043-01-01 | 338868.37 | 2025-06-01 | Ativa |  | *(RAP Portaria 579/2012 - Concessão prorrogada em 01/01/2013 – LEI 12783/2013 ) * Receita revisada no ciclo 2020-2021. * Receita revisada em 05-07-2024 | 0 | 0
AXIA Energia Holding | C. PAULISTA | MC 138 kV TR 500/138 kV C. PAULISTA TR59 SP | RBF | FT TR 500/138 kV C. PAULISTA TR59 SP | 062/2001 | IPCA | RBSE | PRT 579/2012 | 2013-01-01 | 2043-01-01 | 115609.72 | 2025-06-01 | Ativa |  | *(RAP Portaria 579/2012 - Concessão prorrogada em 01/01/2013 – LEI 12783/2013 ) * Receita revisada no ciclo 2020-2021. * Receita revisada em 05-07-2024 | 0 | 0
AXIA Energia Holding | C. PAULISTA | MC 138 kV TR 500/138 kV C. PAULISTA TR57 SP | RBF | FT TR 500/138 kV C. PAULISTA TR57 SP | 062/2001 | IPCA | RBSE | PRT 579/2012 | 2013-01-01 | 2043-01-01 | 115609.72 | 2025-06-01 | Ativa |  | *(RAP Portaria 579/2012 - Concessão prorrogada em 01/01/2013 – LEI 12783/2013 ) * Receita revisada no ciclo 2020-2021. * Receita revisada em 05-07-2024 | 0 | 0
AXIA Energia Holding | C. PAULISTA | MC 13,8 kV TT 13,8/0,12 kV C. PAULISTA TR59 SP | RBF | FT TR 500/138 kV C. PAULISTA TR59 SP | 062/2001 | IPCA | RBSE | PRT 579/2012 | 2013-01-01 | 2043-01-01 | 25024.62 | 2025-06-01 | Ativa |  | *(RAP Portaria 579/2012 - Concessão prorrogada em 01/01/2013 – LEI 12783/2013 ) * Receita revisada no ciclo 2020-2021. * Receita revisada em 05-07-2024 | 0 | 0
AXIA Energia Holding | C. PAULISTA | MC 13,8 kV TT 13,8/0,12 kV C. PAULISTA TR57 SP | RBF | FT TR 500/138 kV C. PAULISTA TR57 SP | 062/2001 | IPCA | RBSE | PRT 579/2012 | 2013-01-01 | 2043-01-01 | 25024.62 | 2025-06-01 | Ativa |  | *(RAP Portaria 579/2012 - Concessão prorrogada em 01/01/2013 – LEI 12783/2013 ) * Receita revisada no ciclo 2020-2021. * Receita revisada em 05-07-2024 | 0 | 0
AXIA Energia Holding | C. PAULISTA | IB 500 kV MG 500 kV C. PAULISTA MG1 SP IB3 | RB | FT MG 500 kV C. PAULISTA MG1 SP | 062/2001 | IPCA | RBSE | PRT 579/2012 | 2013-01-01 | 2043-01-01 | 419818.78 | 2025-06-01 | Ativa |  | *(RAP Portaria 579/2012 - Concessão prorrogada em 01/01/2013 – LEI 12783/2013 ) * Receita revisada no ciclo 2020-2021. * Receita revisada em 05-07-2024 | 0 | 0
AXIA Energia Holding | C. PAULISTA | IB 500 kV MG 500 kV C. PAULISTA MG1 SP IB2 | RB | FT MG 500 kV C. PAULISTA MG1 SP | 062/2001 | IPCA | RBSE | PRT 579/2012 | 2013-01-01 | 2043-01-01 | 419818.78 | 2025-06-01 | Ativa |  | *(RAP Portaria 579/2012 - Concessão prorrogada em 01/01/2013 – LEI 12783/2013 ) * Receita revisada no ciclo 2020-2021. * Receita revisada em 05-07-2024 | 0 | 0
AXIA Energia Holding | C. PAULISTA | IB 500 kV MG 500 kV C. PAULISTA MG1 SP IB1 | RB | FT MG 500 kV C. PAULISTA MG1 SP | 062/2001 | IPCA | RBSE | PRT 579/2012 | 2013-01-01 | 2043-01-01 | 419818.78 | 2025-06-01 | Ativa |  | *(RAP Portaria 579/2012 - Concessão prorrogada em 01/01/2013 – LEI 12783/2013 ) * Receita revisada no ciclo 2020-2021. * Receita revisada em 05-07-2024 | 0 | 0
AXIA Energia Holding | C. PAULISTA | IB 138 kV MG 500 kV C. PAULISTA MG1 SP IB1 | DIT |  | 062/2001 | IPCA | RPC | PRT 579/2012 | 2013-01-01 | 2043-01-01 | 92690.54 | 2025-06-01 | Ativa |  | *(RAP Portaria 579/2012 - Concessão prorrogada em 01/01/2013 – LEI 12783/2013 ) * Receita revisada no ciclo 2020-2021. * Receita revisada em 05-07-2024 | 0 | 0
AXIA Energia Holding | C. PAULISTA | IB 138 kV MG 500 kV C. PAULISTA MG1 SP IB1 | DIT |  | 062/2001 | IPCA | RMEL | REN 443/2011 | 2015-11-22 | 2045-11-24 | 26158.39 | 2025-06-01 | Ativa |  | Revitalização Necessária: Substituição da SC603 (Amarre) *Receita incluída no recurso contra a REH 2.407/2018 * Melhoria autorizada sem RAP Prévia incluído no reajuste do Ciclo 2018 - 2019 *(Receita revisada em 03/07/2024) | 0 | 0
AXIA Energia Holding | C. PAULISTA | EL 500 kV C. PAULISTA LT 500 kV TERMINAL RIO /C. PAULISTA C-1 RJ/SP | RB | FT LT 500 kV TERMINAL RIO /C. PAULISTA C-1 RJ/SP | 062/2001 | IPCA | RBSE | PRT 579/2012 | 2013-01-01 | 2043-01-01 | 448227.78 | 2025-06-01 | Ativa |  | *(RAP Portaria 579/2012 - Concessão prorrogada em 01/01/2013 – LEI 12783/2013 ) * Receita revisada no ciclo 2020-2021. * Receita revisada em 05-07-2024 | 0 | 0
AXIA Energia Holding | C. PAULISTA | EL 500 kV C. PAULISTA LT 500 kV TERMINAL RIO /C. PAULISTA C-1 RJ/SP | RB | FT LT 500 kV TERMINAL RIO /C. PAULISTA C-1 RJ/SP | 062/2001 | IPCA | RMEL | REN 443/2011 | 2016-12-15 | 2040-02-08 | 41679.81 | 2025-06-01 | Ativa |  | Substituição de 3 para-raios no vão da LT Adrianópolis - C.Paulista circ 1 - Nº Oper: PR 9427 - PMI (006220/2015) * Melhoria autorizada sem RAP Prévia incluído no reajuste do Ciclo 2018 - 2019 *(Receita revisada em 06/07/2020) *(Receita revisada em 03/07/2024) | 0 | 0
AXIA Energia Holding | C. PAULISTA | EL 500 kV C. PAULISTA LT 500 kV TERMINAL RIO /C. PAULISTA C-1 RJ/SP | RB | FT LT 500 kV TERMINAL RIO /C. PAULISTA C-1 RJ/SP | 062/2001 | IPCA | RBNI | REA 5861/2016 | 2021-02-10 | 2036-02-09 | 7548.7 | 2025-06-01 | Ativa |  | LT 500kV Adrianópolis - Cachoeira Paulista C1 - Incluir a unidade de medição sincrofasorial (PMU) a ser utilizada no Sistema de Medição Sincronizada de Fasores (SMSF) para o SIN (Sistema Interligado Nacional), incluindo os equipamentos/serviços necessários para prover todas as interligações de dados necessárias para disponibilizar as medições sincrofasoriais realizadas pelas PMUs até a RDS. * Reforço autorizado sem RAP Prévia incluído no reajuste do Ciclo 2021 - 2022 *(Receita revisada em 03/07/2024) | 0 | 0
AXIA Energia Holding | C. PAULISTA | EL 500 kV C. PAULISTA LT 500 kV C. PAULISTA /TIJUCO PRETO C-1 SP | RB | FT LT 500 kV C. PAULISTA /TIJUCO PRETO C-1 SP | 062/2001 | IPCA | RBSE | PRT 579/2012 | 2013-01-01 | 2043-01-01 | 448227.78 | 2025-06-01 | Ativa |  | *(RAP Portaria 579/2012 - Concessão prorrogada em 01/01/2013 – LEI 12783/2013 ) * Receita revisada no ciclo 2020-2021. * Receita revisada em 05-07-2024 | 0 | 0
AXIA Energia Holding | C. PAULISTA | EL 500 kV C. PAULISTA LT 500 kV C. PAULISTA /TIJUCO PRETO C-1 SP | RB | FT LT 500 kV C. PAULISTA /TIJUCO PRETO C-1 SP | 062/2001 | IPCA | RBNI | REA 2040/2009 | 2012-09-30 | 2027-08-27 | 13294.81 | 2025-06-01 | Ativa |  | Substituição de 02 Bobinas de Bloqueio *(Receita revisada em 06/07/2020) *(Receita revisada em 03/07/2024) | 0 | 0
AXIA Energia Holding | C. PAULISTA | EL 500 kV C. PAULISTA LT 500 kV C. PAULISTA /TIJUCO PRETO C-1 SP | RB | FT LT 500 kV C. PAULISTA /TIJUCO PRETO C-1 SP | 062/2001 | IPCA | RMEL | REN 643/2014 | 2015-11-06 | 2037-11-29 | 39739.02 | 2025-06-01 | Ativa |  | Revitalização Necessária: Substituição de 3 para-raios PMI 2015-2018 Incluída no reajuste 16/17 *(Receita revisada em 06/07/2020) *(Receita revisada em 03/07/2024) | 0 | 0
AXIA Energia Holding | C. PAULISTA | EL 500 kV C. PAULISTA LT 500 kV C. PAULISTA /TIJUCO PRETO C-1 SP | RB | FT LT 500 kV C. PAULISTA /TIJUCO PRETO C-1 SP | 062/2001 | IPCA | RBSE | PRT 120/2016 | 2017-07-01 | 2028-06-30 | 1720019.06 | 2025-06-01 | Ativa |  | Componente Financeiro apurado referente ao período de Janeiro/2013 a Junho/2017, com prazo de pagamento de 8 anos, conforme consta no § 3º e § 4º, do Art. 1º, da PRT 120/2016. * Receita revisada no ciclo 2020-2021. * Receita revisada em 05-07-2024 | 0 | 0
AXIA Energia Holding | C. PAULISTA | EL 500 kV C. PAULISTA LT 500 kV C. PAULISTA /TIJUCO PRETO C-1 SP | RB | FT LT 500 kV C. PAULISTA /TIJUCO PRETO C-1 SP | 062/2001 | IPCA | RBNI | REA 5861/2016 | 2021-02-10 | 2036-02-09 | 7548.7 | 2025-06-01 | Ativa |  | LT 500kV Cachoeira Paulista - Tijuco Preto 1 - Incluir a unidade de medição sincrofasorial (PMU) a ser utilizada no Sistema de Medição Sincronizada de Fasores (SMSF) para o SIN (Sistema Interligado Nacional), incluindo os equipamentos/serviços necessários para prover todas as interligações de dados necessárias para disponibilizar as medições sincrofasoriais realizadas pelas PMUs até a RDS. * Reforço autorizado sem RAP Prévia incluído no reajuste do Ciclo 2021 - 2022 *(Receita revisada em 03/07/2024) | 0 | 0
AXIA Energia Holding | C. PAULISTA | EL 500 kV C. PAULISTA LT 500 kV C. PAULISTA /TIJUCO PRETO C-1 SP | RB | FT LT 500 kV C. PAULISTA /TIJUCO PRETO C-1 SP | 062/2001 | IPCA | RMEL | REN 905/2020 | 2019-04-26 | 2041-12-27 | 252414.4 | 2025-06-01 | Ativa |  | Melhorias de Pequeno Porte sem RAP Prévia incluídas no processo de revisão da RAP das transmissoras prorrogadas de 2023, nos termos do Módulo 3 das Regras dos Serviços de Transmissão de Energia Elétrica. * Melhoria autorizada sem RAP Prévia incluído no reajuste do Ciclo 2024 - 2025 *(Receita revisada em 04/07/2024) | 0 | 0
AXIA Energia Holding | C. PAULISTA | EL 500 kV C. PAULISTA LT 500 kV C. PAULISTA /TAUBATE C-1 SP | RB | FT LT 500 kV C. PAULISTA /TAUBATE C-1 SP | 062/2001 | IPCA | RBSE | PRT 579/2012 | 2013-01-01 | 2043-01-01 | 448227.78 | 2025-06-01 | Ativa |  | *(RAP Portaria 579/2012 - Concessão prorrogada em 01/01/2013 – LEI 12783/2013 ) * Receita revisada no ciclo 2020-2021. * Receita revisada em 05-07-2024 | 0 | 0
AXIA Energia Holding | C. PAULISTA | EL 500 kV C. PAULISTA LT 500 kV C. PAULISTA /TAUBATE C-1 SP | RB | FT LT 500 kV C. PAULISTA /TAUBATE C-1 SP | 062/2001 | IPCA | RMEL | REN 443/2011 | 2017-03-28 | 2046-08-19 | 60675.93 | 2025-06-01 | Ativa |  | Substituição da SC9337/9330T (LT C.Paulista - Taubaté) * Melhoria autorizada sem RAP Prévia incluído no reajuste do Ciclo 2018 - 2019 *(Receita revisada em 06/07/2020) *(Receita revisada em 03/07/2024) | 0 | 0
AXIA Energia Holding | C. PAULISTA | EL 500 kV C. PAULISTA LT 500 kV C. PAULISTA /TAUBATE C-1 SP | RB | FT LT 500 kV C. PAULISTA /TAUBATE C-1 SP | 062/2001 | IPCA | RMEL | REN 443/2011 | 2017-03-28 | 2040-08-20 | 42143.33 | 2025-06-01 | Ativa |  | Substituição de 3 para-raios no vão da LT C.Paulista - Taubaté * Melhoria autorizada sem RAP Prévia incluído no reajuste do Ciclo 2018 - 2019 *(Receita revisada em 06/07/2020) *(Receita revisada em 03/07/2024) | 0 | 0
AXIA Energia Holding | C. PAULISTA | EL 500 kV C. PAULISTA LT 500 kV C. PAULISTA /TAUBATE C-1 SP | RB | FT LT 500 kV C. PAULISTA /TAUBATE C-1 SP | 062/2001 | IPCA | RBNI | REA 4347/2013 | 2017-04-25 | 2045-04-24 | 7507.11 | 2025-06-01 | Ativa |  | Substituição de RDP * Reforço autorizado sem RAP Prévia incluído no reajuste do Ciclo 2019 - 2020 *(Receita revisada em 03/07/2024) | 0 | 0
AXIA Energia Holding | C. PAULISTA | EL 500 kV C. PAULISTA LT 500 kV C. PAULISTA /TAUBATE C-1 SP | RB | FT LT 500 kV C. PAULISTA /TAUBATE C-1 SP | 062/2001 | IPCA | RBNI | REA 5861/2016 | 2021-02-10 | 2036-02-09 | 7548.7 | 2025-06-01 | Ativa |  | LT 500kV Cachoeira Paulista - Taubaté - Incluir a unidade de medição sincrofasorial (PMU) a ser utilizada no Sistema de Medição Sincronizada de Fasores (SMSF) para o SIN (Sistema Interligado Nacional), incluindo os equipamentos/serviços necessários para prover todas as interligações de dados necessárias para disponibilizar as medições sincrofasoriais realizadas pelas PMUs até a RDS. * Reforço autorizado sem RAP Prévia incluído no reajuste do Ciclo 2021 - 2022 *(Receita revisada em 03/07/2024) | 0 | 0
AXIA Energia Holding | C. PAULISTA | EL 500 kV C. PAULISTA LT 500 kV C. PAULISTA /TAUBATE C-1 SP | RB | FT LT 500 kV C. PAULISTA /TAUBATE C-1 SP | 062/2001 | IPCA | RMEL | REN 905/2020 | 2017-01-19 | 2045-03-11 | 327525.34 | 2025-06-01 | Ativa |  | Melhorias de Pequeno Porte sem RAP Prévia incluídas no processo de revisão da RAP das transmissoras prorrogadas de 2023, nos termos do Módulo 3 das Regras dos Serviços de Transmissão de Energia Elétrica. * Melhoria autorizada sem RAP Prévia incluído no reajuste do Ciclo 2024 - 2025 *(Receita revisada em 04/07/2024) | 0 | 0
AXIA Energia Holding | C. PAULISTA | EL 500 kV C. PAULISTA LT 500 kV C. PAULISTA /RESENDE C-1 SP/RJ | RB | FT LT 500 kV C. PAULISTA /RESENDE C-1 SP/RJ | 062/2001 | IPCA | RBSE | PRT 579/2012 | 2013-01-01 | 2043-01-01 | 448227.78 | 2025-06-01 | Ativa |  | *(RAP Portaria 579/2012 - Concessão prorrogada em 01/01/2013 – LEI 12783/2013 ) * Receita revisada no ciclo 2020-2021. * Receita revisada em 05-07-2024 | 0 | 0
AXIA Energia Holding | C. PAULISTA | EL 500 kV C. PAULISTA LT 500 kV C. PAULISTA /RESENDE C-1 SP/RJ | RB | FT LT 500 kV C. PAULISTA /RESENDE C-1 SP/RJ | 062/2001 | IPCA | RBNI | REA 5861/2016 | 2021-02-10 | 2036-02-09 | 7548.7 | 2025-06-01 | Ativa |  | LT 500kV Cachoeira Paulista - Resende - Incluir a unidade de medição sincrofasorial (PMU) a ser utilizada no Sistema de Medição Sincronizada de Fasores (SMSF) para o SIN (Sistema Interligado Nacional), incluindo os equipamentos/serviços necessários para prover todas as interligações de dados necessárias para disponibilizar as medições sincrofasoriais realizadas pelas PMUs até a RDS. * Reforço autorizado sem RAP Prévia incluído no reajuste do Ciclo 2021 - 2022 *(Receita revisada em 03/07/2024) | 0 | 0
AXIA Energia Holding | C. PAULISTA | EL 500 kV C. PAULISTA LT 500 kV C. PAULISTA /RESENDE C-1 SP/RJ | RB | FT LT 500 kV C. PAULISTA /RESENDE C-1 SP/RJ | 062/2001 | IPCA | RMEL | REN 905/2020 | 2018-05-20 | 2048-05-22 | 76649.87 | 2025-06-01 | Ativa |  | Melhorias de Pequeno Porte sem RAP Prévia incluídas no processo de revisão da RAP das transmissoras prorrogadas de 2023, nos termos do Módulo 3 das Regras dos Serviços de Transmissão de Energia Elétrica. * Melhoria autorizada sem RAP Prévia incluído no reajuste do Ciclo 2024 - 2025 *(Receita revisada em 04/07/2024) | 0 | 0
AXIA Energia Holding | C. PAULISTA | EL 500 kV C. PAULISTA LT 500 kV C. PAULISTA /ITAJUBA 3 C-1 SP/MG | RB | FT LT 500 kV C. PAULISTA /ITAJUBA 3 C-1 SP/MG | 062/2001 | IPCA | RBSE | PRT 579/2012 | 2013-01-01 | 2043-01-01 | 448227.78 | 2025-06-01 | Ativa |  | *(RAP Portaria 579/2012 - Concessão prorrogada em 01/01/2013 – LEI 12783/2013 ) * Receita revisada no ciclo 2020-2021. * Receita revisada em 05-07-2024 | 0 | 0
AXIA Energia Holding | C. PAULISTA | EL 500 kV C. PAULISTA LT 500 kV C. PAULISTA /ITAJUBA 3 C-1 SP/MG | RB | FT LT 500 kV C. PAULISTA /ITAJUBA 3 C-1 SP/MG | 062/2001 | IPCA | RMEL | REN 643/2014 | 2015-11-01 | 2037-10-31 | 39711.79 | 2025-06-01 | Ativa |  | Revitalização Necessária: Substituição de 3 para-raios PMI 2015-2018 Incluída no reajuste 16/17 *(Receita revisada em 06/07/2020) *(Receita revisada em 03/07/2024) | 0 | 0
AXIA Energia Holding | C. PAULISTA | EL 500 kV C. PAULISTA LT 500 kV C. PAULISTA /ITAJUBA 3 C-1 SP/MG | RB | FT LT 500 kV C. PAULISTA /ITAJUBA 3 C-1 SP/MG | 062/2001 | IPCA | RBNI | REA 5861/2016 | 2021-02-10 | 2036-02-09 | 7548.7 | 2025-06-01 | Ativa |  | LT 500kV Cachoeira Paulista - Itajubá - Incluir a unidade de medição sincrofasorial (PMU) a ser utilizada no Sistema de Medição Sincronizada de Fasores (SMSF) para o SIN (Sistema Interligado Nacional), incluindo os equipamentos/serviços necessários para prover todas as interligações de dados necessárias para disponibilizar as medições sincrofasoriais realizadas pelas PMUs até a RDS. * Reforço autorizado sem RAP Prévia incluído no reajuste do Ciclo 2021 - 2022 *(Receita revisada em 03/07/2024) | 0 | 0
AXIA Energia Holding | C. PAULISTA | EL 500 kV C. PAULISTA LT 500 kV C. PAULISTA /FERNAO DIAS C-1 SP | RB | FT LT 500 kV C. PAULISTA /FERNAO DIAS C-1 SP | 062/2001 | IPCA | RBSE | PRT 579/2012 | 2013-01-01 | 2043-01-01 | 448227.78 | 2025-06-01 | Ativa |  | *(RAP Portaria 579/2012 - Concessão prorrogada em 01/01/2013 – LEI 12783/2013 ) * Receita revisada no ciclo 2020-2021. * Receita revisada em 05-07-2024 | 0 | 0
AXIA Energia Holding | C. PAULISTA | EL 500 kV C. PAULISTA LT 500 kV C. PAULISTA /FERNAO DIAS C-1 SP | RB | FT LT 500 kV C. PAULISTA /FERNAO DIAS C-1 SP | 062/2001 | IPCA | RMEL | REN 643/2014 | 2015-11-17 | 2037-12-10 | 39793.45 | 2025-06-01 | Ativa |  | Revitalização Necessária: Substituição de 3 para-raios. Melhoria incluída no reajuste do ciclo 2016-2017. *(Receita revisada em 06/07/2020) *(Receita revisada em 03/07/2024) | 0 | 0
AXIA Energia Holding | C. PAULISTA | EL 500 kV C. PAULISTA LT 500 kV C. PAULISTA /FERNAO DIAS C-1 SP | RB | FT LT 500 kV C. PAULISTA /FERNAO DIAS C-1 SP | 062/2001 | IPCA | RBSE | PRT 120/2016 | 2017-07-01 | 2028-06-30 | 1720019.06 | 2025-06-01 | Ativa |  | Componente Financeiro apurado referente ao período de Janeiro/2013 a Junho/2017, com prazo de pagamento de 8 anos, conforme consta no § 3º e § 4º, do Art. 1º, da PRT 120/2016. * Receita revisada no ciclo 2020-2021. * Receita revisada em 05-07-2024 | 0 | 0
AXIA Energia Holding | C. PAULISTA | EL 500 kV C. PAULISTA LT 500 kV C. PAULISTA /FERNAO DIAS C-1 SP | RB | FT LT 500 kV C. PAULISTA /FERNAO DIAS C-1 SP | 062/2001 | IPCA | RBNI | REA 5861/2016 | 2021-02-10 | 2036-02-09 | 7548.7 | 2025-06-01 | Ativa |  | LT 500kV Cachoeira Paulista - Campinas - Incluir a unidade de medição sincrofasorial (PMU) a ser utilizada no Sistema de Medição Sincronizada de Fasores (SMSF) para o SIN (Sistema Interligado Nacional), incluindo os equipamentos/serviços necessários para prover todas as interligações de dados necessárias para disponibilizar as medições sincrofasoriais realizadas pelas PMUs até a RDS. * Reforço autorizado sem RAP Prévia incluído no reajuste do Ciclo 2021 - 2022 *(Receita revisada em 03/07/2024) | 0 | 0
AXIA Energia Holding | C. PAULISTA | EL 500 kV C. PAULISTA LT 500 kV C. PAULISTA /FERNAO DIAS C-1 SP | RB | FT LT 500 kV C. PAULISTA /FERNAO DIAS C-1 SP | 062/2001 | IPCA | RMEL | REN 905/2020 | 2017-02-27 | 2045-05-04 | 279502.76 | 2025-06-01 | Ativa |  | Melhorias de Pequeno Porte sem RAP Prévia incluídas no processo de revisão da RAP das transmissoras prorrogadas de 2023, nos termos do Módulo 3 das Regras dos Serviços de Transmissão de Energia Elétrica. * Melhoria autorizada sem RAP Prévia incluído no reajuste do Ciclo 2024 - 2025 *(Receita revisada em 04/07/2024) | 0 | 0
AXIA Energia Holding | C. PAULISTA | EL 500 kV C. PAULISTA LT 500 kV B. FLUMINENSE /C. PAULISTA C-1 RJ/SP | RB | FT LT 500 kV B. FLUMINENSE /C. PAULISTA C-1 RJ/SP | 062/2001 | IPCA | RBSE | PRT 579/2012 | 2013-01-01 | 2043-01-01 | 448227.78 | 2025-06-01 | Ativa |  | *(RAP Portaria 579/2012 - Concessão prorrogada em 01/01/2013 – LEI 12783/2013 ) * Receita revisada no ciclo 2020-2021. * Receita revisada em 05-07-2024 | 0 | 0
AXIA Energia Holding | C. PAULISTA | EL 500 kV C. PAULISTA LT 500 kV B. FLUMINENSE /C. PAULISTA C-1 RJ/SP | RB | FT LT 500 kV B. FLUMINENSE /C. PAULISTA C-1 RJ/SP | 062/2001 | IPCA | RBNI | REA 5861/2016 | 2021-02-10 | 2036-02-09 | 7548.7 | 2025-06-01 | Ativa |  | LT 500kV Baixada Fluminense - Cachoeira Paulista - Incluir a unidade de medição sincrofasorial (PMU) a ser utilizada no Sistema de Medição Sincronizada de Fasores (SMSF) para o SIN (Sistema Interligado Nacional), incluindo os equipamentos/serviços necessários para prover todas as interligações de dados necessárias para disponibilizar as medições sincrofasoriais realizadas pelas PMUs até a RDS. * Reforço autorizado sem RAP Prévia incluído no reajuste do Ciclo 2021 - 2022 *(Receita revisada em 03/07/2024) | 0 | 0
AXIA Energia Holding | C. PAULISTA | EL 500 kV C. PAULISTA LT 500 kV B. FLUMINENSE /C. PAULISTA C-1 RJ/SP | RB | FT LT 500 kV B. FLUMINENSE /C. PAULISTA C-1 RJ/SP | 062/2001 | IPCA | RMEL | REN 905/2020 | 2014-11-01 | 2044-11-03 | 29709.23 | 2025-06-01 | Ativa |  | Melhorias de Pequeno Porte sem RAP Prévia incluídas no processo de revisão da RAP das transmissoras prorrogadas de 2023, nos termos do Módulo 3 das Regras dos Serviços de Transmissão de Energia Elétrica. * Melhoria autorizada sem RAP Prévia incluído no reajuste do Ciclo 2024 - 2025 *(Receita revisada em 04/07/2024) | 0 | 0
AXIA Energia Holding | C. PAULISTA | EL 500 kV C. PAULISTA LT 500 kV B. FLUMINENSE /C. PAULISTA C-1 RJ/SP | RB | FT LT 500 kV B. FLUMINENSE /C. PAULISTA C-1 RJ/SP | 062/2001 | IPCA | RBNI | DSP 1107/2021 | 2016-02-28 | 2046-03-02 | 29748.23 | 2025-06-01 | Ativa |  | SE da UHE Marimbondo - vão da UG03 e UG02. Regularização de extrapatrimonial nos termos do Despacho nº 1.107/2021 Obra reconhecida na Revisão da RAP. * Reforço autorizado sem RAP Prévia incluído no reajuste do Ciclo 2024 - 2025 *(Receita revisada em 04/07/2024) | 0 | 0
AXIA Energia Holding | C. PAULISTA | EL 500 kV C. PAULISTA LT 500 kV ANGRA FUR /C. PAULISTA C-1 RJ/SP | RB | FT LT 500 kV ANGRA FUR /C. PAULISTA C-1 RJ/SP | 062/2001 | IPCA | RBSE | PRT 579/2012 | 2013-01-01 | 2043-01-01 | 448227.78 | 2025-06-01 | Ativa |  | *(RAP Portaria 579/2012 - Concessão prorrogada em 01/01/2013 – LEI 12783/2013 ) * Receita revisada no ciclo 2020-2021. * Receita revisada em 05-07-2024 | 0 | 0
AXIA Energia Holding | C. PAULISTA | EL 500 kV C. PAULISTA LT 500 kV ANGRA FUR /C. PAULISTA C-1 RJ/SP | RB | FT LT 500 kV ANGRA FUR /C. PAULISTA C-1 RJ/SP | 062/2001 | IPCA | RMEL | REN 643/2014 | 2016-01-15 | 2038-04-09 | 40088.56 | 2025-06-01 | Ativa |  | Substituição de 3 para-raios no vão da LT Angra - C.Paulista * Melhoria autorizada sem RAP Prévia incluído no reajuste do Ciclo 2017 - 2018 *(Receita revisada em 06/07/2020) *(Receita revisada em 03/07/2024) | 0 | 0
AXIA Energia Holding | C. PAULISTA | EL 500 kV C. PAULISTA LT 500 kV ANGRA FUR /C. PAULISTA C-1 RJ/SP | RB | FT LT 500 kV ANGRA FUR /C. PAULISTA C-1 RJ/SP | 062/2001 | IPCA | RBNI | REA 5861/2016 | 2021-02-10 | 2036-02-09 | 7548.7 | 2025-06-01 | Ativa |  | LT 500kV Angra - Cachoeira Paulista - Incluir a unidade de medição sincrofasorial (PMU) a ser utilizada no Sistema de Medição Sincronizada de Fasores (SMSF) para o SIN (Sistema Interligado Nacional), incluindo os equipamentos/serviços necessários para prover todas as interligações de dados necessárias para disponibilizar as medições sincrofasoriais realizadas pelas PMUs até a RDS. * Reforço autorizado sem RAP Prévia incluído no reajuste do Ciclo 2021 - 2022 *(Receita revisada em 03/07/2024) | 0 | 0
AXIA Energia Holding | C. PAULISTA | EL 500 kV C. PAULISTA LT 500 kV ANGRA FUR /C. PAULISTA C-1 RJ/SP | RB | FT LT 500 kV ANGRA FUR /C. PAULISTA C-1 RJ/SP | 062/2001 | IPCA | RMEL | REN 905/2020 | 2015-09-28 | 2043-04-29 | 146165.69 | 2025-06-01 | Ativa |  | Melhorias de Pequeno Porte sem RAP Prévia incluídas no processo de revisão da RAP das transmissoras prorrogadas de 2023, nos termos do Módulo 3 das Regras dos Serviços de Transmissão de Energia Elétrica. * Melhoria autorizada sem RAP Prévia incluído no reajuste do Ciclo 2024 - 2025 *(Receita revisada em 04/07/2024) | 0 | 0
AXIA Energia Holding | C. PAULISTA | EL 138 kV C. PAULISTA LT 138 kV C. PAULISTA /VOLTA REDONDA C-2 SP/RJ | DIT |  | 062/2001 | IPCA | RPC | PRT 579/2012 | 2013-01-01 | 2043-01-01 | 168846.18 | 2025-06-01 | Ativa |  | *(RAP Portaria 579/2012 - Concessão prorrogada em 01/01/2013 – LEI 12783/2013 ) * Receita revisada no ciclo 2020-2021. * Receita revisada em 05-07-2024 | 0 | 0
AXIA Energia Holding | C. PAULISTA | EL 138 kV C. PAULISTA LT 138 kV C. PAULISTA /VOLTA REDONDA C-2 SP/RJ | DIT |  | 062/2001 | IPCA | RMEL | REN 643/2014 | 2015-11-29 | 2043-12-21 | 19391.27 | 2025-06-01 | Ativa |  | Revitalização Necessária: Substituição da SC6251 PMI 2015-2018 Incluída no reajuste 16/17 *(Receita revisada em 06/07/2020) *(Receita revisada em 03/07/2024) | 0 | 0
AXIA Energia Holding | C. PAULISTA | EL 138 kV C. PAULISTA LT 138 kV C. PAULISTA /VOLTA REDONDA C-2 SP/RJ | DIT |  | 062/2001 | IPCA | RMEL | REN 643/2014 | 2015-12-05 | 2044-01-27 | 19403.16 | 2025-06-01 | Ativa |  | Revitalização Necessária: Substituição da SC6253 (LI C.Paulista - Volta Redonda circ 2) PMI 2015-2018 Incluída no reajuste 16/17 *(Receita revisada em 06/07/2020) *(Receita revisada em 03/07/2024) | 0 | 0
AXIA Energia Holding | C. PAULISTA | EL 138 kV C. PAULISTA LT 138 kV C. PAULISTA /VOLTA REDONDA C-1 SP/RJ | DIT |  | 062/2001 | IPCA | RPC | PRT 579/2012 | 2013-01-01 | 2043-01-01 | 168846.18 | 2025-06-01 | Ativa |  | *(RAP Portaria 579/2012 - Concessão prorrogada em 01/01/2013 – LEI 12783/2013 ) * Receita revisada no ciclo 2020-2021. * Receita revisada em 05-07-2024 | 0 | 0
AXIA Energia Nordeste | C.GRANDE II | TT 69/13,8 kV C.GRANDE II TA2 PB | DIT |  | 061/2001 | IPCA | RPC | PRT 579/2012 | 2013-01-01 | 2043-01-01 | 88456.08 | 2025-06-01 | Ativa |  | *(RAP Portaria 579/2012 - Concessão prorrogada em 01/01/2013 – LEI 12783/2013 ) * Receita revisada no ciclo 2020-2021. * Receita revisada em 05-07-2024 | 0 | 0
AXIA Energia Nordeste | C.GRANDE II | TT 69/13,8 kV C.GRANDE II TA1 PB | DIT |  | 061/2001 | IPCA | RPC | PRT 579/2012 | 2013-01-01 | 2043-01-01 | 88456.08 | 2025-06-01 | Ativa |  | *(RAP Portaria 579/2012 - Concessão prorrogada em 01/01/2013 – LEI 12783/2013 ) * Receita revisada no ciclo 2020-2021. * Receita revisada em 05-07-2024 | 0 | 0
AXIA Energia Nordeste | C.GRANDE II | TT 69/13,8 kV C.GRANDE II TA1 PB | DIT |  | 061/2001 | IPCA | RPC | PRT 120/2016 | 2017-07-01 | 2028-06-30 | 248222.69 | 2025-06-01 | Ativa |  | Componente Financeiro apurado referente ao período de Janeiro/2013 a Junho/2017, com prazo de pagamento de 8 anos, conforme consta no § 3º e § 4º, do Art. 1º, da PRT 120/2016. * Receita revisada no ciclo 2020-2021. * Receita revisada em 05-07-2024 | 0 | 0
AXIA Energia Nordeste | C.GRANDE II | TT 69/13,8 kV C.GRANDE II TA1 PB | DIT |  | 061/2001 | IPCA | RPC | PRT 120/2016 | 2017-07-01 | 2042-12-31 | 228831 | 2025-06-01 | Ativa |  | Parcela de RAP calculada de acordo com a PRT 120/2016 e incluída a partir do ciclo 2017-2018. * Receita revisada provisoriamente no reajuste do ciclo 2018-2019. * Receita revisada no ciclo 2020-2021. * Receita revisada em 05-07-2024 | 0 | 0
AXIA Energia Nordeste | C.GRANDE II | TR 230/69 kV C.GRANDE II TR6 PB | RBF | FT TR 230/69 kV C.GRANDE II TR6 PB | 061/2001 | IPCA | RBNI | REA 8328/2019 | 2022-12-12 | 2057-04-01 | 2250172.19 | 2025-06-01 | Ativa | T2019-070 | Instalação do quarto transformador trifásico 230/69 kV - 100 MVA na SE Campina Grande II, TR6. *(Receita revisada em 03/07/2024) | 0 | 0
AXIA Energia Nordeste | C.GRANDE II | TR 230/69 kV C.GRANDE II TR5 PB | RBF | FT TR 230/69 kV C.GRANDE II TR5 PB | 061/2001 | IPCA | RBSE | PRT 579/2012 | 2013-01-01 | 2043-01-01 | 353311.72 | 2025-06-01 | Ativa |  | *(RAP Portaria 579/2012 - Concessão prorrogada em 01/01/2013 – LEI 12783/2013 ) * Receita revisada no ciclo 2020-2021. * Receita revisada em 05-07-2024 | 0 | 0
AXIA Energia Nordeste | C.GRANDE II | TR 230/69 kV C.GRANDE II TR5 PB | RBF | FT TR 230/69 kV C.GRANDE II TR5 PB | 061/2001 | IPCA | RBSE | PRT 120/2016 | 2017-07-01 | 2028-06-30 | 991452.39 | 2025-06-01 | Ativa |  | Componente Financeiro apurado referente ao período de Janeiro/2013 a Junho/2017, com prazo de pagamento de 8 anos, conforme consta no § 3º e § 4º, do Art. 1º, da PRT 120/2016. * Receita revisada no ciclo 2020-2021. * Receita revisada em 05-07-2024 | 0 | 0
AXIA Energia Nordeste | C.GRANDE II | TR 230/69 kV C.GRANDE II TR5 PB | RBF | FT TR 230/69 kV C.GRANDE II TR5 PB | 061/2001 | IPCA | RBSE | PRT 120/2016 | 2017-07-01 | 2042-12-31 | 913997.96 | 2025-06-01 | Ativa |  | Parcela de RAP calculada de acordo com a PRT 120/2016 e incluída a partir do ciclo 2017-2018. * Receita revisada provisoriamente no reajuste do ciclo 2018-2019. * Receita revisada no ciclo 2020-2021. * Receita revisada em 05-07-2024 | 0 | 0
AXIA Energia Nordeste | C.GRANDE II | TR 230/69 kV C.GRANDE II TR4 PB | RBF | FT TR 230/69 kV C.GRANDE II TR4 PB | 061/2001 | IPCA | RBSE | PRT 579/2012 | 2013-01-01 | 2043-01-01 | 353311.72 | 2025-06-01 | Ativa |  | *(RAP Portaria 579/2012 - Concessão prorrogada em 01/01/2013 – LEI 12783/2013 ) * Receita revisada no ciclo 2020-2021. * Receita revisada em 05-07-2024 | 0 | 0
AXIA Energia Nordeste | C.GRANDE II | TR 230/69 kV C.GRANDE II TR4 PB | RBF | FT TR 230/69 kV C.GRANDE II TR4 PB | 061/2001 | IPCA | RMELP | DSP 852/2024 |  |  | 2183835.24 | 2025-06-01 | Prevista | T2024-032 | Obra de Substituição Completa: Substituição de 1 (um) Transformador de Potência trifásico, potência 100 MVA, posição operacional 04T4, da Subestação C. GRANDE II. As desativações associadas a esta substituição devem atender ao disposto no Módulo 9 do PRORET. Foi considerada receita adicional de O&M para o novo equipamento. | 0 | 0
AXIA Energia Nordeste | C.GRANDE II | TR 230/69 kV C.GRANDE II TR3 PB | RBF | FT TR 230/69 kV C.GRANDE II TR3 PB | 061/2001 | IPCA | RBSE | PRT 579/2012 | 2013-01-01 | 2043-01-01 | 353311.72 | 2025-06-01 | Ativa |  | *(RAP Portaria 579/2012 - Concessão prorrogada em 01/01/2013 – LEI 12783/2013 ) * Receita revisada no ciclo 2020-2021. * Receita revisada em 05-07-2024 | 0 | 0
AXIA Energia Nordeste | C.GRANDE II | TR 230/69 kV C.GRANDE II TR3 PB | RBF | FT TR 230/69 kV C.GRANDE II TR3 PB | 061/2001 | IPCA | RBSE | PRT 120/2016 | 2017-07-01 | 2028-06-30 | 991452.39 | 2025-06-01 | Ativa |  | Componente Financeiro apurado referente ao período de Janeiro/2013 a Junho/2017, com prazo de pagamento de 8 anos, conforme consta no § 3º e § 4º, do Art. 1º, da PRT 120/2016. * Receita revisada no ciclo 2020-2021. * Receita revisada em 05-07-2024 | 0 | 0
AXIA Energia Nordeste | C.GRANDE II | TR 230/69 kV C.GRANDE II TR3 PB | RBF | FT TR 230/69 kV C.GRANDE II TR3 PB | 061/2001 | IPCA | RMELP | DSP 852/2024 |  |  | 2183835.24 | 2025-06-01 | Prevista | T2024-031 | Obra de Substituição Completa: Substituição de 1 (um) Transformador de Potência trifásico, potência 100 MVA, posição operacional 04T3, da Subestação C. GRANDE II. As desativações associadas a esta substituição devem atender ao disposto no Módulo 9 do PRORET. Foi considerada receita adicional de O&M para o novo equipamento. | 0 | 0
AXIA Energia Nordeste | C.GRANDE II | TR 230/26 kV C.GRANDE II TR1 PB | RB | FT CE 100/-0 Mvar C.GRANDE II CE1 PB | 061/2001 | IPCA | RBSE | PRT 579/2012 | 2013-01-01 | 2043-01-01 | 633438.02 | 2025-06-01 | Ativa |  | *(RAP Portaria 579/2012 - Concessão prorrogada em 01/01/2013 – LEI 12783/2013 ) * Receita revisada no ciclo 2020-2021. * Receita revisada em 05-07-2024 | 0 | 0
AXIA Energia Nordeste | C.GRANDE II | TR 230/138 kV C.GRANDE II TR2 PB | RBF | FT TR 230/138 kV C.GRANDE II TR2 PB | 061/2001 | IPCA | RBSE | PRT 579/2012 | 2013-01-01 | 2043-01-01 | 274486.35 | 2025-06-01 | Ativa |  | *(RAP Portaria 579/2012 - Concessão prorrogada em 01/01/2013 – LEI 12783/2013 ) * Receita revisada no ciclo 2020-2021. * Receita revisada em 05-07-2024 | 0 | 0
AXIA Energia Nordeste | C.GRANDE II | TR 230/138 kV C.GRANDE II TR2 PB | RBF | FT TR 230/138 kV C.GRANDE II TR2 PB | 061/2001 | IPCA | RMEL | REN 905/2020 | 2021-01-06 | 2055-12-15 | 59313.36 | 2025-06-01 | Ativa |  | Melhorias de Pequeno Porte sem RAP Prévia incluídas no processo de revisão da RAP das transmissoras prorrogadas de 2023, nos termos do Módulo 3 das Regras dos Serviços de Transmissão de Energia Elétrica. * Melhoria autorizada sem RAP Prévia incluído no reajuste do Ciclo 2024 - 2025 *(Receita revisada em 04/07/2024) | 0 | 0
AXIA Energia Nordeste | C.GRANDE II | TR 230/138 kV C.GRANDE II TR1 PB | RBF | FT TR 230/138 kV C.GRANDE II TR1 PB | 061/2001 | IPCA | RBSE | PRT 579/2012 | 2013-01-01 | 2043-01-01 | 274486.35 | 2025-06-01 | Ativa |  | *(RAP Portaria 579/2012 - Concessão prorrogada em 01/01/2013 – LEI 12783/2013 ) * Receita revisada no ciclo 2020-2021. * Receita revisada em 05-07-2024 | 0 | 0
AXIA Energia Nordeste | C.GRANDE II | TR 230/138 kV C.GRANDE II TR1 PB | RBF | FT TR 230/138 kV C.GRANDE II TR1 PB | 061/2001 | IPCA | RMEL | REN 905/2020 | 2021-11-18 | 2056-10-26 | 158280.65 | 2025-06-01 | Ativa |  | Melhorias de Pequeno Porte sem RAP Prévia incluídas no processo de revisão da RAP das transmissoras prorrogadas de 2023, nos termos do Módulo 3 das Regras dos Serviços de Transmissão de Energia Elétrica. * Melhoria autorizada sem RAP Prévia incluído no reajuste do Ciclo 2024 - 2025 *(Receita revisada em 04/07/2024) | 0 | 0
AXIA Energia Nordeste | C.GRANDE II | RTS 13,8 kV 5 Mvar C.GRANDE II RT2 PB | RBF | FT TR 230/138 kV C.GRANDE II TR2 PB | 061/2001 | IPCA | RBSE | PRT 579/2012 | 2013-01-01 | 2043-01-01 | 125381.53 | 2025-06-01 | Ativa |  | *(RAP Portaria 579/2012 - Concessão prorrogada em 01/01/2013 – LEI 12783/2013 ) * Receita revisada no ciclo 2020-2021. * Receita revisada em 05-07-2024 | 0 | 0
AXIA Energia Nordeste | C.GRANDE II | RTS 13,8 kV 5 Mvar C.GRANDE II RT2 PB | RBF | FT TR 230/138 kV C.GRANDE II TR2 PB | 061/2001 | IPCA | RBSE | PRT 120/2016 | 2017-07-01 | 2028-06-30 | 351841.75 | 2025-06-01 | Ativa |  | Componente Financeiro apurado referente ao período de Janeiro/2013 a Junho/2017, com prazo de pagamento de 8 anos, conforme consta no § 3º e § 4º, do Art. 1º, da PRT 120/2016. * Receita revisada no ciclo 2020-2021. * Receita revisada em 05-07-2024 | 0 | 0
AXIA Energia Nordeste | C.GRANDE II | RTS 13,8 kV 5 Mvar C.GRANDE II RT1 PB | RBF | FT TR 230/138 kV C.GRANDE II TR1 PB | 061/2001 | IPCA | RBSE | PRT 579/2012 | 2013-01-01 | 2043-01-01 | 125381.53 | 2025-06-01 | Ativa |  | *(RAP Portaria 579/2012 - Concessão prorrogada em 01/01/2013 – LEI 12783/2013 ) * Receita revisada no ciclo 2020-2021. * Receita revisada em 05-07-2024 | 0 | 0
AXIA Energia Nordeste | C.GRANDE II | RTS 13,8 kV 5 Mvar C.GRANDE II RT1 PB | RBF | FT TR 230/138 kV C.GRANDE II TR1 PB | 061/2001 | IPCA | RBSE | PRT 120/2016 | 2017-07-01 | 2028-06-30 | 351841.75 | 2025-06-01 | Ativa |  | Componente Financeiro apurado referente ao período de Janeiro/2013 a Junho/2017, com prazo de pagamento de 8 anos, conforme consta no § 3º e § 4º, do Art. 1º, da PRT 120/2016. * Receita revisada no ciclo 2020-2021. * Receita revisada em 05-07-2024 | 0 | 0
AXIA Energia Nordeste | C.GRANDE II | RTS 13,8 kV 5 Mvar C.GRANDE II RT1 PB | RBF | FT TR 230/138 kV C.GRANDE II TR1 PB | 061/2001 | IPCA | RBSE | PRT 120/2016 | 2017-07-01 | 2042-12-31 | 324355.11 | 2025-06-01 | Ativa |  | Parcela de RAP calculada de acordo com a PRT 120/2016 e incluída a partir do ciclo 2017-2018. * Receita revisada provisoriamente no reajuste do ciclo 2018-2019. * Receita revisada no ciclo 2020-2021. * Receita revisada em 05-07-2024 | 0 | 0
AXIA Energia Nordeste | C.GRANDE II | RTB 230 kV 30 Mvar C.GRANDE II RT2 PB | RB | FT RTB 230 kV 30 MVAr C.GRANDE II RT2 PB | 061/2001 | IPCA | RBSE | PRT 579/2012 | 2013-01-01 | 2043-01-01 | 230612.27 | 2025-06-01 | Ativa |  | *(RAP Portaria 579/2012 - Concessão prorrogada em 01/01/2013 – LEI 12783/2013 ) * Receita revisada no ciclo 2020-2021. * Receita revisada em 05-07-2024 | 0 | 0
AXIA Energia Nordeste | C.GRANDE II | RTB 230 kV 10 Mvar C.GRANDE II RT1 PB | RB | FT RTB 230 kV 10 Mvar C.GRANDE II RT1 PB | 061/2001 | IPCA | RBSE | PRT 579/2012 | 2013-01-01 | 2043-01-01 | 192025.69 | 2025-06-01 | Ativa |  | *(RAP Portaria 579/2012 - Concessão prorrogada em 01/01/2013 – LEI 12783/2013 ) * Receita revisada no ciclo 2020-2021. * Receita revisada em 05-07-2024 | 0 | 0
AXIA Energia Nordeste | C.GRANDE II | RTB 230 kV 10 Mvar C.GRANDE II RT1 PB | RB | FT RTB 230 kV 10 Mvar C.GRANDE II RT1 PB | 061/2001 | IPCA | RMEL | REN 905/2020 | 2018-02-23 | 2054-02-02 | 3068.23 | 2025-06-01 | Ativa |  | Melhorias de Pequeno Porte sem RAP Prévia incluídas no processo de revisão da RAP das transmissoras prorrogadas de 2023, nos termos do Módulo 3 das Regras dos Serviços de Transmissão de Energia Elétrica. * Melhoria autorizada sem RAP Prévia incluído no reajuste do Ciclo 2024 - 2025 *(Receita revisada em 04/07/2024) | 0 | 0
AXIA Energia Nordeste | C.GRANDE II | RTB 13,8 kV 5 Mvar C.GRANDE II RT2 PB | RBF | FT RTB 13,8 kV 5 MVAr C.GRANDE II RT2 PB | 061/2001 | IPCA | RBSE | PRT 579/2012 | 2013-01-01 | 2043-01-01 | 125381.53 | 2025-06-01 | Ativa |  | *(RAP Portaria 579/2012 - Concessão prorrogada em 01/01/2013 – LEI 12783/2013 ) * Receita revisada no ciclo 2020-2021. * Receita revisada em 05-07-2024 | 0 | 0
AXIA Energia Nordeste | C.GRANDE II | RTB 13,8 kV 5 Mvar C.GRANDE II RT1 PB | RBF | FT RTB 13,8 kV 5 MVAr C.GRANDE II RT1 PB | 061/2001 | IPCA | RBSE | PRT 579/2012 | 2013-01-01 | 2043-01-01 | 125381.53 | 2025-06-01 | Ativa |  | *(RAP Portaria 579/2012 - Concessão prorrogada em 01/01/2013 – LEI 12783/2013 ) * Receita revisada no ciclo 2020-2021. * Receita revisada em 05-07-2024 | 0 | 0
AXIA Energia Nordeste | C.GRANDE II | MG 230 kV C.GRANDE II MG1 PB | RB | FT MG 230 kV C.GRANDE II MG1 PB | 061/2001 | IPCA | RBSE | PRT 579/2012 | 2013-01-01 | 2043-01-01 | 950492.01 | 2025-06-01 | Ativa |  | *(RAP Portaria 579/2012 - Concessão prorrogada em 01/01/2013 – LEI 12783/2013 ) * Receita revisada no ciclo 2020-2021. * Receita revisada em 05-07-2024 | 0 | 0
AXIA Energia Nordeste | C.GRANDE II | MG 230 kV C.GRANDE II MG1 PB | RB | FT MG 230 kV C.GRANDE II MG1 PB | 061/2001 | IPCA | RMEL | REN 643/2014 | 2013-08-16 | 2030-08-15 | 2169.29 | 2025-06-01 | Ativa |  | SUBSTITUIÇÃO DE BANCOS DE BATERIAS -48Vcc. Incluído no reajuste ciclo 2015-2016. *(Receita revisada em 06/07/2020) *(Receita revisada em 03/07/2024) | 0 | 0
AXIA Energia Nordeste | C.GRANDE II | MG 230 kV C.GRANDE II MG1 PB | RB | FT MG 230 kV C.GRANDE II MG1 PB | 061/2001 | IPCA | RMEL | REN 643/2014 | 2015-12-26 | 2032-12-25 | 17550.21 | 2025-06-01 | Ativa |  | Revitalização Necessária: Substituição das Bateriais Saturnia 60PZS400 125Vcc, Posições 800A3 e 800A4 .Melhoria incluída no ciclo 2016-2017. *(Receita revisada em 06/07/2020) *(Receita revisada em 03/07/2024) | 0 | 0
AXIA Energia Nordeste | C.GRANDE II | MG 230 kV C.GRANDE II MG1 PB | RB | FT MG 230 kV C.GRANDE II MG1 PB | 061/2001 | IPCA | RMEL | REN 643/2014 | 2015-12-27 | 2030-12-26 | 62462.54 | 2025-06-01 | Ativa |  | IMPLANTAÇÃO DE SWITCH.Melhoria incluída no ciclo 2016-2017. *(Receita revisada em 06/07/2020) *(Receita revisada em 03/07/2024) | 0 | 0
AXIA Energia Nordeste | C.GRANDE II | MG 230 kV C.GRANDE II MG1 PB | RB | FT MG 230 kV C.GRANDE II MG1 PB | 061/2001 | IPCA | RMEL | REN 643/2014 | 2014-07-21 | 2045-11-16 | 27183.61 | 2025-06-01 | Ativa |  | Revitalização Necessária: SUBSTITUIÇÃO DOS TP 82BP-2 FASES (A,B e C). Incluído no recurso em face da REH 2.098/2016. *(Receita revisada em 06/07/2020) *(Receita revisada em 03/07/2024) | 0 | 0
AXIA Energia Nordeste | C.GRANDE II | MG 230 kV C.GRANDE II MG1 PB | RB | FT MG 230 kV C.GRANDE II MG1 PB | 061/2001 | IPCA | RBSE | PRT 120/2016 | 2017-07-01 | 2028-06-30 | 2667241.19 | 2025-06-01 | Ativa |  | Componente Financeiro apurado referente ao período de Janeiro/2013 a Junho/2017, com prazo de pagamento de 8 anos, conforme consta no § 3º e § 4º, do Art. 1º, da PRT 120/2016. * Receita revisada no ciclo 2020-2021. * Receita revisada em 05-07-2024 | 0 | 0
AXIA Energia Nordeste | C.GRANDE II | MG 230 kV C.GRANDE II MG1 PB | RB | FT MG 230 kV C.GRANDE II MG1 PB | 061/2001 | IPCA | RBSE | PRT 120/2016 | 2017-07-01 | 2042-12-31 | 2458870.49 | 2025-06-01 | Ativa |  | Parcela de RAP calculada de acordo com a PRT 120/2016 e incluída a partir do ciclo 2017-2018. * Receita revisada provisoriamente no reajuste do ciclo 2018-2019. * Receita revisada no ciclo 2020-2021. * Receita revisada em 05-07-2024 | 0 | 0
AXIA Energia Nordeste | C.GRANDE II | MG 230 kV C.GRANDE II MG1 PB | RB | FT MG 230 kV C.GRANDE II MG1 PB | 061/2001 | IPCA | RMEL | REN 443/2011 | 2016-09-23 | 2033-09-22 | 7637.7 | 2025-06-01 | Ativa |  | Implantação de Banco de Baterias * Melhoria autorizada sem RAP Prévia incluído no reajuste do Ciclo 2017 - 2018 *(Receita revisada em 06/07/2020) *(Receita revisada em 03/07/2024) | 0 | 0
AXIA Energia Nordeste | C.GRANDE II | MG 230 kV C.GRANDE II MG1 PB | RB | FT MG 230 kV C.GRANDE II MG1 PB | 061/2001 | IPCA | RMEL | REN 443/2011 | 2016-02-01 | 2033-01-31 | 12142.19 | 2025-06-01 | Ativa |  | Substituição do Grupo Gerador Emergência * Melhoria autorizada sem RAP Prévia incluído no reajuste do Ciclo 2017 - 2018 *(Receita revisada em 06/07/2020) *(Receita revisada em 03/07/2024) | 0 | 0
AXIA Energia Nordeste | C.GRANDE II | MG 230 kV C.GRANDE II MG1 PB | RB | FT MG 230 kV C.GRANDE II MG1 PB | 061/2001 | IPCA | RBNI | REA 8328/2019 | 2022-12-12 | 2051-11-04 | 230416.9 | 2025-06-01 | Ativa | T2019-070 | Módulo de infraestrutura de manobra em 230 kV, associado ao TR6. *(Receita revisada em 03/07/2024) | 0 | 0
AXIA Energia Nordeste | C.GRANDE II | MG 230 kV C.GRANDE II MG1 PB | RB | FT MG 230 kV C.GRANDE II MG1 PB | 061/2001 | IPCA | RBNI | REA 8328/2019 | 2022-12-12 | 2050-12-28 | 66622.91 | 2025-06-01 | Ativa | T2019-070 | Módulo de infraestrutura de manobra em 69 kV, associado ao TR6. *(Receita revisada em 03/07/2024) | 0 | 0
AXIA Energia Nordeste | C.GRANDE II | MG 230 kV C.GRANDE II MG1 PB | RB | FT MG 230 kV C.GRANDE II MG1 PB | 061/2001 | IPCA | RBNI | REA 7761/2019 | 2020-07-28 | 2036-06-25 | 37723.68 | 2025-06-01 | Ativa |  | Implantação de Sistema para acesso remoto a dispositivos de Proteção, Controle e Automação. Sistema composto de Painel com PCs Industriais (Concentrador e Firewall), Receptor GPS, Switch Gerenciável. * Reforço autorizado sem RAP Prévia incluído no reajuste do Ciclo 2022 - 2023 *(Receita revisada em 03/07/2024) | 0 | 0
AXIA Energia Nordeste | C.GRANDE II | MG 230 kV C.GRANDE II MG1 PB | RB | FT MG 230 kV C.GRANDE II MG1 PB | 061/2001 | IPCA | RBNI | REN 905/2020 | 2014-12-11 | 2042-12-27 | 55666.85 | 2025-06-01 | Ativa |  | MIM ASSOCIADO: Instalar um módulo de entrada de linha 69kV, na SE C.GRANDE II, arranjo barra principal e transferência, destino Aeroclube C-1 - 02J2 * Reforço autorizado sem RAP Prévia incluído no reajuste do Ciclo 2022 - 2023 *(Receita revisada em 03/07/2024) | 0 | 0
AXIA Energia Nordeste | C.GRANDE II | MG 230 kV C.GRANDE II MG1 PB | RB | FT MG 230 kV C.GRANDE II MG1 PB | 061/2001 | IPCA | RMEL | REN 905/2020 | 2017-04-24 | 2033-04-01 | 738083.6 | 2025-06-01 | Ativa |  | Melhorias de Pequeno Porte sem RAP Prévia incluídas no processo de revisão da RAP das transmissoras prorrogadas de 2023, nos termos do Módulo 3 das Regras dos Serviços de Transmissão de Energia Elétrica. * Melhoria autorizada sem RAP Prévia incluído no reajuste do Ciclo 2024 - 2025 *(Receita revisada em 04/07/2024) | 0 | 0
AXIA Energia Nordeste | C.GRANDE II | MC 69 kV TT 69/13,8 kV C.GRANDE II TA1 PB TA1/TA2 | DIT |  | 061/2001 | IPCA | RPC | PRT 579/2012 | 2013-01-01 | 2043-01-01 | 26220.17 | 2025-06-01 | Ativa |  | *(RAP Portaria 579/2012 - Concessão prorrogada em 01/01/2013 – LEI 12783/2013 ) * Receita revisada no ciclo 2020-2021. * Receita revisada em 05-07-2024 | 0 | 0
AXIA Energia Nordeste | C.GRANDE II | MC 69 kV TT 69/13,8 kV C.GRANDE II TA1 PB TA1/TA2 | DIT |  | 061/2001 | IPCA | RCDM | REA 7761/2019 | 2020-07-28 | 2048-07-27 | 371.41 | 2025-06-01 | Ativa |  | Implantação de Sistema para acesso remoto a dispositivos de Proteção, Controle e Automação. Sistema composto de Painel com PCs Industriais (Concentrador e Firewall), Receptor GPS, Switch Gerenciável etc. Obra reconhecida na Revisão da RAP. * Reforço autorizado sem RAP Prévia incluído no reajuste do Ciclo 2024 - 2025 *(Receita revisada em 04/07/2024) | 0 | 0
AXIA Energia Nordeste | C.GRANDE II | MC 69 kV TR 69/13,8 kV C.GRANDE II TR7A PB TR7B/TR7C | DIT |  | 061/2001 | IPCA | RPC | PRT 579/2012 | 2013-01-01 | 2043-01-01 | 56157.58 | 2025-06-01 | Ativa |  | *(RAP Portaria 579/2012 - Concessão prorrogada em 01/01/2013 – LEI 12783/2013 ) * Receita revisada no ciclo 2020-2021. * Receita revisada em 05-07-2024 | 0 | 0
AXIA Energia Nordeste | C.GRANDE II | MC 69 kV TR 69/13,8 kV C.GRANDE II TR7A PB TR7B/TR7C | DIT |  | 061/2001 | IPCA | RMEL | REN 643/2014 | 2015-10-08 | 2030-10-07 | 327.06 | 2025-06-01 | Ativa |  | Revitalização Necessária: Instalação de contatos auxiliares de chaves seccionadoras, Tensão 69kV, Posição 32T7-6.Melhoria incluída no ciclo 2016-2017. *(Receita revisada em 06/07/2020). Instalação transferida para a distribuidora. *(Receita revisada em 03/07/2024) | 0 | 0
AXIA Energia Nordeste | C.GRANDE II | MC 69 kV TR 69/13,8 kV C.GRANDE II TR7A PB TR7B/TR7C | DIT |  | 061/2001 | IPCA | RMEL | REN 643/2014 | 2015-10-09 | 2030-10-08 | 327.12 | 2025-06-01 | Ativa |  | Revitalização Necessária: Instalação de contatos auxiliares de chaves seccionadoras, Tensão 69kV, Posição 32T7-5.Melhoria incluída no ciclo 2016-2017. *(Receita revisada em 06/07/2020). Instalação transferida para a distribuidora. *(Receita revisada em 03/07/2024) | 0 | 0
AXIA Energia Nordeste | C.GRANDE II | MC 69 kV TR 69/13,8 kV C.GRANDE II TR7A PB TR7B/TR7C | DIT |  | 061/2001 | IPCA | RMEL | REN 905/2020 | 2018-08-26 | 2048-08-28 | 31013.1 | 2025-06-01 | Ativa |  | Melhorias de Pequeno Porte sem RAP Prévia incluídas no processo de revisão da RAP das transmissoras prorrogadas de 2023, nos termos do Módulo 3 das Regras dos Serviços de Transmissão de Energia Elétrica. * Melhoria autorizada sem RAP Prévia incluído no reajuste do Ciclo 2024 - 2025 *(Receita revisada em 04/07/2024) | 0 | 0
AXIA Energia Nordeste | C.GRANDE II | MC 69 kV TR 230/69 kV C.GRANDE II TR6 PB | RBF | FT TR 230/69 kV C.GRANDE II TR6 PB | 061/2001 | IPCA | RBNI | REA 8328/2019 | 2022-12-12 | 2054-01-17 | 586053.32 | 2025-06-01 | Ativa | T2019-070 | Instalação, na SE C.GRANDE II, de um módulo de conexão, em 69 kV, para o autotransformador TR 230/69 kV C.GRANDE II TR6 PB *(Receita revisada em 03/07/2024) | 0 | 0
AXIA Energia Nordeste | C.GRANDE II | MC 69 kV TR 230/69 kV C.GRANDE II TR5 PB | RBF | FT TR 230/69 kV C.GRANDE II TR5 PB | 061/2001 | IPCA | RBSE | PRT 579/2012 | 2013-01-01 | 2043-01-01 | 62693.84 | 2025-06-01 | Ativa |  | *(RAP Portaria 579/2012 - Concessão prorrogada em 01/01/2013 – LEI 12783/2013 ) * Receita revisada no ciclo 2020-2021. * Receita revisada em 05-07-2024 | 0 | 0
AXIA Energia Nordeste | C.GRANDE II | MC 69 kV TR 230/69 kV C.GRANDE II TR4 PB | RBF | FT TR 230/69 kV C.GRANDE II TR4 PB | 061/2001 | IPCA | RBSE | PRT 579/2012 | 2013-01-01 | 2043-01-01 | 62693.84 | 2025-06-01 | Ativa |  | *(RAP Portaria 579/2012 - Concessão prorrogada em 01/01/2013 – LEI 12783/2013 ) * Receita revisada no ciclo 2020-2021. * Receita revisada em 05-07-2024 | 0 | 0
AXIA Energia Nordeste | C.GRANDE II | MC 69 kV TR 230/69 kV C.GRANDE II TR4 PB | RBF | FT TR 230/69 kV C.GRANDE II TR4 PB | 061/2001 | IPCA | RMEL | REN 905/2020 | 2018-04-22 | 2048-04-24 | 30687.15 | 2025-06-01 | Ativa |  | Melhorias de Pequeno Porte sem RAP Prévia incluídas no processo de revisão da RAP das transmissoras prorrogadas de 2023, nos termos do Módulo 3 das Regras dos Serviços de Transmissão de Energia Elétrica. * Melhoria autorizada sem RAP Prévia incluído no reajuste do Ciclo 2024 - 2025 *(Receita revisada em 04/07/2024) | 0 | 0
AXIA Energia Nordeste | C.GRANDE II | MC 69 kV TR 230/69 kV C.GRANDE II TR3 PB | RBF | FT TR 230/69 kV C.GRANDE II TR3 PB | 061/2001 | IPCA | RBSE | PRT 579/2012 | 2013-01-01 | 2043-01-01 | 62693.84 | 2025-06-01 | Ativa |  | *(RAP Portaria 579/2012 - Concessão prorrogada em 01/01/2013 – LEI 12783/2013 ) * Receita revisada no ciclo 2020-2021. * Receita revisada em 05-07-2024 | 0 | 0
AXIA Energia Nordeste | C.GRANDE II | MC 69 kV BC 69 kV 21,2 Mvar C.GRANDE II BC2 PB | DIT |  | 061/2001 | IPCA | RPC | PRT 579/2012 | 2013-01-01 | 2043-01-01 | 72237.15 | 2025-06-01 | Ativa |  | *(RAP Portaria 579/2012 - Concessão prorrogada em 01/01/2013 – LEI 12783/2013 ) * Receita revisada no ciclo 2020-2021. * Receita revisada em 05-07-2024 | 0 | 0
AXIA Energia Nordeste | C.GRANDE II | MC 69 kV BC 69 kV 21,2 Mvar C.GRANDE II BC2 PB | DIT |  | 061/2001 | IPCA | RPC | PRT 120/2016 | 2017-07-01 | 2028-06-30 | 202709.64 | 2025-06-01 | Ativa |  | Componente Financeiro apurado referente ao período de Janeiro/2013 a Junho/2017, com prazo de pagamento de 8 anos, conforme consta no § 3º e § 4º, do Art. 1º, da PRT 120/2016. * Receita revisada no ciclo 2020-2021. * Receita revisada em 05-07-2024 | 0 | 0
AXIA Energia Nordeste | C.GRANDE II | MC 69 kV BC 69 kV 21,2 Mvar C.GRANDE II BC2 PB | DIT |  | 061/2001 | IPCA | RCDM | REA 7761/2019 | 2020-07-28 | 2048-07-27 | 371.41 | 2025-06-01 | Ativa |  | Implantação de Sistema para acesso remoto a dispositivos de Proteção, Controle e Automação. Sistema composto de Painel com PCs Industriais (Concentrador e Firewall), Receptor GPS, Switch Gerenciável etc. Obra reconhecida na Revisão da RAP. * Reforço autorizado sem RAP Prévia incluído no reajuste do Ciclo 2024 - 2025 *(Receita revisada em 04/07/2024) | 0 | 0
AXIA Energia Nordeste | C.GRANDE II | MC 69 kV BC 69 kV 20,3 Mvar C.GRANDE II BC1 PB | DIT |  | 061/2001 | IPCA | RPC | PRT 579/2012 | 2013-01-01 | 2043-01-01 | 72237.15 | 2025-06-01 | Ativa |  | *(RAP Portaria 579/2012 - Concessão prorrogada em 01/01/2013 – LEI 12783/2013 ) * Receita revisada no ciclo 2020-2021. * Receita revisada em 05-07-2024 | 0 | 0
AXIA Energia Nordeste | C.GRANDE II | MC 69 kV BC 69 kV 20,3 Mvar C.GRANDE II BC1 PB | DIT |  | 061/2001 | IPCA | RPC | PRT 120/2016 | 2017-07-01 | 2028-06-30 | 202709.64 | 2025-06-01 | Ativa |  | Componente Financeiro apurado referente ao período de Janeiro/2013 a Junho/2017, com prazo de pagamento de 8 anos, conforme consta no § 3º e § 4º, do Art. 1º, da PRT 120/2016. * Receita revisada no ciclo 2020-2021. * Receita revisada em 05-07-2024 | 0 | 0
AXIA Energia Nordeste | C.GRANDE II | MC 69 kV BC 69 kV 20,3 Mvar C.GRANDE II BC1 PB | DIT |  | 061/2001 | IPCA | RMEL | REN 905/2020 | 2013-12-09 | 2046-06-02 | 57466.39 | 2025-06-01 | Ativa |  | Melhorias de Pequeno Porte sem RAP Prévia incluídas no processo de revisão da RAP das transmissoras prorrogadas de 2023, nos termos do Módulo 3 das Regras dos Serviços de Transmissão de Energia Elétrica. * Melhoria autorizada sem RAP Prévia incluído no reajuste do Ciclo 2024 - 2025 *(Receita revisada em 04/07/2024) | 0 | 0
AXIA Energia Nordeste | C.GRANDE II | MC 26 kV TR 230/26 kV C.GRANDE II TR1 PB CE2 | RB | FT CE 100/-0 Mvar C.GRANDE II CE1 PB | 061/2001 | IPCA | RBSE | PRT 579/2012 | 2013-01-01 | 2043-01-01 | 62693.84 | 2025-06-01 | Ativa |  | *(RAP Portaria 579/2012 - Concessão prorrogada em 01/01/2013 – LEI 12783/2013 ) * Receita revisada no ciclo 2020-2021. * Receita revisada em 05-07-2024 | 0 | 0
AXIA Energia Nordeste | C.GRANDE II | MC 26 kV TR 230/26 kV C.GRANDE II TR1 PB CE1 | RB | FT CE 100/-0 Mvar C.GRANDE II CE1 PB | 061/2001 | IPCA | RBSE | PRT 579/2012 | 2013-01-01 | 2043-01-01 | 62693.84 | 2025-06-01 | Ativa |  | *(RAP Portaria 579/2012 - Concessão prorrogada em 01/01/2013 – LEI 12783/2013 ) * Receita revisada no ciclo 2020-2021. * Receita revisada em 05-07-2024 | 0 | 0
AXIA Energia Nordeste | C.GRANDE II | MC 230 kV TR 230/69 kV C.GRANDE II TR6 PB | RBF | FT TR 230/69 kV C.GRANDE II TR6 PB | 061/2001 | IPCA | RBNI | REA 8328/2019 | 2022-12-12 | 2053-12-13 | 1556754.91 | 2025-06-01 | Ativa | T2019-070 | Instalação, na SE C.GRANDE II, de um módulo de conexão, em 230 kV, para o autotransformador TR 230/69 kV C.GRANDE II TR6 PB *(Receita revisada em 03/07/2024) | 0 | 0
AXIA Energia Nordeste | C.GRANDE II | MC 230 kV TR 230/69 kV C.GRANDE II TR5 PB | RBF | FT TR 230/69 kV C.GRANDE II TR5 PB | 061/2001 | IPCA | RBSE | PRT 579/2012 | 2013-01-01 | 2043-01-01 | 146363.13 | 2025-06-01 | Ativa |  | *(RAP Portaria 579/2012 - Concessão prorrogada em 01/01/2013 – LEI 12783/2013 ) * Receita revisada no ciclo 2020-2021. * Receita revisada em 05-07-2024 | 0 | 0
AXIA Energia Nordeste | C.GRANDE II | MC 230 kV TR 230/69 kV C.GRANDE II TR4 PB | RBF | FT TR 230/69 kV C.GRANDE II TR4 PB | 061/2001 | IPCA | RBSE | PRT 579/2012 | 2013-01-01 | 2043-01-01 | 146363.13 | 2025-06-01 | Ativa |  | *(RAP Portaria 579/2012 - Concessão prorrogada em 01/01/2013 – LEI 12783/2013 ) * Receita revisada no ciclo 2020-2021. * Receita revisada em 05-07-2024 | 0 | 0
AXIA Energia Nordeste | C.GRANDE II | MC 230 kV TR 230/69 kV C.GRANDE II TR4 PB | RBF | FT TR 230/69 kV C.GRANDE II TR4 PB | 061/2001 | IPCA | RMEL | REN 443/2011 | 2017-08-13 | 2050-08-29 | 108070.76 | 2025-06-01 | Ativa |  | SUBSTITUIÇÃO DE DISJUNTOR, POSIÇÃO 14T4 DA SE C.GRANDE II * Melhoria autorizada sem RAP Prévia incluído no reajuste do Ciclo 2018 - 2019 *(Receita revisada em 06/07/2020) *(Receita revisada em 03/07/2024) | 0 | 0
AXIA Energia Nordeste | C.GRANDE II | MC 230 kV TR 230/69 kV C.GRANDE II TR4 PB | RBF | FT TR 230/69 kV C.GRANDE II TR4 PB | 061/2001 | IPCA | RMEL | REN 905/2020 | 2021-02-16 | 2044-07-04 | 26199.6 | 2025-06-01 | Ativa |  | Melhorias de Pequeno Porte sem RAP Prévia incluídas no processo de revisão da RAP das transmissoras prorrogadas de 2023, nos termos do Módulo 3 das Regras dos Serviços de Transmissão de Energia Elétrica. * Melhoria autorizada sem RAP Prévia incluído no reajuste do Ciclo 2024 - 2025 *(Receita revisada em 04/07/2024) | 0 | 0
AXIA Energia Nordeste | C.GRANDE II | MC 230 kV TR 230/69 kV C.GRANDE II TR3 PB | RBF | FT TR 230/69 kV C.GRANDE II TR3 PB | 061/2001 | IPCA | RBSE | PRT 579/2012 | 2013-01-01 | 2043-01-01 | 146363.13 | 2025-06-01 | Ativa |  | *(RAP Portaria 579/2012 - Concessão prorrogada em 01/01/2013 – LEI 12783/2013 ) * Receita revisada no ciclo 2020-2021. * Receita revisada em 05-07-2024 | 0 | 0
AXIA Energia Nordeste | C.GRANDE II | MC 230 kV TR 230/69 kV C.GRANDE II TR3 PB | RBF | FT TR 230/69 kV C.GRANDE II TR3 PB | 061/2001 | IPCA | RBSE | PRT 120/2016 | 2017-07-01 | 2028-06-30 | 410719.67 | 2025-06-01 | Ativa |  | Componente Financeiro apurado referente ao período de Janeiro/2013 a Junho/2017, com prazo de pagamento de 8 anos, conforme consta no § 3º e § 4º, do Art. 1º, da PRT 120/2016. * Receita revisada no ciclo 2020-2021. * Receita revisada em 05-07-2024 | 0 | 0
AXIA Energia Nordeste | C.GRANDE II | MC 230 kV TR 230/69 kV C.GRANDE II TR3 PB | RBF | FT TR 230/69 kV C.GRANDE II TR3 PB | 061/2001 | IPCA | RMEL | REN 905/2020 | 2018-12-14 | 2042-05-02 | 24202.51 | 2025-06-01 | Ativa |  | Melhorias de Pequeno Porte sem RAP Prévia incluídas no processo de revisão da RAP das transmissoras prorrogadas de 2023, nos termos do Módulo 3 das Regras dos Serviços de Transmissão de Energia Elétrica. * Melhoria autorizada sem RAP Prévia incluído no reajuste do Ciclo 2024 - 2025 *(Receita revisada em 04/07/2024) | 0 | 0
AXIA Energia Nordeste | C.GRANDE II | MC 230 kV TR 230/26 kV C.GRANDE II TR1 PB CE1/CE2 | RB | FT CE 100/-0 Mvar C.GRANDE II CE1 PB | 061/2001 | IPCA | RBSE | PRT 579/2012 | 2013-01-01 | 2043-01-01 | 151198.43 | 2025-06-01 | Ativa |  | *(RAP Portaria 579/2012 - Concessão prorrogada em 01/01/2013 – LEI 12783/2013 ) * Receita revisada no ciclo 2020-2021. * Receita revisada em 05-07-2024 | 0 | 0
AXIA Energia Nordeste | C.GRANDE II | MC 230 kV TR 230/26 kV C.GRANDE II TR1 PB CE1/CE2 | RB | FT CE 100/-0 Mvar C.GRANDE II CE1 PB | 061/2001 | IPCA | RBNI | REA 7761/2019 | 2019-04-29 | 2040-04-07 | 22019.37 | 2025-06-01 | Ativa |  | SUBSTITUIÇÃO DO SISTEMA DE PARTIDA E PARADA DO COMPENSADOR ESTÁTICO. * Reforço autorizado sem RAP Prévia incluído no reajuste do Ciclo 2021 - 2022 *(Receita revisada em 03/07/2024) | 0 | 0
AXIA Energia Nordeste | C.GRANDE II | MC 230 kV TR 230/26 kV C.GRANDE II TR1 PB CE1/CE2 | RB | FT CE 100/-0 Mvar C.GRANDE II CE1 PB | 061/2001 | IPCA | RMEL | REN 905/2020 | 2021-04-01 | 2049-04-28 | 89676.18 | 2025-06-01 | Ativa |  | Melhorias de Pequeno Porte sem RAP Prévia incluídas no processo de revisão da RAP das transmissoras prorrogadas de 2023, nos termos do Módulo 3 das Regras dos Serviços de Transmissão de Energia Elétrica. * Melhoria autorizada sem RAP Prévia incluído no reajuste do Ciclo 2024 - 2025 *(Receita revisada em 04/07/2024) | 0 | 0
AXIA Energia Nordeste | C.GRANDE II | MC 230 kV TR 230/138 kV C.GRANDE II TR2 PB | RBF | FT TR 230/138 kV C.GRANDE II TR2 PB | 061/2001 | IPCA | RBSE | PRT 579/2012 | 2013-01-01 | 2043-01-01 | 146363.13 | 2025-06-01 | Ativa |  | *(RAP Portaria 579/2012 - Concessão prorrogada em 01/01/2013 – LEI 12783/2013 ) * Receita revisada no ciclo 2020-2021. * Receita revisada em 05-07-2024 | 0 | 0
AXIA Energia Nordeste | C.GRANDE II | MC 230 kV TR 230/138 kV C.GRANDE II TR2 PB | RBF | FT TR 230/138 kV C.GRANDE II TR2 PB | 061/2001 | IPCA | RMEL | REN 443/2011 | 2017-11-01 | 2050-11-17 | 108749.72 | 2025-06-01 | Ativa |  | SUBSTITUIÇÃO DE DISJUNTOR, POSIÇÃO 14T2 DA SE C.GRANDE II * Melhoria autorizada sem RAP Prévia incluído no reajuste do Ciclo 2018 - 2019 *(Receita revisada em 06/07/2020) *(Receita revisada em 03/07/2024) | 0 | 0
AXIA Energia Nordeste | C.GRANDE II | MC 230 kV TR 230/138 kV C.GRANDE II TR2 PB | RBF | FT TR 230/138 kV C.GRANDE II TR2 PB | 061/2001 | IPCA | RMEL | REN 905/2020 | 2021-01-02 | 2045-01-01 | 24898.99 | 2025-06-01 | Ativa |  | Melhorias de Pequeno Porte sem RAP Prévia incluídas no processo de revisão da RAP das transmissoras prorrogadas de 2023, nos termos do Módulo 3 das Regras dos Serviços de Transmissão de Energia Elétrica. * Melhoria autorizada sem RAP Prévia incluído no reajuste do Ciclo 2024 - 2025 *(Receita revisada em 04/07/2024) | 0 | 0
AXIA Energia Nordeste | C.GRANDE II | MC 230 kV TR 230/138 kV C.GRANDE II TR1 PB | RBF | FT TR 230/138 kV C.GRANDE II TR1 PB | 061/2001 | IPCA | RBSE | PRT 579/2012 | 2013-01-01 | 2043-01-01 | 146363.13 | 2025-06-01 | Ativa |  | *(RAP Portaria 579/2012 - Concessão prorrogada em 01/01/2013 – LEI 12783/2013 ) * Receita revisada no ciclo 2020-2021. * Receita revisada em 05-07-2024 | 0 | 0
AXIA Energia Nordeste | C.GRANDE II | MC 230 kV TR 230/138 kV C.GRANDE II TR1 PB | RBF | FT TR 230/138 kV C.GRANDE II TR1 PB | 061/2001 | IPCA | RMEL | REN 905/2020 | 2018-10-05 | 2051-10-04 | 159268.54 | 2025-06-01 | Ativa |  | Melhorias de Pequeno Porte sem RAP Prévia incluídas no processo de revisão da RAP das transmissoras prorrogadas de 2023, nos termos do Módulo 3 das Regras dos Serviços de Transmissão de Energia Elétrica. * Melhoria autorizada sem RAP Prévia incluído no reajuste do Ciclo 2024 - 2025 *(Receita revisada em 04/07/2024) | 0 | 0
AXIA Energia Nordeste | C.GRANDE II | MC 230 kV RTB 230 kV 30 Mvar C.GRANDE II RT2 PB | RB | FT RTB 230 kV 30 MVAr C.GRANDE II RT2 PB | 061/2001 | IPCA | RBSE | PRT 579/2012 | 2013-01-01 | 2043-01-01 | 140466.92 | 2025-06-01 | Ativa |  | *(RAP Portaria 579/2012 - Concessão prorrogada em 01/01/2013 – LEI 12783/2013 ) * Receita revisada no ciclo 2020-2021. * Receita revisada em 05-07-2024 | 0 | 0
AXIA Energia Nordeste | C.GRANDE II | MC 230 kV RTB 230 kV 30 Mvar C.GRANDE II RT2 PB | RB | FT RTB 230 kV 30 MVAr C.GRANDE II RT2 PB | 061/2001 | IPCA | RBNI | REA 7761/2019 | 2020-07-28 | 2048-07-27 | 742.82 | 2025-06-01 | Ativa |  | Implantação de Sistema para acesso remoto a dispositivos de Proteção, Controle e Automação. Sistema composto de Painel com PCs Industriais (Concentrador e Firewall), Receptor GPS, Switch Gerenciável etc. Obra reconhecida na Revisão da RAP. * Reforço autorizado sem RAP Prévia incluído no reajuste do Ciclo 2024 - 2025 *(Receita revisada em 04/07/2024) | 0 | 0
AXIA Energia Nordeste | C.GRANDE II | MC 230 kV RTB 230 kV 10 Mvar C.GRANDE II RT1 PB | RB | FT RTB 230 kV 10 Mvar C.GRANDE II RT1 PB | 061/2001 | IPCA | RBSE | PRT 579/2012 | 2013-01-01 | 2043-01-01 | 140466.92 | 2025-06-01 | Ativa |  | *(RAP Portaria 579/2012 - Concessão prorrogada em 01/01/2013 – LEI 12783/2013 ) * Receita revisada no ciclo 2020-2021. * Receita revisada em 05-07-2024 | 0 | 0
AXIA Energia Nordeste | C.GRANDE II | MC 230 kV RTB 230 kV 10 Mvar C.GRANDE II RT1 PB | RB | FT RTB 230 kV 10 Mvar C.GRANDE II RT1 PB | 061/2001 | IPCA | RBSE | PRT 120/2016 | 2017-07-01 | 2028-06-30 | 394173.9 | 2025-06-01 | Ativa |  | Componente Financeiro apurado referente ao período de Janeiro/2013 a Junho/2017, com prazo de pagamento de 8 anos, conforme consta no § 3º e § 4º, do Art. 1º, da PRT 120/2016. * Receita revisada no ciclo 2020-2021. * Receita revisada em 05-07-2024 | 0 | 0
AXIA Energia Nordeste | C.GRANDE II | MC 230 kV RTB 230 kV 10 Mvar C.GRANDE II RT1 PB | RB | FT RTB 230 kV 10 Mvar C.GRANDE II RT1 PB | 061/2001 | IPCA | RBSE | PRT 120/2016 | 2017-07-01 | 2042-12-31 | 363380.18 | 2025-06-01 | Ativa |  | Parcela de RAP calculada de acordo com a PRT 120/2016 e incluída a partir do ciclo 2017-2018. * Receita revisada provisoriamente no reajuste do ciclo 2018-2019. * Receita revisada no ciclo 2020-2021. * Receita revisada em 05-07-2024 | 0 | 0
AXIA Energia Nordeste | C.GRANDE II | MC 230 kV RTB 230 kV 10 Mvar C.GRANDE II RT1 PB | RB | FT RTB 230 kV 10 Mvar C.GRANDE II RT1 PB | 061/2001 | IPCA | RMEL | REN 905/2020 | 2021-07-23 | 2047-03-14 | 32959.39 | 2025-06-01 | Ativa |  | Melhorias de Pequeno Porte sem RAP Prévia incluídas no processo de revisão da RAP das transmissoras prorrogadas de 2023, nos termos do Módulo 3 das Regras dos Serviços de Transmissão de Energia Elétrica. * Melhoria autorizada sem RAP Prévia incluído no reajuste do Ciclo 2024 - 2025 *(Receita revisada em 04/07/2024) | 0 | 0
AXIA Energia Nordeste | C.GRANDE II | MC 230 kV BC 230 kV 50,5 Mvar C.GRANDE II BC1 PB | RB | FT BC 230 kV 50,5 MVAr C.GRANDE II BC1 PB | 061/2001 | IPCA | RBSE | PRT 579/2012 | 2013-01-01 | 2043-01-01 | 166750.04 | 2025-06-01 | Ativa |  | *(RAP Portaria 579/2012 - Concessão prorrogada em 01/01/2013 – LEI 12783/2013 ) * Receita revisada no ciclo 2020-2021. * Receita revisada em 05-07-2024 | 0 | 0
AXIA Energia Nordeste | C.GRANDE II | MC 230 kV BC 230 kV 50,5 Mvar C.GRANDE II BC1 PB | RB | FT BC 230 kV 50,5 MVAr C.GRANDE II BC1 PB | 061/2001 | IPCA | RBSE | PRT 120/2016 | 2017-07-01 | 2028-06-30 | 467928.8 | 2025-06-01 | Ativa |  | Componente Financeiro apurado referente ao período de Janeiro/2013 a Junho/2017, com prazo de pagamento de 8 anos, conforme consta no § 3º e § 4º, do Art. 1º, da PRT 120/2016. * Receita revisada no ciclo 2020-2021. * Receita revisada em 05-07-2024 | 0 | 0
AXIA Energia Nordeste | C.GRANDE II | MC 230 kV BC 230 kV 50,5 Mvar C.GRANDE II BC1 PB | RB | FT BC 230 kV 50,5 MVAr C.GRANDE II BC1 PB | 061/2001 | IPCA | RBSE | PRT 120/2016 | 2017-07-01 | 2042-12-31 | 431373.18 | 2025-06-01 | Ativa |  | Parcela de RAP calculada de acordo com a PRT 120/2016 e incluída a partir do ciclo 2017-2018. * Receita revisada provisoriamente no reajuste do ciclo 2018-2019. * Receita revisada no ciclo 2020-2021. * Receita revisada em 05-07-2024 | 0 | 0
AXIA Energia Nordeste | C.GRANDE II | MC 230 kV BC 230 kV 50,5 Mvar C.GRANDE II BC1 PB | RB | FT BC 230 kV 50,5 MVAr C.GRANDE II BC1 PB | 061/2001 | IPCA | RMEL | REN 443/2011 | 2017-11-22 | 2050-12-08 | 108927.94 | 2025-06-01 | Ativa |  | SUBSTITUIÇÃO DE DISJUNTOR, POSIÇÃO 14H1 DA SE CAMPINA GRANDE II * Melhoria autorizada sem RAP Prévia incluído no reajuste do Ciclo 2018 - 2019 *(Receita revisada em 06/07/2020) *(Receita revisada em 03/07/2024) | 0 | 0
AXIA Energia Nordeste | C.GRANDE II | MC 230 kV BC 230 kV 50,5 Mvar C.GRANDE II BC1 PB | RB | FT BC 230 kV 50,5 MVAr C.GRANDE II BC1 PB | 061/2001 | IPCA | RMEL | REN 905/2020 | 2021-01-01 | 2051-01-04 | 18816.6 | 2025-06-01 | Ativa |  | Melhorias de Pequeno Porte sem RAP Prévia incluídas no processo de revisão da RAP das transmissoras prorrogadas de 2023, nos termos do Módulo 3 das Regras dos Serviços de Transmissão de Energia Elétrica. * Melhoria autorizada sem RAP Prévia incluído no reajuste do Ciclo 2024 - 2025 *(Receita revisada em 04/07/2024) | 0 | 0
AXIA Energia Nordeste | C.GRANDE II | MC 230 kV BC 230 kV 50,5 Mvar C.GRANDE II BC1 PB | RB | FT BC 230 kV 50,5 MVAr C.GRANDE II BC1 PB | 061/2001 | IPCA | RBNI | REA 7761/2019 | 2020-07-28 | 2048-07-27 | 371.41 | 2025-06-01 | Ativa |  | Implantação de Sistema para acesso remoto a dispositivos de Proteção, Controle e Automação. Sistema composto de Painel com PCs Industriais (Concentrador e Firewall), Receptor GPS, Switch Gerenciável etc. Obra reconhecida na Revisão da RAP. * Reforço autorizado sem RAP Prévia incluído no reajuste do Ciclo 2024 - 2025 *(Receita revisada em 04/07/2024) | 0 | 0
AXIA Energia Nordeste | C.GRANDE II | MC 138 kV TR 230/138 kV C.GRANDE II TR2 PB | RBF | FT TR 230/138 kV C.GRANDE II TR2 PB | 061/2001 | IPCA | RBSE | PRT 579/2012 | 2013-01-01 | 2043-01-01 | 112381.64 | 2025-06-01 | Ativa |  | *(RAP Portaria 579/2012 - Concessão prorrogada em 01/01/2013 – LEI 12783/2013 ) * Receita revisada no ciclo 2020-2021. * Receita revisada em 05-07-2024 | 0 | 0
AXIA Energia Nordeste | C.GRANDE II | MC 138 kV TR 230/138 kV C.GRANDE II TR2 PB | RBF | FT TR 230/138 kV C.GRANDE II TR2 PB | 061/2001 | IPCA | RBSE | PRT 120/2016 | 2017-07-01 | 2028-06-30 | 315361.86 | 2025-06-01 | Ativa |  | Componente Financeiro apurado referente ao período de Janeiro/2013 a Junho/2017, com prazo de pagamento de 8 anos, conforme consta no § 3º e § 4º, do Art. 1º, da PRT 120/2016. * Receita revisada no ciclo 2020-2021. * Receita revisada em 05-07-2024 | 0 | 0
AXIA Energia Nordeste | C.GRANDE II | MC 138 kV TR 230/138 kV C.GRANDE II TR2 PB | RBF | FT TR 230/138 kV C.GRANDE II TR2 PB | 061/2001 | IPCA | RBSE | PRT 120/2016 | 2017-07-01 | 2042-12-31 | 290725.1 | 2025-06-01 | Ativa |  | Parcela de RAP calculada de acordo com a PRT 120/2016 e incluída a partir do ciclo 2017-2018. * Receita revisada provisoriamente no reajuste do ciclo 2018-2019. * Receita revisada no ciclo 2020-2021. * Receita revisada em 05-07-2024 | 0 | 0
AXIA Energia Nordeste | C.GRANDE II | MC 138 kV TR 230/138 kV C.GRANDE II TR2 PB | RBF | FT TR 230/138 kV C.GRANDE II TR2 PB | 061/2001 | IPCA | RMEL | REN 443/2011 | 2016-05-18 | 2046-05-21 | 10985.41 | 2025-06-01 | Ativa |  | Substituído TC AKOF230 com desgaste prematuro. Posição Operacional: 93T2-A/CGD. * Melhoria autorizada sem RAP Prévia incluído no reajuste do Ciclo 2017 - 2018 *(Receita revisada em 06/07/2020) *(Receita revisada em 03/07/2024) | 0 | 0
AXIA Energia Nordeste | C.GRANDE II | MC 138 kV TR 230/138 kV C.GRANDE II TR2 PB | RBF | FT TR 230/138 kV C.GRANDE II TR2 PB | 061/2001 | IPCA | RMEL | REN 443/2011 | 2016-05-18 | 2046-05-21 | 10985.41 | 2025-06-01 | Ativa |  | Substituído TC AKOF230 com desgaste prematuro. Posição Operacional: 93T2-B/CGD. * Melhoria autorizada sem RAP Prévia incluído no reajuste do Ciclo 2017 - 2018 *(Receita revisada em 06/07/2020) *(Receita revisada em 03/07/2024) | 0 | 0
AXIA Energia Nordeste | C.GRANDE II | MC 138 kV TR 230/138 kV C.GRANDE II TR2 PB | RBF | FT TR 230/138 kV C.GRANDE II TR2 PB | 061/2001 | IPCA | RMEL | REN 443/2011 | 2016-05-18 | 2046-05-21 | 10985.41 | 2025-06-01 | Ativa |  | Substituído TC AKOF230 com desgaste prematuro. Posição Operacional: 93T2-C/CGD. * Melhoria autorizada sem RAP Prévia incluído no reajuste do Ciclo 2017 - 2018 *(Receita revisada em 06/07/2020) *(Receita revisada em 03/07/2024) | 0 | 0
AXIA Energia Nordeste | C.GRANDE II | MC 138 kV TR 230/138 kV C.GRANDE II TR2 PB | RBF | FT TR 230/138 kV C.GRANDE II TR2 PB | 061/2001 | IPCA | RMEL | REN 905/2020 | 2021-01-02 | 2045-01-01 | 15166.94 | 2025-06-01 | Ativa |  | Melhorias de Pequeno Porte sem RAP Prévia incluídas no processo de revisão da RAP das transmissoras prorrogadas de 2023, nos termos do Módulo 3 das Regras dos Serviços de Transmissão de Energia Elétrica. * Melhoria autorizada sem RAP Prévia incluído no reajuste do Ciclo 2024 - 2025 *(Receita revisada em 04/07/2024) | 0 | 0
AXIA Energia Nordeste | C.GRANDE II | MC 138 kV TR 230/138 kV C.GRANDE II TR1 PB | RBF | FT TR 230/138 kV C.GRANDE II TR1 PB | 061/2001 | IPCA | RBSE | PRT 579/2012 | 2013-01-01 | 2043-01-01 | 112381.64 | 2025-06-01 | Ativa |  | *(RAP Portaria 579/2012 - Concessão prorrogada em 01/01/2013 – LEI 12783/2013 ) * Receita revisada no ciclo 2020-2021. * Receita revisada em 05-07-2024 | 0 | 0
AXIA Energia Nordeste | C.GRANDE II | MC 138 kV TR 230/138 kV C.GRANDE II TR1 PB | RBF | FT TR 230/138 kV C.GRANDE II TR1 PB | 061/2001 | IPCA | RBSE | PRT 120/2016 | 2017-07-01 | 2028-06-30 | 315361.86 | 2025-06-01 | Ativa |  | Componente Financeiro apurado referente ao período de Janeiro/2013 a Junho/2017, com prazo de pagamento de 8 anos, conforme consta no § 3º e § 4º, do Art. 1º, da PRT 120/2016. * Receita revisada no ciclo 2020-2021. * Receita revisada em 05-07-2024 | 0 | 0
AXIA Energia Nordeste | C.GRANDE II | MC 138 kV TR 230/138 kV C.GRANDE II TR1 PB | RBF | FT TR 230/138 kV C.GRANDE II TR1 PB | 061/2001 | IPCA | RBSE | PRT 120/2016 | 2017-07-01 | 2042-12-31 | 290725.1 | 2025-06-01 | Ativa |  | Parcela de RAP calculada de acordo com a PRT 120/2016 e incluída a partir do ciclo 2017-2018. * Receita revisada provisoriamente no reajuste do ciclo 2018-2019. * Receita revisada no ciclo 2020-2021. * Receita revisada em 05-07-2024 | 0 | 0
AXIA Energia Nordeste | C.GRANDE II | MC 138 kV TR 230/138 kV C.GRANDE II TR1 PB | RBF | FT TR 230/138 kV C.GRANDE II TR1 PB | 061/2001 | IPCA | RMEL | REN 905/2020 | 2021-05-13 | 2045-05-12 | 15354.2 | 2025-06-01 | Ativa |  | Melhorias de Pequeno Porte sem RAP Prévia incluídas no processo de revisão da RAP das transmissoras prorrogadas de 2023, nos termos do Módulo 3 das Regras dos Serviços de Transmissão de Energia Elétrica. * Melhoria autorizada sem RAP Prévia incluído no reajuste do Ciclo 2024 - 2025 *(Receita revisada em 04/07/2024) | 0 | 0
AXIA Energia Nordeste | C.GRANDE II | MC 13,8 kV TR 230/138 kV C.GRANDE II TR2 PB | RBF | FT TR 230/138 kV C.GRANDE II TR2 PB | 061/2001 | IPCA | RBSE | PRT 579/2012 | 2013-01-01 | 2043-01-01 | 48477.01 | 2025-06-01 | Ativa |  | *(RAP Portaria 579/2012 - Concessão prorrogada em 01/01/2013 – LEI 12783/2013 ) * Receita revisada no ciclo 2020-2021. * Receita revisada em 05-07-2024 | 0 | 0
AXIA Energia Nordeste | C.GRANDE II | MC 13,8 kV TR 230/138 kV C.GRANDE II TR1 PB 16T1 | RBF | FT TR 230/138 kV C.GRANDE II TR1 PB | 061/2001 | IPCA | RBSE | PRT 579/2012 | 2013-01-01 | 2043-01-01 | 44666.29 | 2025-06-01 | Ativa |  | *(RAP Portaria 579/2012 - Concessão prorrogada em 01/01/2013 – LEI 12783/2013 ) * Receita revisada no ciclo 2020-2021. * Receita revisada em 05-07-2024 | 0 | 0
AXIA Energia Nordeste | C.GRANDE II | MC 13,8 kV TR 230/138 kV C.GRANDE II TR1 PB 16T1 | RBF | FT TR 230/138 kV C.GRANDE II TR1 PB | 061/2001 | IPCA | RBSE | PRT 120/2016 | 2017-07-01 | 2028-06-30 | 125341.16 | 2025-06-01 | Ativa |  | Componente Financeiro apurado referente ao período de Janeiro/2013 a Junho/2017, com prazo de pagamento de 8 anos, conforme consta no § 3º e § 4º, do Art. 1º, da PRT 120/2016. * Receita revisada no ciclo 2020-2021. * Receita revisada em 05-07-2024 | 0 | 0
AXIA Energia Nordeste | C.GRANDE II | MC 13,8 kV TR 230/138 kV C.GRANDE II TR1 PB 16T1 | RBF | FT TR 230/138 kV C.GRANDE II TR1 PB | 061/2001 | IPCA | RBSE | PRT 120/2016 | 2017-07-01 | 2042-12-31 | 115549.23 | 2025-06-01 | Ativa |  | Parcela de RAP calculada de acordo com a PRT 120/2016 e incluída a partir do ciclo 2017-2018. * Receita revisada provisoriamente no reajuste do ciclo 2018-2019. * Receita revisada no ciclo 2020-2021. * Receita revisada em 05-07-2024 | 0 | 0
AXIA Energia Nordeste | C.GRANDE II | MC 13,8 kV TR 230/138 kV C.GRANDE II TR1 PB 11T1 | RBF | FT TR 230/138 kV C.GRANDE II TR1 PB | 061/2001 | IPCA | RBSE | PRT 579/2012 | 2013-01-01 | 2043-01-01 | 44666.29 | 2025-06-01 | Ativa |  | *(RAP Portaria 579/2012 - Concessão prorrogada em 01/01/2013 – LEI 12783/2013 ) * Receita revisada no ciclo 2020-2021. * Receita revisada em 05-07-2024 | 0 | 0
AXIA Energia Nordeste | C.GRANDE II | MC 13,8 kV RTB 13,8 kV 5 Mvar C.GRANDE II RT2 PB | RBF | FT RTB 13,8 kV 5 MVAr C.GRANDE II RT2 PB | 061/2001 | IPCA | RBSE | PRT 579/2012 | 2013-01-01 | 2043-01-01 | 62598.65 | 2025-06-01 | Ativa |  | *(RAP Portaria 579/2012 - Concessão prorrogada em 01/01/2013 – LEI 12783/2013 ) * Receita revisada no ciclo 2020-2021. * Receita revisada em 05-07-2024 | 0 | 0
AXIA Energia Nordeste | C.GRANDE II | MC 13,8 kV RTB 13,8 kV 5 Mvar C.GRANDE II RT1 PB | RBF | FT RTB 13,8 kV 5 MVAr C.GRANDE II RT1 PB | 061/2001 | IPCA | RBSE | PRT 579/2012 | 2013-01-01 | 2043-01-01 | 62598.65 | 2025-06-01 | Ativa |  | *(RAP Portaria 579/2012 - Concessão prorrogada em 01/01/2013 – LEI 12783/2013 ) * Receita revisada no ciclo 2020-2021. * Receita revisada em 05-07-2024 | 0 | 0
AXIA Energia Nordeste | C.GRANDE II | MC 13,8 kV RTB 13,8 kV 5 Mvar C.GRANDE II RT1 PB | RBF | FT RTB 13,8 kV 5 MVAr C.GRANDE II RT1 PB | 061/2001 | IPCA | RBSE | PRT 120/2016 | 2017-07-01 | 2028-06-30 | 175662.39 | 2025-06-01 | Ativa |  | Componente Financeiro apurado referente ao período de Janeiro/2013 a Junho/2017, com prazo de pagamento de 8 anos, conforme consta no § 3º e § 4º, do Art. 1º, da PRT 120/2016. * Receita revisada no ciclo 2020-2021. * Receita revisada em 05-07-2024 | 0 | 0
AXIA Energia Nordeste | C.GRANDE II | MC 13,8 kV CS 20/-10 Mvar C.GRANDE II CS1 PB | RBF | FT CS 20/-10 MVAr C.GRANDE II CS1 PB | 061/2001 | IPCA | RBSE | PRT 579/2012 | 2013-01-01 | 2043-01-01 | 60394.36 | 2025-06-01 | Ativa |  | *(RAP Portaria 579/2012 - Concessão prorrogada em 01/01/2013 – LEI 12783/2013 ) * Receita revisada no ciclo 2020-2021. * Receita revisada em 05-07-2024 | 0 | 0
AXIA Energia Nordeste | C.GRANDE II | IB 69 kV MG 230 kV C.GRANDE II MG1 PB IB1 | DIT |  | 061/2001 | IPCA | RPC | PRT 579/2012 | 2013-01-01 | 2043-01-01 | 42137.4 | 2025-06-01 | Ativa |  | *(RAP Portaria 579/2012 - Concessão prorrogada em 01/01/2013 – LEI 12783/2013 ) * Receita revisada no ciclo 2020-2021. * Receita revisada em 05-07-2024 | 0 | 0
AXIA Energia Nordeste | C.GRANDE II | IB 230 kV MG 230 kV C.GRANDE II MG1 PB IB3 | RB | FT MG 230 kV C.GRANDE II MG1 PB | 061/2001 | IPCA | RBSE | PRT 579/2012 | 2013-01-01 | 2043-01-01 | 133085.23 | 2025-06-01 | Ativa |  | *(RAP Portaria 579/2012 - Concessão prorrogada em 01/01/2013 – LEI 12783/2013 ) * Receita revisada no ciclo 2020-2021. * Receita revisada em 05-07-2024 | 0 | 0
AXIA Energia Nordeste | C.GRANDE II | IB 230 kV MG 230 kV C.GRANDE II MG1 PB IB2 | RB | FT MG 230 kV C.GRANDE II MG1 PB | 061/2001 | IPCA | RBSE | PRT 579/2012 | 2013-01-01 | 2043-01-01 | 133085.23 | 2025-06-01 | Ativa |  | *(RAP Portaria 579/2012 - Concessão prorrogada em 01/01/2013 – LEI 12783/2013 ) * Receita revisada no ciclo 2020-2021. * Receita revisada em 05-07-2024 | 0 | 0
AXIA Energia Nordeste | C.GRANDE II | IB 230 kV MG 230 kV C.GRANDE II MG1 PB IB1 | RB | FT MG 230 kV C.GRANDE II MG1 PB | 061/2001 | IPCA | RBSE | PRT 579/2012 | 2013-01-01 | 2043-01-01 | 115837.43 | 2025-06-01 | Ativa |  | *(RAP Portaria 579/2012 - Concessão prorrogada em 01/01/2013 – LEI 12783/2013 ) * Receita revisada no ciclo 2020-2021. * Receita revisada em 05-07-2024 | 0 | 0
AXIA Energia Nordeste | C.GRANDE II | IB 138 kV MG 230 kV C.GRANDE II MG1 PB IB1 | DIT |  | 061/2001 | IPCA | RPC | PRT 579/2012 | 2013-01-01 | 2043-01-01 | 86825.51 | 2025-06-01 | Ativa |  | *(RAP Portaria 579/2012 - Concessão prorrogada em 01/01/2013 – LEI 12783/2013 ) * Receita revisada no ciclo 2020-2021. * Receita revisada em 05-07-2024 | 0 | 0
AXIA Energia Nordeste | C.GRANDE II | IB 138 kV MG 230 kV C.GRANDE II MG1 PB IB1 | DIT |  | 061/2001 | IPCA | RPC | PRT 120/2016 | 2017-07-01 | 2028-06-30 | 243647.04 | 2025-06-01 | Ativa |  | Componente Financeiro apurado referente ao período de Janeiro/2013 a Junho/2017, com prazo de pagamento de 8 anos, conforme consta no § 3º e § 4º, do Art. 1º, da PRT 120/2016. * Receita revisada no ciclo 2020-2021. * Receita revisada em 05-07-2024 | 0 | 0
AXIA Energia Nordeste | C.GRANDE II | IB 138 kV MG 230 kV C.GRANDE II MG1 PB IB1 | DIT |  | 061/2001 | IPCA | RPC | PRT 120/2016 | 2017-07-01 | 2042-12-31 | 224612.81 | 2025-06-01 | Ativa |  | Parcela de RAP calculada de acordo com a PRT 120/2016 e incluída a partir do ciclo 2017-2018. * Receita revisada provisoriamente no reajuste do ciclo 2018-2019. * Receita revisada no ciclo 2020-2021. * Receita revisada em 05-07-2024 | 0 | 0
AXIA Energia Nordeste | C.GRANDE II | EL 69 kV C.GRANDE II QUEIMADAS | DIT |  | 061/2001 | IPCA | RPC | PRT 579/2012 | 2013-01-01 | 2043-01-01 | 73293.67 | 2025-06-01 | Ativa |  | *(RAP Portaria 579/2012 - Concessão prorrogada em 01/01/2013 – LEI 12783/2013 ) * Receita revisada no ciclo 2020-2021. * Receita revisada em 05-07-2024 | 0 | 0
AXIA Energia Nordeste | C.GRANDE II | EL 69 kV C.GRANDE II QUEIMADAS | DIT |  | 061/2001 | IPCA | RCDM | REA 7761/2019 | 2020-07-28 | 2048-07-27 | 371.41 | 2025-06-01 | Ativa |  | Implantação de Sistema para acesso remoto a dispositivos de Proteção, Controle e Automação. Sistema composto de Painel com PCs Industriais (Concentrador e Firewall), Receptor GPS, Switch Gerenciável etc. Obra reconhecida na Revisão da RAP. * Reforço autorizado sem RAP Prévia incluído no reajuste do Ciclo 2024 - 2025 *(Receita revisada em 04/07/2024) | 0 | 0
AXIA Energia Nordeste | C.GRANDE II | EL 69 kV C.GRANDE II JUAZEIRINHO | DIT |  | 061/2001 | IPCA | RPC | PRT 579/2012 | 2013-01-01 | 2043-01-01 | 73293.67 | 2025-06-01 | Ativa |  | *(RAP Portaria 579/2012 - Concessão prorrogada em 01/01/2013 – LEI 12783/2013 ) * Receita revisada no ciclo 2020-2021. * Receita revisada em 05-07-2024 | 0 | 0
AXIA Energia Nordeste | C.GRANDE II | EL 69 kV C.GRANDE II JUAZEIRINHO | DIT |  | 061/2001 | IPCA | RPC | PRT 120/2016 | 2017-07-01 | 2028-06-30 | 205674.41 | 2025-06-01 | Ativa |  | Componente Financeiro apurado referente ao período de Janeiro/2013 a Junho/2017, com prazo de pagamento de 8 anos, conforme consta no § 3º e § 4º, do Art. 1º, da PRT 120/2016. * Receita revisada no ciclo 2020-2021. * Receita revisada em 05-07-2024 | 0 | 0
AXIA Energia Nordeste | C.GRANDE II | EL 69 kV C.GRANDE II ESPERANCA | DIT |  | 061/2001 | IPCA | RPC | PRT 579/2012 | 2013-01-01 | 2043-01-01 | 73293.67 | 2025-06-01 | Ativa |  | *(RAP Portaria 579/2012 - Concessão prorrogada em 01/01/2013 – LEI 12783/2013 ) * Receita revisada no ciclo 2020-2021. * Receita revisada em 05-07-2024 | 0 | 0
AXIA Energia Nordeste | C.GRANDE II | EL 69 kV C.GRANDE II ESPERANCA | DIT |  | 061/2001 | IPCA | RMEL | REN 643/2014 | 2015-10-10 | 2030-10-09 | 654.37 | 2025-06-01 | Ativa |  | Revitalização Necessária: Instalação de contatos auxiliares de chaves seccionadoras, Tensão 69kV, Posição 32J3-6/7.Melhoria incluída no ciclo 2016-2017. *(Receita revisada em 06/07/2020) *(Receita revisada em 03/07/2024) | 0 | 0
AXIA Energia Nordeste | C.GRANDE II | EL 69 kV C.GRANDE II ESPERANCA | DIT |  | 061/2001 | IPCA | RPC | PRT 120/2016 | 2017-07-01 | 2028-06-30 | 205674.41 | 2025-06-01 | Ativa |  | Componente Financeiro apurado referente ao período de Janeiro/2013 a Junho/2017, com prazo de pagamento de 8 anos, conforme consta no § 3º e § 4º, do Art. 1º, da PRT 120/2016. * Receita revisada no ciclo 2020-2021. * Receita revisada em 05-07-2024 | 0 | 0
AXIA Energia Nordeste | C.GRANDE II | EL 69 kV C.GRANDE II EMBRATEX | DIT |  | 061/2001 | IPCA | RPC | PRT 579/2012 | 2013-01-01 | 2043-01-01 | 73293.67 | 2025-06-01 | Ativa |  | *(RAP Portaria 579/2012 - Concessão prorrogada em 01/01/2013 – LEI 12783/2013 ) * Receita revisada no ciclo 2020-2021. * Receita revisada em 05-07-2024 | 0 | 0
AXIA Energia Nordeste | C.GRANDE II | EL 69 kV C.GRANDE II EMBRATEX | DIT |  | 061/2001 | IPCA | RMEL | REN 443/2011 | 2017-03-31 | 2050-03-30 | 24048.76 | 2025-06-01 | Ativa |  | SUBSTITUIÇÃO DE CHAVE SECCIONADORA, POSIÇÃO 32J5-5 DA SUB CAMPINA GRANDE II * Melhoria autorizada sem RAP Prévia incluído no reajuste do Ciclo 2018 - 2019 *(Receita revisada em 06/07/2020) *(Receita revisada em 03/07/2024) | 0 | 0
AXIA Energia Nordeste | C.GRANDE II | EL 69 kV C.GRANDE II C.GRANDE I | DIT |  | 061/2001 | IPCA | RPC | PRT 579/2012 | 2013-01-01 | 2043-01-01 | 73293.67 | 2025-06-01 | Ativa |  | *(RAP Portaria 579/2012 - Concessão prorrogada em 01/01/2013 – LEI 12783/2013 ) * Receita revisada no ciclo 2020-2021. * Receita revisada em 05-07-2024 | 0 | 0
AXIA Energia Nordeste | C.GRANDE II | EL 69 kV C.GRANDE II C.GRANDE I | DIT |  | 061/2001 | IPCA | RMEL | REN 643/2014 | 2015-10-09 | 2030-10-08 | 327.12 | 2025-06-01 | Ativa |  | Revitalização Necessária: Instalação de contatos auxiliares de chaves seccionadoras, Tensão 69kV, Posição 32J2-5.Melhoria incluída no ciclo 2016-2017. *(Receita revisada em 06/07/2020) *(Receita revisada em 03/07/2024) | 0 | 0
AXIA Energia Nordeste | C.GRANDE II | EL 69 kV C.GRANDE II C.GRANDE I | DIT |  | 061/2001 | IPCA | RMEL | REN 643/2014 | 2015-10-08 | 2030-10-07 | 327.06 | 2025-06-01 | Ativa |  | Revitalização Necessária: Instalação de contatos auxiliares de chaves seccionadoras, Tensão 69kV, Posição 32J2-6.Melhoria incluída no ciclo 2016-2017. *(Receita revisada em 06/07/2020) *(Receita revisada em 03/07/2024) | 0 | 0
AXIA Energia Nordeste | C.GRANDE II | EL 69 kV C.GRANDE II BOQUEIRAO | DIT |  | 061/2001 | IPCA | RPC | PRT 579/2012 | 2013-01-01 | 2043-01-01 | 73293.67 | 2025-06-01 | Ativa |  | *(RAP Portaria 579/2012 - Concessão prorrogada em 01/01/2013 – LEI 12783/2013 ) * Receita revisada no ciclo 2020-2021. * Receita revisada em 05-07-2024 | 0 | 0
AXIA Energia Nordeste | C.GRANDE II | EL 69 kV C.GRANDE II BOA VISTA | DIT |  | 061/2001 | IPCA | RPC | PRT 579/2012 | 2013-01-01 | 2043-01-01 | 73293.67 | 2025-06-01 | Ativa |  | *(RAP Portaria 579/2012 - Concessão prorrogada em 01/01/2013 – LEI 12783/2013 ) * Receita revisada no ciclo 2020-2021. * Receita revisada em 05-07-2024 | 0 | 0
AXIA Energia Nordeste | C.GRANDE II | EL 69 kV C.GRANDE II BELA VISTA | DIT |  | 061/2001 | IPCA | RPC | PRT 579/2012 | 2013-01-01 | 2043-01-01 | 73293.67 | 2025-06-01 | Ativa |  | *(RAP Portaria 579/2012 - Concessão prorrogada em 01/01/2013 – LEI 12783/2013 ) * Receita revisada no ciclo 2020-2021. * Receita revisada em 05-07-2024 | 0 | 0
AXIA Energia Nordeste | C.GRANDE II | EL 69 kV C.GRANDE II BELA VISTA | DIT |  | 061/2001 | IPCA | RPC | PRT 120/2016 | 2017-07-01 | 2028-06-30 | 205674.41 | 2025-06-01 | Ativa |  | Componente Financeiro apurado referente ao período de Janeiro/2013 a Junho/2017, com prazo de pagamento de 8 anos, conforme consta no § 3º e § 4º, do Art. 1º, da PRT 120/2016. * Receita revisada no ciclo 2020-2021. * Receita revisada em 05-07-2024 | 0 | 0
AXIA Energia Nordeste | C.GRANDE II | EL 69 kV C.GRANDE II AEROCLUBE | DIT |  | 061/2001 | IPCA | RCDM | REN 905/2020 | 2014-12-11 | 2045-05-19 | 415853.5 | 2025-06-01 | Ativa |  | Instalar um módulo de entrada de linha 69kV, na SE C.GRANDE II, arranjo barra principal e transferência, destino Aeroclube C-1 - 02J2 * Reforço autorizado sem RAP Prévia incluído no reajuste do Ciclo 2022 - 2023 *(Receita revisada em 03/07/2024) | 0 | 0
AXIA Energia Nordeste | C.GRANDE II | EL 230 kV C.GRANDE II LT 230 kV TACAIMBO /C.GRANDE II C-2 PE/PB | RB | FT LT 230 kV TACAIMBO /C.GRANDE II C-2 PE/PB | 061/2001 | IPCA | RBSE | PRT 579/2012 | 2013-01-01 | 2043-01-01 | 218363.15 | 2025-06-01 | Ativa |  | *(RAP Portaria 579/2012 - Concessão prorrogada em 01/01/2013 – LEI 12783/2013 ) * Receita revisada no ciclo 2020-2021. * Receita revisada em 05-07-2024 | 0 | 0
AXIA Energia Nordeste | C.GRANDE II | EL 230 kV C.GRANDE II LT 230 kV TACAIMBO /C.GRANDE II C-2 PE/PB | RB | FT LT 230 kV TACAIMBO /C.GRANDE II C-2 PE/PB | 061/2001 | IPCA | RBSE | PRT 120/2016 | 2017-07-01 | 2028-06-30 | 612763.88 | 2025-06-01 | Ativa |  | Componente Financeiro apurado referente ao período de Janeiro/2013 a Junho/2017, com prazo de pagamento de 8 anos, conforme consta no § 3º e § 4º, do Art. 1º, da PRT 120/2016. * Receita revisada no ciclo 2020-2021. * Receita revisada em 05-07-2024 | 0 | 0
AXIA Energia Nordeste | C.GRANDE II | EL 230 kV C.GRANDE II LT 230 kV TACAIMBO /C.GRANDE II C-2 PE/PB | RB | FT LT 230 kV TACAIMBO /C.GRANDE II C-2 PE/PB | 061/2001 | IPCA | RBSE | PRT 120/2016 | 2017-07-01 | 2042-12-31 | 564893.43 | 2025-06-01 | Ativa |  | Parcela de RAP calculada de acordo com a PRT 120/2016 e incluída a partir do ciclo 2017-2018. * Receita revisada provisoriamente no reajuste do ciclo 2018-2019. * Receita revisada no ciclo 2020-2021. * Receita revisada em 05-07-2024 | 0 | 0
AXIA Energia Nordeste | C.GRANDE II | EL 230 kV C.GRANDE II LT 230 kV TACAIMBO /C.GRANDE II C-2 PE/PB | RB | FT LT 230 kV TACAIMBO /C.GRANDE II C-2 PE/PB | 061/2001 | IPCA | RMEL | REN 905/2020 | 2020-09-07 | 2039-01-27 | 54496.08 | 2025-06-01 | Ativa |  | Melhorias de Pequeno Porte sem RAP Prévia incluídas no processo de revisão da RAP das transmissoras prorrogadas de 2023, nos termos do Módulo 3 das Regras dos Serviços de Transmissão de Energia Elétrica. * Melhoria autorizada sem RAP Prévia incluído no reajuste do Ciclo 2024 - 2025 *(Receita revisada em 04/07/2024) | 0 | 0
AXIA Energia Nordeste | C.GRANDE II | EL 230 kV C.GRANDE II LT 230 kV TACAIMBO /C.GRANDE II C-1 PE/PB | RB | FT LT 230 kV TACAIMBO /C.GRANDE II C-1 PE/PB | 061/2001 | IPCA | RBSE | PRT 579/2012 | 2013-01-01 | 2043-01-01 | 218363.15 | 2025-06-01 | Ativa |  | *(RAP Portaria 579/2012 - Concessão prorrogada em 01/01/2013 – LEI 12783/2013 ) * Receita revisada no ciclo 2020-2021. * Receita revisada em 05-07-2024 | 0 | 0
AXIA Energia Nordeste | C.GRANDE II | EL 230 kV C.GRANDE II LT 230 kV TACAIMBO /C.GRANDE II C-1 PE/PB | RB | FT LT 230 kV TACAIMBO /C.GRANDE II C-1 PE/PB | 061/2001 | IPCA | RBSE | PRT 120/2016 | 2017-07-01 | 2028-06-30 | 612763.88 | 2025-06-01 | Ativa |  | Componente Financeiro apurado referente ao período de Janeiro/2013 a Junho/2017, com prazo de pagamento de 8 anos, conforme consta no § 3º e § 4º, do Art. 1º, da PRT 120/2016. * Receita revisada no ciclo 2020-2021. * Receita revisada em 05-07-2024 | 0 | 0
AXIA Energia Nordeste | C.GRANDE II | EL 230 kV C.GRANDE II LT 230 kV TACAIMBO /C.GRANDE II C-1 PE/PB | RB | FT LT 230 kV TACAIMBO /C.GRANDE II C-1 PE/PB | 061/2001 | IPCA | RBSE | PRT 120/2016 | 2017-07-01 | 2042-12-31 | 564893.43 | 2025-06-01 | Ativa |  | Parcela de RAP calculada de acordo com a PRT 120/2016 e incluída a partir do ciclo 2017-2018. * Receita revisada provisoriamente no reajuste do ciclo 2018-2019. * Receita revisada no ciclo 2020-2021. * Receita revisada em 05-07-2024 | 0 | 0
AXIA Energia Nordeste | C.GRANDE II | EL 230 kV C.GRANDE II LT 230 kV TACAIMBO /C.GRANDE II C-1 PE/PB | RB | FT LT 230 kV TACAIMBO /C.GRANDE II C-1 PE/PB | 061/2001 | IPCA | RMEL | REN 443/2011 | 2017-07-12 | 2047-07-15 | 18591.77 | 2025-06-01 | Ativa |  | SUBSTITUIÇÃO DE ISOLADORES DE VIDRO POR PORCELANA, EM ATENDIMENTO A RECOMENDAÇÃO RAP ONS 0053/2013, DA CHAVE SECCIONADORA, POSIÇÃO 34C1-5 DA SE CAMPINA GRANDE II * Melhoria autorizada sem RAP Prévia incluído no reajuste do Ciclo 2018 - 2019 *(Receita revisada em 06/07/2020) *(Receita revisada em 03/07/2024) | 0 | 0
AXIA Energia Nordeste | C.GRANDE II | EL 230 kV C.GRANDE II LT 230 kV TACAIMBO /C.GRANDE II C-1 PE/PB | RB | FT LT 230 kV TACAIMBO /C.GRANDE II C-1 PE/PB | 061/2001 | IPCA | RMEL | REN 905/2020 | 2020-08-31 | 2035-08-30 | 44984.46 | 2025-06-01 | Ativa |  | Melhorias de Pequeno Porte sem RAP Prévia incluídas no processo de revisão da RAP das transmissoras prorrogadas de 2023, nos termos do Módulo 3 das Regras dos Serviços de Transmissão de Energia Elétrica. * Melhoria autorizada sem RAP Prévia incluído no reajuste do Ciclo 2024 - 2025 *(Receita revisada em 04/07/2024) | 0 | 0
AXIA Energia Nordeste | C.GRANDE II | EL 230 kV C.GRANDE II LT 230 kV PAU FERRO /C.GRANDE II C-1 PE/PB | RB | FT LT 230 kV PAU FERRO /C.GRANDE II C-1 PE/PB | 061/2001 | IPCA | RBSE | PRT 579/2012 | 2013-01-01 | 2043-01-01 | 212712.45 | 2025-06-01 | Ativa |  | *(RAP Portaria 579/2012 - Concessão prorrogada em 01/01/2013 – LEI 12783/2013 ) * Receita revisada no ciclo 2020-2021. * Receita revisada em 05-07-2024 | 0 | 0
AXIA Energia Nordeste | C.GRANDE II | EL 230 kV C.GRANDE II LT 230 kV PAU FERRO /C.GRANDE II C-1 PE/PB | RB | FT LT 230 kV PAU FERRO /C.GRANDE II C-1 PE/PB | 061/2001 | IPCA | RBNI | REA 2040/2009 | 2016-01-05 | 2048-05-15 | 150556.21 | 2025-06-01 | Ativa |  | Substituição de Chaves seccionadoras 230 kV associadas ao disjuntor 14C4 INCLUIDA NO CICLO 2016/2017 *(Receita revisada em 06/07/2020) *(Receita revisada em 03/07/2024) | 0 | 0
AXIA Energia Nordeste | C.GRANDE II | EL 230 kV C.GRANDE II LT 230 kV PAU FERRO /C.GRANDE II C-1 PE/PB | RB | FT LT 230 kV PAU FERRO /C.GRANDE II C-1 PE/PB | 061/2001 | IPCA | RMEL | REN 443/2011 | 2016-02-14 | 2046-02-16 | 12542.06 | 2025-06-01 | Ativa |  | Substituído TPC CVE230 com vida regulatória esgotada. Posição Operacional: 84C4-B/CGD. * Melhoria autorizada sem RAP Prévia incluído no reajuste do Ciclo 2017 - 2018 *(Receita revisada em 06/07/2020) *(Receita revisada em 03/07/2024) | 0 | 0
AXIA Energia Nordeste | C.GRANDE II | EL 230 kV C.GRANDE II LT 230 kV PAU FERRO /C.GRANDE II C-1 PE/PB | RB | FT LT 230 kV PAU FERRO /C.GRANDE II C-1 PE/PB | 061/2001 | IPCA | RMEL | REN 443/2011 | 2016-02-14 | 2046-02-16 | 12542.06 | 2025-06-01 | Ativa |  | Substituído TPC CVE230 com vida regulatória esgotada. Posição Operacional: 84C4-C/CGD. * Melhoria autorizada sem RAP Prévia incluído no reajuste do Ciclo 2017 - 2018 *(Receita revisada em 06/07/2020) *(Receita revisada em 03/07/2024) | 0 | 0
AXIA Energia Nordeste | C.GRANDE II | EL 230 kV C.GRANDE II LT 230 kV PAU FERRO /C.GRANDE II C-1 PE/PB | RB | FT LT 230 kV PAU FERRO /C.GRANDE II C-1 PE/PB | 061/2001 | IPCA | RMEL | REN 905/2020 | 2020-12-03 | 2048-08-03 | 208432.05 | 2025-06-01 | Ativa |  | Melhorias de Pequeno Porte sem RAP Prévia incluídas no processo de revisão da RAP das transmissoras prorrogadas de 2023, nos termos do Módulo 3 das Regras dos Serviços de Transmissão de Energia Elétrica. * Melhoria autorizada sem RAP Prévia incluído no reajuste do Ciclo 2024 - 2025 *(Receita revisada em 04/07/2024) | 0 | 0
AXIA Energia Nordeste | C.GRANDE II | EL 230 kV C.GRANDE II LT 230 kV PAU FERRO /C.GRANDE II C-1 PE/PB | RB | FT LT 230 kV PAU FERRO /C.GRANDE II C-1 PE/PB | 061/2001 | IPCA | RBNI | REA 7761/2019 | 2020-07-28 | 2048-07-27 | 371.41 | 2025-06-01 | Ativa |  | Implantação de Sistema para acesso remoto a dispositivos de Proteção, Controle e Automação. Sistema composto de Painel com PCs Industriais (Concentrador e Firewall), Receptor GPS, Switch Gerenciável etc. Obra reconhecida na Revisão da RAP. * Reforço autorizado sem RAP Prévia incluído no reajuste do Ciclo 2024 - 2025 *(Receita revisada em 04/07/2024) | 0 | 0
AXIA Energia Nordeste | C.GRANDE II | EL 230 kV C.GRANDE II LT 230 kV GOIANINHA /C.GRANDE II C-1 PE/PB | RB | FT LT 230 kV GOIANINHA /C.GRANDE II C-1 PE/PB | 061/2001 | IPCA | RBSE | PRT 579/2012 | 2013-01-01 | 2043-01-01 | 212712.45 | 2025-06-01 | Ativa |  | *(RAP Portaria 579/2012 - Concessão prorrogada em 01/01/2013 – LEI 12783/2013 ) * Receita revisada no ciclo 2020-2021. * Receita revisada em 05-07-2024 | 0 | 0
AXIA Energia Nordeste | C.GRANDE II | EL 230 kV C.GRANDE II LT 230 kV GOIANINHA /C.GRANDE II C-1 PE/PB | RB | FT LT 230 kV GOIANINHA /C.GRANDE II C-1 PE/PB | 061/2001 | IPCA | RMEL | REN 443/2011 | 2016-01-30 | 2046-02-01 | 12525.07 | 2025-06-01 | Ativa |  | Substituído TPC CVE245 com desgaste prematuro com vazamento de óleo na coluna capacitiva. Posição Operacional: 84L3-B/CGD. * Melhoria autorizada sem RAP Prévia incluído no reajuste do Ciclo 2017 - 2018 *(Receita revisada em 06/07/2020) *(Receita revisada em 03/07/2024) | 0 | 0
AXIA Energia Nordeste | C.GRANDE II | EL 230 kV C.GRANDE II LT 230 kV GOIANINHA /C.GRANDE II C-1 PE/PB | RB | FT LT 230 kV GOIANINHA /C.GRANDE II C-1 PE/PB | 061/2001 | IPCA | RMEL | REN 905/2020 | 2021-12-01 | 2045-07-18 | 328361.68 | 2025-06-01 | Ativa |  | Melhorias de Pequeno Porte sem RAP Prévia incluídas no processo de revisão da RAP das transmissoras prorrogadas de 2023, nos termos do Módulo 3 das Regras dos Serviços de Transmissão de Energia Elétrica. * Melhoria autorizada sem RAP Prévia incluído no reajuste do Ciclo 2024 - 2025 *(Receita revisada em 04/07/2024) | 0 | 0
AXIA Energia Nordeste | C.GRANDE II | EL 230 kV C.GRANDE II LT 230 kV GOIANINHA /C.GRANDE II C-1 PE/PB | RB | FT LT 230 kV GOIANINHA /C.GRANDE II C-1 PE/PB | 061/2001 | IPCA | RBNI | REA 7761/2019 | 2020-07-28 | 2048-07-27 | 371.41 | 2025-06-01 | Ativa |  | Implantação de Sistema para acesso remoto a dispositivos de Proteção, Controle e Automação. Sistema composto de Painel com PCs Industriais (Concentrador e Firewall), Receptor GPS, Switch Gerenciável etc. Obra reconhecida na Revisão da RAP. * Reforço autorizado sem RAP Prévia incluído no reajuste do Ciclo 2024 - 2025 *(Receita revisada em 04/07/2024) | 0 | 0
AXIA Energia Nordeste | C.GRANDE II | EL 230 kV C.GRANDE II LT 230 kV C.GRANDE III /C.GRANDE II C-3 PB | RB | FT LT 230 kV C.GRANDE III /C.GRANDE II C-3 PB | 061/2001 | IPCA | RBNI | REA 3208/2011 | 2019-12-09 | 2034-12-08 | 2496.5 | 2025-06-01 | Ativa | T2011-151 | Adequar, na SE Campina Grande II, o módulo de entrada de linha do circuito 2 da LT 230 kV Campina Grande II / Extremoz II originado do seccionamento do circuito 2 da LT 230 kV Campina II / Natal III. *(Inclui alterações estabelecidas pela Lei 12.783/2013) *(Receita revisada em 03/07/2024) | 0 | 0
AXIA Energia Nordeste | C.GRANDE II | EL 230 kV C.GRANDE II LT 230 kV C.GRANDE III /C.GRANDE II C-3 PB | RB | FT LT 230 kV C.GRANDE III /C.GRANDE II C-3 PB | 061/2001 | IPCA | RBSE | PRT 579/2012 | 2013-01-01 | 2043-01-01 | 218363.15 | 2025-06-01 | Ativa |  | *(RAP Portaria 579/2012 - Concessão prorrogada em 01/01/2013 – LEI 12783/2013 ) * Receita revisada no ciclo 2020-2021. * Receita revisada em 05-07-2024 | 0 | 0
AXIA Energia Nordeste | C.GRANDE II | EL 230 kV C.GRANDE II LT 230 kV C.GRANDE III /C.GRANDE II C-3 PB | RB | FT LT 230 kV C.GRANDE III /C.GRANDE II C-3 PB | 061/2001 | IPCA | RBSE | PRT 120/2016 | 2017-07-01 | 2028-06-30 | 612763.88 | 2025-06-01 | Ativa |  | Componente Financeiro apurado referente ao período de Janeiro/2013 a Junho/2017, com prazo de pagamento de 8 anos, conforme consta no § 3º e § 4º, do Art. 1º, da PRT 120/2016. * Receita revisada no ciclo 2020-2021. * Receita revisada em 05-07-2024 | 0 | 0
AXIA Energia Nordeste | C.GRANDE II | EL 230 kV C.GRANDE II LT 230 kV C.GRANDE III /C.GRANDE II C-3 PB | RB | FT LT 230 kV C.GRANDE III /C.GRANDE II C-3 PB | 061/2001 | IPCA | RBSE | PRT 120/2016 | 2017-07-01 | 2042-12-31 | 564893.43 | 2025-06-01 | Ativa |  | Parcela de RAP calculada de acordo com a PRT 120/2016 e incluída a partir do ciclo 2017-2018. * Receita revisada provisoriamente no reajuste do ciclo 2018-2019. * Receita revisada no ciclo 2020-2021. * Receita revisada em 05-07-2024 | 0 | 0
AXIA Energia Nordeste | C.GRANDE II | EL 230 kV C.GRANDE II LT 230 kV C.GRANDE III /C.GRANDE II C-2 PB | RB | FT LT 230 kV C.GRANDE III /C.GRANDE II C-2 PB | 061/2001 | IPCA | RBSE | PRT 579/2012 | 2013-01-01 | 2043-01-01 | 218363.15 | 2025-06-01 | Ativa |  | *(RAP Portaria 579/2012 - Concessão prorrogada em 01/01/2013 – LEI 12783/2013 ) * Receita revisada no ciclo 2020-2021. * Receita revisada em 05-07-2024 | 0 | 0
AXIA Energia Nordeste | C.GRANDE II | EL 230 kV C.GRANDE II LT 230 kV C.GRANDE III /C.GRANDE II C-2 PB | RB | FT LT 230 kV C.GRANDE III /C.GRANDE II C-2 PB | 061/2001 | IPCA | RBSE | PRT 120/2016 | 2017-07-01 | 2028-06-30 | 612763.88 | 2025-06-01 | Ativa |  | Componente Financeiro apurado referente ao período de Janeiro/2013 a Junho/2017, com prazo de pagamento de 8 anos, conforme consta no § 3º e § 4º, do Art. 1º, da PRT 120/2016. * Receita revisada no ciclo 2020-2021. * Receita revisada em 05-07-2024 | 0 | 0
AXIA Energia Nordeste | C.GRANDE II | EL 230 kV C.GRANDE II LT 230 kV C.GRANDE III /C.GRANDE II C-2 PB | RB | FT LT 230 kV C.GRANDE III /C.GRANDE II C-2 PB | 061/2001 | IPCA | RBSE | PRT 120/2016 | 2017-07-01 | 2042-12-31 | 564893.43 | 2025-06-01 | Ativa |  | Parcela de RAP calculada de acordo com a PRT 120/2016 e incluída a partir do ciclo 2017-2018. * Receita revisada provisoriamente no reajuste do ciclo 2018-2019. * Receita revisada no ciclo 2020-2021. * Receita revisada em 05-07-2024 | 0 | 0
AXIA Energia Nordeste | C.GRANDE II | EL 230 kV C.GRANDE II LT 230 kV C.GRANDE III /C.GRANDE II C-2 PB | RB | FT LT 230 kV C.GRANDE III /C.GRANDE II C-2 PB | 061/2001 | IPCA | RMEL | REN 905/2020 | 2018-02-26 | 2051-02-25 | 13245.75 | 2025-06-01 | Ativa |  | Melhorias de Pequeno Porte sem RAP Prévia incluídas no processo de revisão da RAP das transmissoras prorrogadas de 2023, nos termos do Módulo 3 das Regras dos Serviços de Transmissão de Energia Elétrica. * Melhoria autorizada sem RAP Prévia incluído no reajuste do Ciclo 2024 - 2025 *(Receita revisada em 04/07/2024) | 0 | 0
AXIA Energia Nordeste | C.GRANDE II | EL 230 kV C.GRANDE II LT 230 kV C.GRANDE III /C.GRANDE II C-1 PB | RB | FT LT 230 kV C.GRANDE III /C.GRANDE II C-1 PB | 008/2011 | IPCA | RBL | CC 008/2011 | 2015-05-13 | 2041-10-13 | 323671.58 | 2025-06-01 | Ativa | T2011-180-B | *Receita revisada no reajuste do ciclo 2017-2018. * Receita revisada em 23-06-2022 | 0 | 0
AXIA Energia Nordeste | C.GRANDE II | EL 230 kV C.GRANDE II LT 230 kV C.GRANDE II /PARAISO C-2 PB/RN | RB | FT LT 230 kV C.GRANDE II /PARAISO C-2 PB/RN | 061/2001 | IPCA | RBSE | PRT 579/2012 | 2013-01-01 | 2043-01-01 | 212712.45 | 2025-06-01 | Ativa |  | *(RAP Portaria 579/2012 - Concessão prorrogada em 01/01/2013 – LEI 12783/2013 ) * Receita revisada no ciclo 2020-2021. * Receita revisada em 05-07-2024 | 0 | 0
AXIA Energia Nordeste | C.GRANDE II | EL 230 kV C.GRANDE II LT 230 kV C.GRANDE II /PARAISO C-2 PB/RN | RB | FT LT 230 kV C.GRANDE II /PARAISO C-2 PB/RN | 061/2001 | IPCA | RMEL | REN 905/2020 | 2020-02-27 | 2051-10-10 | 188622.37 | 2025-06-01 | Ativa |  | Melhorias de Pequeno Porte sem RAP Prévia incluídas no processo de revisão da RAP das transmissoras prorrogadas de 2023, nos termos do Módulo 3 das Regras dos Serviços de Transmissão de Energia Elétrica. * Melhoria autorizada sem RAP Prévia incluído no reajuste do Ciclo 2024 - 2025 *(Receita revisada em 04/07/2024) | 0 | 0
AXIA Energia Nordeste | C.GRANDE II | EL 230 kV C.GRANDE II LT 230 kV C.GRANDE II /PARAISO C-2 PB/RN | RB | FT LT 230 kV C.GRANDE II /PARAISO C-2 PB/RN | 061/2001 | IPCA | RBNI | REA 7761/2019 | 2020-07-28 | 2048-07-27 | 371.41 | 2025-06-01 | Ativa |  | Implantação de Sistema para acesso remoto a dispositivos de Proteção, Controle e Automação. Sistema composto de Painel com PCs Industriais (Concentrador e Firewall), Receptor GPS, Switch Gerenciável etc. Obra reconhecida na Revisão da RAP. * Reforço autorizado sem RAP Prévia incluído no reajuste do Ciclo 2024 - 2025 *(Receita revisada em 04/07/2024) | 0 | 0
AXIA Energia Nordeste | C.GRANDE II | EL 230 kV C.GRANDE II LT 230 kV C.GRANDE II /PARAISO C-1 PB/RN | RB | FT LT 230 kV C.GRANDE II /PARAISO C-1 PB/RN | 061/2001 | IPCA | RBSE | PRT 579/2012 | 2013-01-01 | 2043-01-01 | 212712.45 | 2025-06-01 | Ativa |  | *(RAP Portaria 579/2012 - Concessão prorrogada em 01/01/2013 – LEI 12783/2013 ) * Receita revisada no ciclo 2020-2021. * Receita revisada em 05-07-2024 | 0 | 0
AXIA Energia Nordeste | C.GRANDE II | EL 230 kV C.GRANDE II LT 230 kV C.GRANDE II /PARAISO C-1 PB/RN | RB | FT LT 230 kV C.GRANDE II /PARAISO C-1 PB/RN | 061/2001 | IPCA | RBNI | REA 3578/2012 | 2020-11-21 | 2053-11-20 | 160289.6 | 2025-06-01 | Ativa |  | Substituição do disjuntor Nº 14V2 * Reforço autorizado sem RAP Prévia incluído no reajuste do Ciclo 2022 - 2023 *(Receita revisada em 03/07/2024) | 0 | 0
AXIA Energia Nordeste | C.GRANDE II | EL 230 kV C.GRANDE II LT 230 kV C.GRANDE II /PARAISO C-1 PB/RN | RB | FT LT 230 kV C.GRANDE II /PARAISO C-1 PB/RN | 061/2001 | IPCA | RBNI | REA 7761/2019 | 2020-07-28 | 2048-07-27 | 371.41 | 2025-06-01 | Ativa |  | Implantação de Sistema para acesso remoto a dispositivos de Proteção, Controle e Automação. Sistema composto de Painel com PCs Industriais (Concentrador e Firewall), Receptor GPS, Switch Gerenciável etc. Obra reconhecida na Revisão da RAP. * Reforço autorizado sem RAP Prévia incluído no reajuste do Ciclo 2024 - 2025 *(Receita revisada em 04/07/2024) | 0 | 0
AXIA Energia Nordeste | C.GRANDE II | EL 230 kV C.GRANDE II LT 230 kV C.GRANDE II /COTEMINAS C-1 PB | RB | FT LT 230 kV C.GRANDE II /COTEMINAS C-1 PB | 061/2001 | IPCA | RBSE | PRT 579/2012 | 2013-01-01 | 2043-01-01 | 212712.45 | 2025-06-01 | Ativa |  | *(RAP Portaria 579/2012 - Concessão prorrogada em 01/01/2013 – LEI 12783/2013 ) * Receita revisada no ciclo 2020-2021. * Receita revisada em 05-07-2024 | 0 | 0
AXIA Energia Nordeste | C.GRANDE II | EL 138 kV C.GRANDE II LT 138 kV C.GRANDE II /SANTA CRUZ II C-1 PB/RN | DIT |  | 061/2001 | IPCA | RPC | PRT 579/2012 | 2013-01-01 | 2043-01-01 | 167571.63 | 2025-06-01 | Ativa |  | *(RAP Portaria 579/2012 - Concessão prorrogada em 01/01/2013 – LEI 12783/2013 ) * Receita revisada no ciclo 2020-2021. * Receita revisada em 05-07-2024 | 0 | 0
AXIA Energia Nordeste | C.GRANDE II | EL 138 kV C.GRANDE II LT 138 kV C.GRANDE II /SANTA CRUZ II C-1 PB/RN | DIT |  | 061/2001 | IPCA | RPC | PRT 120/2016 | 2017-07-01 | 2028-06-30 | 470234.3 | 2025-06-01 | Ativa |  | Componente Financeiro apurado referente ao período de Janeiro/2013 a Junho/2017, com prazo de pagamento de 8 anos, conforme consta no § 3º e § 4º, do Art. 1º, da PRT 120/2016. * Receita revisada no ciclo 2020-2021. * Receita revisada em 05-07-2024 | 0 | 0
AXIA Energia Nordeste | C.GRANDE II | EL 138 kV C.GRANDE II LT 138 kV C.GRANDE II /SANTA CRUZ II C-1 PB/RN | DIT |  | 061/2001 | IPCA | RPC | PRT 120/2016 | 2017-07-01 | 2042-12-31 | 433498.57 | 2025-06-01 | Ativa |  | Parcela de RAP calculada de acordo com a PRT 120/2016 e incluída a partir do ciclo 2017-2018. * Receita revisada provisoriamente no reajuste do ciclo 2018-2019. * Receita revisada no ciclo 2020-2021. * Receita revisada em 05-07-2024 | 0 | 0
AXIA Energia Nordeste | C.GRANDE II | EL 138 kV C.GRANDE II LT 138 kV C.GRANDE II /SANTA CRUZ II C-1 PB/RN | DIT |  | 061/2001 | IPCA | RCDM | REA 4809/2014 | 2017-02-17 | 2047-10-09 | 66977.9 | 2025-06-01 | Ativa |  | EL 138 kV C.GRANDE II LT 138 kV C.GRANDE II /SANTA CRUZ II C-1 PB/RN * Reforço autorizado sem RAP Prévia incluído no reajuste do Ciclo 2017 - 2018 *(Receita revisada em 06/07/2020) *(Receita revisada em 03/07/2024) | 0 | 0
AXIA Energia Nordeste | C.GRANDE II | EL 138 kV C.GRANDE II LT 138 kV C.GRANDE II /SANTA CRUZ II C-1 PB/RN | DIT |  | 061/2001 | IPCA | RMEL | REN 905/2020 | 2021-05-08 | 2038-09-22 | 44487.62 | 2025-06-01 | Ativa |  | Melhorias de Pequeno Porte sem RAP Prévia incluídas no processo de revisão da RAP das transmissoras prorrogadas de 2023, nos termos do Módulo 3 das Regras dos Serviços de Transmissão de Energia Elétrica. * Melhoria autorizada sem RAP Prévia incluído no reajuste do Ciclo 2024 - 2025 *(Receita revisada em 04/07/2024) | 0 | 0
AXIA Energia Nordeste | C.GRANDE II | EL 138 kV C.GRANDE II LT 138 kV C.GRANDE II /PILOES C-1 PB | DIT |  | 061/2001 | IPCA | RPC | PRT 579/2012 | 2013-01-01 | 2043-01-01 | 167571.63 | 2025-06-01 | Ativa |  | *(RAP Portaria 579/2012 - Concessão prorrogada em 01/01/2013 – LEI 12783/2013 ) * Receita revisada no ciclo 2020-2021. * Receita revisada em 05-07-2024 | 0 | 0
AXIA Energia Nordeste | C.GRANDE II | EL 138 kV C.GRANDE II LT 138 kV C.GRANDE II /PILOES C-1 PB | DIT |  | 061/2001 | IPCA | RPC | PRT 120/2016 | 2017-07-01 | 2028-06-30 | 470234.3 | 2025-06-01 | Ativa |  | Componente Financeiro apurado referente ao período de Janeiro/2013 a Junho/2017, com prazo de pagamento de 8 anos, conforme consta no § 3º e § 4º, do Art. 1º, da PRT 120/2016. * Receita revisada no ciclo 2020-2021. * Receita revisada em 05-07-2024 | 0 | 0
AXIA Energia Nordeste | C.GRANDE II | EL 138 kV C.GRANDE II LT 138 kV C.GRANDE II /PILOES C-1 PB | DIT |  | 061/2001 | IPCA | RPC | PRT 120/2016 | 2017-07-01 | 2042-12-31 | 433498.57 | 2025-06-01 | Ativa |  | Parcela de RAP calculada de acordo com a PRT 120/2016 e incluída a partir do ciclo 2017-2018. * Receita revisada provisoriamente no reajuste do ciclo 2018-2019. * Receita revisada no ciclo 2020-2021. * Receita revisada em 05-07-2024 | 0 | 0
AXIA Energia Nordeste | C.GRANDE II | EL 138 kV C.GRANDE II LT 138 kV C.GRANDE II /PILOES C-1 PB | DIT |  | 061/2001 | IPCA | RCDM | REA 4809/2014 | 2017-02-17 | 2047-10-09 | 66977.9 | 2025-06-01 | Ativa |  | EL 138 kV C.GRANDE II LT 138 kV C.GRANDE II /PILOES C-1 PB * Reforço autorizado sem RAP Prévia incluído no reajuste do Ciclo 2017 - 2018 *(Receita revisada em 06/07/2020) *(Receita revisada em 03/07/2024) | 0 | 0
AXIA Energia Nordeste | C.GRANDE II | EL 138 kV C.GRANDE II LT 138 kV C.GRANDE II /PILOES C-1 PB | DIT |  | 061/2001 | IPCA | RMEL | REN 905/2020 | 2013-01-31 | 2031-02-18 | 15339.67 | 2025-06-01 | Ativa |  | Melhorias de Pequeno Porte sem RAP Prévia incluídas no processo de revisão da RAP das transmissoras prorrogadas de 2023, nos termos do Módulo 3 das Regras dos Serviços de Transmissão de Energia Elétrica. * Melhoria autorizada sem RAP Prévia incluído no reajuste do Ciclo 2024 - 2025 *(Receita revisada em 04/07/2024) | 0 | 0
AXIA Energia Nordeste | C.GRANDE II | CS 20/-10 Mvar C.GRANDE II CS1 PB | RBF | FT CS 20/-10 MVAr C.GRANDE II CS1 PB | 061/2001 | IPCA | RBSE | PRT 579/2012 | 2013-01-01 | 2043-01-01 | 767380.29 | 2025-06-01 | Ativa |  | *(RAP Portaria 579/2012 - Concessão prorrogada em 01/01/2013 – LEI 12783/2013 ) * Receita revisada no ciclo 2020-2021. * Receita revisada em 05-07-2024 | 0 | 0
AXIA Energia Nordeste | C.GRANDE II | CE 100/-0 Mvar C.GRANDE II CE2 PB | RB | FT CE 100/-0 Mvar C.GRANDE II CE1 PB | 061/2001 | IPCA | RBSE | PRT 579/2012 | 2013-01-01 | 2043-01-01 | 2267061.99 | 2025-06-01 | Ativa |  | *(RAP Portaria 579/2012 - Concessão prorrogada em 01/01/2013 – LEI 12783/2013 ) * Receita revisada no ciclo 2020-2021. * Receita revisada em 05-07-2024 | 0 | 0
AXIA Energia Nordeste | C.GRANDE II | CE 100/-0 Mvar C.GRANDE II CE2 PB | RB | FT CE 100/-0 Mvar C.GRANDE II CE1 PB | 061/2001 | IPCA | RBSE | PRT 120/2016 | 2017-07-01 | 2028-06-30 | 6361759 | 2025-06-01 | Ativa |  | Componente Financeiro apurado referente ao período de Janeiro/2013 a Junho/2017, com prazo de pagamento de 8 anos, conforme consta no § 3º e § 4º, do Art. 1º, da PRT 120/2016. * Receita revisada no ciclo 2020-2021. * Receita revisada em 05-07-2024 | 0 | 0
AXIA Energia Nordeste | C.GRANDE II | CE 100/-0 Mvar C.GRANDE II CE2 PB | RB | FT CE 100/-0 Mvar C.GRANDE II CE1 PB | 061/2001 | IPCA | RBSE | PRT 120/2016 | 2017-07-01 | 2042-12-31 | 5864764.52 | 2025-06-01 | Ativa |  | Parcela de RAP calculada de acordo com a PRT 120/2016 e incluída a partir do ciclo 2017-2018. * Receita revisada provisoriamente no reajuste do ciclo 2018-2019. * Receita revisada no ciclo 2020-2021. * Receita revisada em 05-07-2024 | 0 | 0
AXIA Energia Nordeste | C.GRANDE II | CE 100/-0 Mvar C.GRANDE II CE2 PB | RB | FT CE 100/-0 Mvar C.GRANDE II CE1 PB | 061/2001 | IPCA | RMEL | REN 443/2011 | 2017-03-16 | 2050-03-15 | 15350.17 | 2025-06-01 | Ativa |  | SUBSTITUIÇÃO DE DISJUNTOR DE BANCO, DO COMPENSADOR ESTÁTICO 09Q2 34,5 kV * Melhoria autorizada sem RAP Prévia incluído no reajuste do Ciclo 2018 - 2019 *(Receita revisada em 06/07/2020) *(Receita revisada em 03/07/2024) | 0 | 0
AXIA Energia Nordeste | C.GRANDE II | CE 100/-0 Mvar C.GRANDE II CE2 PB | RB | FT CE 100/-0 Mvar C.GRANDE II CE1 PB | 061/2001 | IPCA | RMEL | REN 905/2020 | 2017-09-06 | 2047-09-09 | 29366.99 | 2025-06-01 | Ativa |  | Melhorias de Pequeno Porte sem RAP Prévia incluídas no processo de revisão da RAP das transmissoras prorrogadas de 2023, nos termos do Módulo 3 das Regras dos Serviços de Transmissão de Energia Elétrica. * Melhoria autorizada sem RAP Prévia incluído no reajuste do Ciclo 2024 - 2025 *(Receita revisada em 04/07/2024) | 0 | 0
AXIA Energia Nordeste | C.GRANDE II | CE 100/-0 Mvar C.GRANDE II CE1 PB | RB | FT CE 100/-0 Mvar C.GRANDE II CE1 PB | 061/2001 | IPCA | RBSE | PRT 579/2012 | 2013-01-01 | 2043-01-01 | 2267061.99 | 2025-06-01 | Ativa |  | *(RAP Portaria 579/2012 - Concessão prorrogada em 01/01/2013 – LEI 12783/2013 ) * Receita revisada no ciclo 2020-2021. * Receita revisada em 05-07-2024 | 0 | 0
AXIA Energia Nordeste | C.GRANDE II | CE 100/-0 Mvar C.GRANDE II CE1 PB | RB | FT CE 100/-0 Mvar C.GRANDE II CE1 PB | 061/2001 | IPCA | RBSE | PRT 120/2016 | 2017-07-01 | 2028-06-30 | 6361759 | 2025-06-01 | Ativa |  | Componente Financeiro apurado referente ao período de Janeiro/2013 a Junho/2017, com prazo de pagamento de 8 anos, conforme consta no § 3º e § 4º, do Art. 1º, da PRT 120/2016. * Receita revisada no ciclo 2020-2021. * Receita revisada em 05-07-2024 | 0 | 0
AXIA Energia Nordeste | C.GRANDE II | CE 100/-0 Mvar C.GRANDE II CE1 PB | RB | FT CE 100/-0 Mvar C.GRANDE II CE1 PB | 061/2001 | IPCA | RMEL | REN 443/2011 | 2017-03-16 | 2050-03-15 | 15350.17 | 2025-06-01 | Ativa |  | SUBSTITUIÇÃO DE DISJUNTOR DE BANCO, DO COMPENSADOR ESTÁTICO 09Q1 34,5 kV * Melhoria autorizada sem RAP Prévia incluído no reajuste do Ciclo 2018 - 2019 *(Receita revisada em 06/07/2020) *(Receita revisada em 03/07/2024) | 0 | 0
AXIA Energia Nordeste | C.GRANDE II | CE 100/-0 Mvar C.GRANDE II CE1 PB | RB | FT CE 100/-0 Mvar C.GRANDE II CE1 PB | 061/2001 | IPCA | RMEL | REN 905/2020 | 2019-06-09 | 2049-06-11 | 88201.98 | 2025-06-01 | Ativa |  | Melhorias de Pequeno Porte sem RAP Prévia incluídas no processo de revisão da RAP das transmissoras prorrogadas de 2023, nos termos do Módulo 3 das Regras dos Serviços de Transmissão de Energia Elétrica. * Melhoria autorizada sem RAP Prévia incluído no reajuste do Ciclo 2024 - 2025 *(Receita revisada em 04/07/2024) | 0 | 0
AXIA Energia Nordeste | C.GRANDE II | BC 69 kV 21,2 Mvar C.GRANDE II BC2 PB | DIT |  | 061/2001 | IPCA | RPC | PRT 579/2012 | 2013-01-01 | 2043-01-01 | 111123.49 | 2025-06-01 | Ativa |  | *(RAP Portaria 579/2012 - Concessão prorrogada em 01/01/2013 – LEI 12783/2013 ) * Receita revisada no ciclo 2020-2021. * Receita revisada em 05-07-2024 | 0 | 0
AXIA Energia Nordeste | C.GRANDE II | BC 69 kV 21,2 Mvar C.GRANDE II BC2 PB | DIT |  | 061/2001 | IPCA | RPC | PRT 120/2016 | 2017-07-01 | 2028-06-30 | 311831.3 | 2025-06-01 | Ativa |  | Componente Financeiro apurado referente ao período de Janeiro/2013 a Junho/2017, com prazo de pagamento de 8 anos, conforme consta no § 3º e § 4º, do Art. 1º, da PRT 120/2016. * Receita revisada no ciclo 2020-2021. * Receita revisada em 05-07-2024 | 0 | 0
AXIA Energia Nordeste | C.GRANDE II | BC 69 kV 20,3 Mvar C.GRANDE II BC1 PB | DIT |  | 061/2001 | IPCA | RPC | PRT 579/2012 | 2013-01-01 | 2043-01-01 | 107937.54 | 2025-06-01 | Ativa |  | *(RAP Portaria 579/2012 - Concessão prorrogada em 01/01/2013 – LEI 12783/2013 ) * Receita revisada no ciclo 2020-2021. * Receita revisada em 05-07-2024 | 0 | 0
AXIA Energia Nordeste | C.GRANDE II | BC 69 kV 20,3 Mvar C.GRANDE II BC1 PB | DIT |  | 061/2001 | IPCA | RMEL | REN 643/2014 | 2013-12-11 | 2033-12-10 | 80767.57 | 2025-06-01 | Ativa |  | SUBSTITUIÇÃO DOS CAPACITORES DE ASCAREL FABRICADO POR INDUCON MODELO BCD25 69KV 02H1. Incluído no reajuste ciclo 2015-2016. *(Receita revisada em 06/07/2020) *(Receita revisada em 03/07/2024) | 0 | 0
AXIA Energia Nordeste | C.GRANDE II | BC 69 kV 20,3 Mvar C.GRANDE II BC1 PB | DIT |  | 061/2001 | IPCA | RPC | PRT 120/2016 | 2017-07-01 | 2028-06-30 | 302890.98 | 2025-06-01 | Ativa |  | Componente Financeiro apurado referente ao período de Janeiro/2013 a Junho/2017, com prazo de pagamento de 8 anos, conforme consta no § 3º e § 4º, do Art. 1º, da PRT 120/2016. * Receita revisada no ciclo 2020-2021. * Receita revisada em 05-07-2024 | 0 | 0
AXIA Energia Nordeste | C.GRANDE II | BC 69 kV 20,3 Mvar C.GRANDE II BC1 PB | DIT |  | 061/2001 | IPCA | RCDM | REA 7761/2019 | 2019-04-29 | 2039-04-28 | 66831.06 | 2025-06-01 | Ativa |  | Instalação de reatores limitadores de curto-circuito entre o banco de capacitor 02H1 e o respectivo disjuntor de manobra, 12H1. * Reforço autorizado sem RAP Prévia incluído no reajuste do Ciclo 2021 - 2022 *(Receita revisada em 03/07/2024) | 0 | 0
AXIA Energia Nordeste | C.GRANDE II | BC 230 kV 50,5 Mvar C.GRANDE II BC1 PB | RB | FT BC 230 kV 50,5 MVAr C.GRANDE II BC1 PB | 061/2001 | IPCA | RBSE | PRT 579/2012 | 2013-01-01 | 2043-01-01 | 191630.81 | 2025-06-01 | Ativa |  | *(RAP Portaria 579/2012 - Concessão prorrogada em 01/01/2013 – LEI 12783/2013 ) * Receita revisada no ciclo 2020-2021. * Receita revisada em 05-07-2024 | 0 | 0
AXIA Energia Nordeste | C.GRANDE II | BC 230 kV 50,5 Mvar C.GRANDE II BC1 PB | RB | FT BC 230 kV 50,5 MVAr C.GRANDE II BC1 PB | 061/2001 | IPCA | RBSE | PRT 120/2016 | 2017-07-01 | 2028-06-30 | 537748.43 | 2025-06-01 | Ativa |  | Componente Financeiro apurado referente ao período de Janeiro/2013 a Junho/2017, com prazo de pagamento de 8 anos, conforme consta no § 3º e § 4º, do Art. 1º, da PRT 120/2016. * Receita revisada no ciclo 2020-2021. * Receita revisada em 05-07-2024 | 0 | 0
AXIA Energia Nordeste | C.GRANDE III | TR 500/230 kV C.GRANDE III TRR1 PB | RB | FT TR 500/230 kV C.GRANDE III TRR1 PB | 008/2011 | IPCA | RBL | CC 008/2011 | 2015-05-13 | 2041-10-13 | 946750.01 | 2025-06-01 | Ativa | T2011-180-B | *Receita revisada no reajuste do ciclo 2017-2018. * Receita revisada em 23-06-2022 | 0 | 0
AXIA Energia Nordeste | C.GRANDE III | TR 500/230 kV C.GRANDE III TR2 PB | RB | FT TR 500/230 kV C.GRANDE III TR2 PB | 008/2011 | IPCA | RBNI | REA 3738/2012 | 2015-05-13 | 2050-05-12 | 5879732.54 | 2025-06-01 | Ativa | T2012-082 | Instalação do 2º banco de autotransformadores 500/230 kV - 3x200 MVA.*Receita revisada no reajuste do ciclo 2017-2018. *(Receita revisada em 14/06/2017) *(Receita revisada em 22/06/2022) | 0 | 0
AXIA Energia Nordeste | C.GRANDE III | TR 500/230 kV C.GRANDE III TR1 PB | RB | FT TR 500/230 kV C.GRANDE III TR1 PB | 008/2011 | IPCA | RBL | CC 008/2011 | 2015-05-13 | 2041-10-13 | 2840251.18 | 2025-06-01 | Ativa | T2011-180-B | *Receita revisada no reajuste do ciclo 2017-2018. * Receita revisada em 23-06-2022 | 0 | 0
AXIA Energia Nordeste | C.GRANDE III | RTL 500 kV 33,33 Mvar C.GRANDE III RTR2 PB | RB | FT RTL 500 kV 33,33 Mvar C.GRANDE III RTR2 PB | 008/2011 | IPCA | RBL | CC 008/2011 | 2015-05-13 | 2041-10-13 | 342950.44 | 2025-06-01 | Ativa | T2011-180-B | *Receita revisada no reajuste do ciclo 2017-2018. * Receita revisada em 23-06-2022 | 0 | 0
AXIA Energia Nordeste | C.GRANDE III | RTL 500 kV 100 Mvar C.GRANDE III RTL2 PB | RB | FT LT 500 kV CEARA MIRIM II /C.GRANDE III C-1 RN/PB | 008/2011 | IPCA | RBL | CC 008/2011 | 2015-05-13 | 2041-10-13 | 1028852.46 | 2025-06-01 | Ativa | T2011-180-B | *Receita revisada no reajuste do ciclo 2017-2018. * Receita revisada em 23-06-2022 | 0 | 0
AXIA Energia Nordeste | C.GRANDE III | RTB 500 kV 50 Mvar C.GRANDE III RTR1 PB | RB | FT RTB 500 kV 50 Mvar C.GRANDE III RTR1 PB | 008/2011 | IPCA | RBL | CC 008/2011 | 2015-05-13 | 2041-10-13 | 393364.48 | 2025-06-01 | Ativa | T2011-180-B | *Receita revisada no reajuste do ciclo 2017-2018. * Receita revisada em 23-06-2022 | 0 | 0
AXIA Energia Nordeste | C.GRANDE III | RTB 500 kV 150 Mvar C.GRANDE III RT6 PB | RB | FT RTB 500 kV 150 Mvar C.GRANDE III RT6 PB | 008/2011 | IPCA | RBNI | REA 11643/2022 | 2025-05-21 | 2061-05-20 | 2055465.07 | 2025-06-01 | Ativa | T2022-028 | Instalar, na SE C.GRANDE III, um banco de reatores de barra monofásicos RT6 500 kV - 150 Mvar. | 0 | 0
AXIA Energia Nordeste | C.GRANDE III | RTB 500 kV 150 Mvar C.GRANDE III RT1 PB | RB | FT RTB 500 kV 150 Mvar C.GRANDE III RT1 PB | 008/2011 | IPCA | RBL | CC 008/2011 | 2015-05-13 | 2041-10-13 | 1180093.45 | 2025-06-01 | Ativa | T2011-180-B | *Receita revisada no reajuste do ciclo 2017-2018. * Receita revisada em 23-06-2022 | 0 | 0
AXIA Energia Nordeste | C.GRANDE III | MG 500 kV C.GRANDE III MG1 PB | RB | FT MG 500 kV C.GRANDE III MG1 PB | 008/2011 | IPCA | RBNI | REA 3738/2012 | 2015-05-13 | 2046-05-12 | 357352.38 | 2025-06-01 | Ativa | T2012-082 | Complementação do módulo de infraestrutura geral 500 kV com a instalação de um módulo de infraestrutura de manobra 500 kV, arranjo disjuntor e meio, e um módulo de infraestrutura de manobra 230 kV, arranjo barra dupla a 4 chaves.*Receita revisada no reajuste do ciclo 2017-2018. *(Receita revisada em 14/06/2017) *(Receita revisada em 22/06/2022) | 0 | 0
AXIA Energia Nordeste | C.GRANDE III | MG 500 kV C.GRANDE III MG1 PB | RB | FT MG 500 kV C.GRANDE III MG1 PB | 008/2011 | IPCA | RBL | CC 008/2011 | 2015-05-13 | 2041-10-13 | 1204961.38 | 2025-06-01 | Ativa | T2011-180-B | *Receita revisada no reajuste do ciclo 2017-2018. * Receita revisada em 23-06-2022 | 0 | 0
AXIA Energia Nordeste | C.GRANDE III | MC 500 kV TR 500/230 kV C.GRANDE III TR2 PB | RB | FT TR 500/230 kV C.GRANDE III TR2 PB | 008/2011 | IPCA | RBNI | REA 3738/2012 | 2015-05-13 | 2043-05-12 | 1380103.36 | 2025-06-01 | Ativa | T2012-082 | Instalação de um módulo de conexão em 500 kV, arranjo disjuntor e meio, para o 2º banco de autotransformadores 500/230 kV - 3x200 MVA.*Receita revisada no reajuste do ciclo 2017-2018. *(Receita revisada em 14/06/2017) *(Receita revisada em 22/06/2022) | 0 | 0
AXIA Energia Nordeste | C.GRANDE III | MC 500 kV TR 500/230 kV C.GRANDE III TR1 PB | RB | FT TR 500/230 kV C.GRANDE III TR1 PB | 008/2011 | IPCA | RBL | CC 008/2011 | 2015-05-13 | 2041-10-13 | 627283.87 | 2025-06-01 | Ativa | T2011-180-B | *Receita revisada no reajuste do ciclo 2017-2018. * Receita revisada em 23-06-2022 | 0 | 0
AXIA Energia Nordeste | C.GRANDE III | MC 500 kV RTL 500 kV 100 Mvar C.GRANDE III RTL2 PB | RB | FT LT 500 kV CEARA MIRIM II /C.GRANDE III C-1 RN/PB | 008/2011 | IPCA | RBL | CC 008/2011 | 2015-05-13 | 2041-10-13 | 375557.86 | 2025-06-01 | Ativa | T2011-180-B | *Receita revisada no reajuste do ciclo 2017-2018. * Receita revisada em 23-06-2022 | 0 | 0
AXIA Energia Nordeste | C.GRANDE III | MC 500 kV RTB 500 kV 150 Mvar C.GRANDE III RT6 PB | RB | FT RTB 500 kV 150 Mvar C.GRANDE III RT6 PB | 008/2011 | IPCA | RBNI | REA 11643/2022 | 2025-05-21 | 2054-05-20 | 1656615.83 | 2025-06-01 | Ativa | T2022-028 | Instalar, na SE C.GRANDE III, um módulo de conexão com disjuntor, em 500kV, para o reator de barra RT6 500kV - 150 Mvar. | 0 | 0
AXIA Energia Nordeste | C.GRANDE III | MC 500 kV RTB 500 kV 150 Mvar C.GRANDE III RT1 PB | RB | FT RTB 500 kV 150 Mvar C.GRANDE III RT1 PB | 008/2011 | IPCA | RBL | CC 008/2011 | 2015-05-13 | 2041-10-13 | 586206.52 | 2025-06-01 | Ativa | T2011-180-B | *Receita revisada no reajuste do ciclo 2017-2018. * Receita revisada em 23-06-2022 | 0 | 0
AXIA Energia Nordeste | C.GRANDE III | MC 230 kV TR 500/230 kV C.GRANDE III TR2 PB | RB | FT TR 500/230 kV C.GRANDE III TR2 PB | 008/2011 | IPCA | RBNI | REA 3738/2012 | 2015-05-13 | 2039-05-12 | 544317.73 | 2025-06-01 | Ativa | T2012-082 | Instalação de um módulo de conexão em 230 kV, arranjo barra dupla a 4 chaves, para o 2º banco de autotransformadores 500/230 kV - 3x200 MVA.*Receita revisada no reajuste do ciclo 2017-2018. *(Receita revisada em 14/06/2017) *(Receita revisada em 22/06/2022) | 0 | 0
AXIA Energia Nordeste | C.GRANDE III | MC 230 kV TR 500/230 kV C.GRANDE III TR1 PB | RB | FT TR 500/230 kV C.GRANDE III TR1 PB | 008/2011 | IPCA | RBL | CC 008/2011 | 2015-05-13 | 2041-10-13 | 230553.45 | 2025-06-01 | Ativa | T2011-180-B | *Receita revisada no reajuste do ciclo 2017-2018. * Receita revisada em 23-06-2022 | 0 | 0
AXIA Energia Nordeste | C.GRANDE III | IB 500 kV MG 500 kV C.GRANDE III MG1 PB IB2 | RB | FT MG 500 kV C.GRANDE III MG1 PB | 008/2011 | IPCA | RBL | CC 008/2011 | 2015-05-13 | 2041-10-13 | 670964.9 | 2025-06-01 | Ativa | T2011-180-B | *Receita revisada no reajuste do ciclo 2017-2018. * Receita revisada em 23-06-2022 | 0 | 0
AXIA Energia Nordeste | C.GRANDE III | IB 500 kV MG 500 kV C.GRANDE III MG1 PB IB1 | RB | FT MG 500 kV C.GRANDE III MG1 PB | 008/2011 | IPCA | RBL | CC 008/2011 | 2015-05-13 | 2041-10-13 | 670964.9 | 2025-06-01 | Ativa | T2011-180-B | *Receita revisada no reajuste do ciclo 2017-2018. * Receita revisada em 23-06-2022 | 0 | 0
AXIA Energia Nordeste | C.GRANDE III | IB 230 kV MG 500 kV C.GRANDE III MG1 PB IB1 | RB | FT MG 500 kV C.GRANDE III MG1 PB | 008/2011 | IPCA | RBL | CC 008/2011 | 2015-05-13 | 2041-10-13 | 174707.11 | 2025-06-01 | Ativa | T2011-180-B | *Receita revisada no reajuste do ciclo 2017-2018. * Receita revisada em 23-06-2022 | 0 | 0
AXIA Energia Nordeste | C.GRANDE III | EL 500 kV C.GRANDE III LT 500 kV CEARA MIRIM II /C.GRANDE III C-1 RN/PB | RB | FT LT 500 kV CEARA MIRIM II /C.GRANDE III C-1 RN/PB | 008/2011 | IPCA | RBL | CC 008/2011 | 2015-05-13 | 2041-10-13 | 703441.69 | 2025-06-01 | Ativa | T2011-180-B | *Receita revisada no reajuste do ciclo 2017-2018. * Receita revisada em 23-06-2022 | 0 | 0
AXIA Energia Nordeste | C.GRANDE III | EL 230 kV C.GRANDE III LT 230 kV C.GRANDE III /RIACHAO II C-1 PB/RN | RB | FT LT 230 kV C.GRANDE III /RIACHAO II C-1 PB/RN | 061/2001 | IPCA | RBNI | REA 10226/2021 | 2017-01-27 | 2042-12-31 | 80686.65 | 2025-06-01 | Ativa |  | Parcela adicional de RAP para operação e manutenção de entrada de linha em 230 kV, arranjo barra dupla a quatro chaves, na subestação Campina Grande III, associada à linha de transmissão 230 kV Campina Grande III – Extremoz II C1. *(Receita revisada em 03/07/2024) | 0 | 0
AXIA Energia Nordeste | C.GRANDE III | EL 230 kV C.GRANDE III LT 230 kV C.GRANDE III /RIACHAO II C-1 PB/RN | RB | FT LT 230 kV C.GRANDE III /RIACHAO II C-1 PB/RN | 061/2001 | IPCA | RMEL | REN 905/2020 | 2022-05-05 | 2037-05-04 | 2474.6 | 2025-06-01 | Ativa |  | Melhorias de Pequeno Porte sem RAP Prévia incluídas no processo de revisão da RAP das transmissoras prorrogadas de 2023, nos termos do Módulo 3 das Regras dos Serviços de Transmissão de Energia Elétrica. * Melhoria autorizada sem RAP Prévia incluído no reajuste do Ciclo 2024 - 2025 *(Receita revisada em 04/07/2024) | 0 | 0
AXIA Energia Nordeste | C.GRANDE III | EL 230 kV C.GRANDE III LT 230 kV C.GRANDE III /EXTREMOZ II C-2 PB/RN | RB | FT LT 230 kV C.GRANDE III /EXTREMOZ II C-2 PB/RN | 061/2001 | IPCA | RBNI | REA 10226/2021 | 2017-01-27 | 2042-12-31 | 80686.65 | 2025-06-01 | Ativa |  | Parcela adicional de RAP para operação e manutenção de entrada de linha em 230 kV, arranjo barra dupla a quatro chaves, na subestação Campina Grande III, associada à linha de transmissão 230 kV Campina Grande III – Extremoz II C2. *(Receita revisada em 03/07/2024) | 0 | 0
AXIA Energia Nordeste | C.GRANDE III | EL 230 kV C.GRANDE III LT 230 kV C.GRANDE III /C.GRANDE II C-3 PB | RB | FT LT 230 kV C.GRANDE III /C.GRANDE II C-3 PB | 061/2001 | IPCA | RBNI | REA 10226/2021 | 2017-01-27 | 2042-12-31 | 80686.65 | 2025-06-01 | Ativa |  | Parcela adicional de RAP para operação e manutenção de entrada de linha em 230 kV, arranjo barra dupla a quatro chaves,, na subestação Campina Grande III, associada à linha de transmissão 230 kV Campina Grande II – Campina Grande III C3. *(Receita revisada em 03/07/2024) | 0 | 0
AXIA Energia Nordeste | C.GRANDE III | EL 230 kV C.GRANDE III LT 230 kV C.GRANDE III /C.GRANDE II C-2 PB | RB | FT LT 230 kV C.GRANDE III /C.GRANDE II C-2 PB | 061/2001 | IPCA | RBNI | REA 10226/2021 | 2017-01-27 | 2042-12-31 | 80686.65 | 2025-06-01 | Ativa |  | Parcela adicional de RAP para operação e manutenção de entrada de linha em 230 kV, arranjo barra dupla a quatro chaves, na subestação Campina Grande III, associada à linha de transmissão 230 kV Campina Grande II – Campina Grande III C2. *(Receita revisada em 03/07/2024) | 0 | 0
AXIA Energia Nordeste | C.GRANDE III | EL 230 kV C.GRANDE III LT 230 kV C.GRANDE III /C.GRANDE II C-1 PB | RB | FT LT 230 kV C.GRANDE III /C.GRANDE II C-1 PB | 008/2011 | IPCA | RBL | CC 008/2011 | 2015-05-13 | 2041-10-13 | 323671.58 | 2025-06-01 | Ativa | T2011-180-B | *Receita revisada no reajuste do ciclo 2017-2018. * Receita revisada em 23-06-2022 | 0 | 0
AXIA Energia Sul | C.MOURAO | MG 230 kV C.MOURAO MG1 PR | RB | FT MG 230 kV C.MOURAO MG1 PR | 057/2001 | IPCA | RBSE | PRT 579/2012 | 2013-01-01 | 2043-01-01 | 376941.44 | 2025-06-01 | Ativa |  | *(RAP Portaria 579/2012 - Concessão prorrogada em 01/01/2013 – LEI 12783/2013 ) * Receita revisada no ciclo 2020-2021. * Receita revisada em 05-07-2024 | 0 | 0
AXIA Energia Sul | C.MOURAO | MG 230 kV C.MOURAO MG1 PR | RB | FT MG 230 kV C.MOURAO MG1 PR | 057/2001 | IPCA | RMEL | REN 905/2020 | 2021-10-11 | 2038-07-13 | 124978.5 | 2025-06-01 | Ativa |  | Melhorias de Pequeno Porte sem RAP Prévia incluídas no processo de revisão da RAP das transmissoras prorrogadas de 2023, nos termos do Módulo 3 das Regras dos Serviços de Transmissão de Energia Elétrica. * Melhoria autorizada sem RAP Prévia incluído no reajuste do Ciclo 2024 - 2025 *(Receita revisada em 04/07/2024) | 0 | 0
AXIA Energia Sul | C.MOURAO | MC 230 kV TR 230/138 kV C.MOURAO TR1 PR | RBF | FT TR 230/138 kV C.MOURAO TR1 PR | 057/2001 | IPCA | RBSE | PRT 579/2012 | 2013-01-01 | 2043-01-01 | 126634.3 | 2025-06-01 | Ativa |  | *(RAP Portaria 579/2012 - Concessão prorrogada em 01/01/2013 – LEI 12783/2013 ) * Receita revisada no ciclo 2020-2021. * Receita revisada em 05-07-2024 | 0 | 0
AXIA Energia Sul | C.MOURAO | MC 230 kV TR 230/138 kV C.MOURAO TR1 PR | RBF | FT TR 230/138 kV C.MOURAO TR1 PR | 057/2001 | IPCA | RMEL | REN 905/2020 | 2019-07-31 | 2052-07-30 | 96389.98 | 2025-06-01 | Ativa |  | Melhorias de Pequeno Porte sem RAP Prévia incluídas no processo de revisão da RAP das transmissoras prorrogadas de 2023, nos termos do Módulo 3 das Regras dos Serviços de Transmissão de Energia Elétrica. * Melhoria autorizada sem RAP Prévia incluído no reajuste do Ciclo 2024 - 2025 *(Receita revisada em 04/07/2024) | 0 | 0
AXIA Energia Sul | C.MOURAO | IB 230 kV MG 230 kV C.MOURAO MG1 PR IB1 | RB | FT MG 230 kV C.MOURAO MG1 PR | 057/2001 | IPCA | RBSE | PRT 579/2012 | 2013-01-01 | 2043-01-01 | 100223.28 | 2025-06-01 | Ativa |  | *(RAP Portaria 579/2012 - Concessão prorrogada em 01/01/2013 – LEI 12783/2013 ) * Receita revisada no ciclo 2020-2021. * Receita revisada em 05-07-2024 | 0 | 0
AXIA Energia Sul | C.MOURAO | IB 230 kV MG 230 kV C.MOURAO MG1 PR IB1 | RB | FT MG 230 kV C.MOURAO MG1 PR | 057/2001 | IPCA | RMEL | REN 905/2020 | 2022-10-19 | 2052-10-21 | 51610.7 | 2025-06-01 | Ativa |  | Melhorias de Pequeno Porte sem RAP Prévia incluídas no processo de revisão da RAP das transmissoras prorrogadas de 2023, nos termos do Módulo 3 das Regras dos Serviços de Transmissão de Energia Elétrica. * Melhoria autorizada sem RAP Prévia incluído no reajuste do Ciclo 2024 - 2025 *(Receita revisada em 04/07/2024) | 0 | 0
AXIA Energia Sul | C.MOURAO | EL 230 kV C.MOURAO LT 230 kV C.MOURAO /S. OSORIO C-2 PR | RB | FT LT 230 kV C.MOURAO /S. OSORIO C-2 PR | 057/2001 | IPCA | RBSE | PRT 579/2012 | 2013-01-01 | 2043-01-01 | 184040.15 | 2025-06-01 | Ativa |  | *(RAP Portaria 579/2012 - Concessão prorrogada em 01/01/2013 – LEI 12783/2013 ) * Receita revisada no ciclo 2020-2021. * Receita revisada em 05-07-2024 | 0 | 0
AXIA Energia Sul | C.MOURAO | EL 230 kV C.MOURAO LT 230 kV C.MOURAO /S. OSORIO C-2 PR | RB | FT LT 230 kV C.MOURAO /S. OSORIO C-2 PR | 057/2001 | IPCA | RMEL | REN 905/2020 | 2019-07-31 | 2052-07-30 | 96389.98 | 2025-06-01 | Ativa |  | Melhorias de Pequeno Porte sem RAP Prévia incluídas no processo de revisão da RAP das transmissoras prorrogadas de 2023, nos termos do Módulo 3 das Regras dos Serviços de Transmissão de Energia Elétrica. * Melhoria autorizada sem RAP Prévia incluído no reajuste do Ciclo 2024 - 2025 *(Receita revisada em 04/07/2024) | 0 | 0
AXIA Energia Sul | C.MOURAO | EL 230 kV C.MOURAO LT 230 kV C.MOURAO /S. OSORIO C-1 PR | RB | FT LT 230 kV C.MOURAO /S. OSORIO C-1 PR | 057/2001 | IPCA | RBSE | PRT 579/2012 | 2013-01-01 | 2043-01-01 | 184040.15 | 2025-06-01 | Ativa |  | *(RAP Portaria 579/2012 - Concessão prorrogada em 01/01/2013 – LEI 12783/2013 ) * Receita revisada no ciclo 2020-2021. * Receita revisada em 05-07-2024 | 0 | 0
AXIA Energia Sul | C.MOURAO | EL 230 kV C.MOURAO LT 230 kV C.MOURAO /S. OSORIO C-1 PR | RB | FT LT 230 kV C.MOURAO /S. OSORIO C-1 PR | 057/2001 | IPCA | RMEL | REN 905/2020 | 2020-01-31 | 2052-06-08 | 121620.9 | 2025-06-01 | Ativa |  | Melhorias de Pequeno Porte sem RAP Prévia incluídas no processo de revisão da RAP das transmissoras prorrogadas de 2023, nos termos do Módulo 3 das Regras dos Serviços de Transmissão de Energia Elétrica. * Melhoria autorizada sem RAP Prévia incluído no reajuste do Ciclo 2024 - 2025 *(Receita revisada em 04/07/2024) | 0 | 0
AXIA Energia Sul | C.MOURAO | EL 230 kV C.MOURAO LT 230 kV C.MOURAO /S. OSORIO C-1 PR | RB | FT LT 230 kV C.MOURAO /S. OSORIO C-1 PR | 057/2001 | IPCA | RBNI | DSP 1425/2021 | 2021-03-22 | 2036-03-21 | 82149.34 | 2025-06-01 | Ativa |  | Substituição dos painéis da proteção Principal, Alternada, Falha de Disjuntor, e dos cabos de controle e potência associados, referente a LT 230 kV C. Mourão - Salto Osório C-2.. Fim de vida útil e obsolescência. Riscos de danos às instalações devido à perda de confiabilidade. Obra reconhecida na Revisão da RAP. * Reforço autorizado sem RAP Prévia incluído no reajuste do Ciclo 2024 - 2025 *(Receita revisada em 04/07/2024) | 0 | 0
AXIA Energia Sul | C.MOURAO | EL 230 kV C.MOURAO LT 230 kV C.MOURAO /MARINGA C-1 PR | RB | FT LT 230 kV C.MOURAO /MARINGA C-1 PR | 057/2001 | IPCA | RBSE | PRT 579/2012 | 2013-01-01 | 2043-01-01 | 184040.15 | 2025-06-01 | Ativa |  | *(RAP Portaria 579/2012 - Concessão prorrogada em 01/01/2013 – LEI 12783/2013 ) * Receita revisada no ciclo 2020-2021. * Receita revisada em 05-07-2024 | 0 | 0
AXIA Energia Sul | C.MOURAO | EL 230 kV C.MOURAO LT 230 kV C.MOURAO /MARINGA C-1 PR | RB | FT LT 230 kV C.MOURAO /MARINGA C-1 PR | 057/2001 | IPCA | RMEL | REN 905/2020 | 2019-12-01 | 2051-10-27 | 147778.25 | 2025-06-01 | Ativa |  | Melhorias de Pequeno Porte sem RAP Prévia incluídas no processo de revisão da RAP das transmissoras prorrogadas de 2023, nos termos do Módulo 3 das Regras dos Serviços de Transmissão de Energia Elétrica. * Melhoria autorizada sem RAP Prévia incluído no reajuste do Ciclo 2024 - 2025 *(Receita revisada em 04/07/2024) | 0 | 0
AXIA Energia Sul | C.MOURAO | EL 230 kV C.MOURAO LT 230 kV C.MOURAO /APUCARANA C-1 PR | RB | FT LT 230 kV C.MOURAO /APUCARANA C-1 PR | 057/2001 | IPCA | RBSE | PRT 579/2012 | 2013-01-01 | 2043-01-01 | 184040.15 | 2025-06-01 | Ativa |  | *(RAP Portaria 579/2012 - Concessão prorrogada em 01/01/2013 – LEI 12783/2013 ) * Receita revisada no ciclo 2020-2021. * Receita revisada em 05-07-2024 | 0 | 0
AXIA Energia Sul | C.MOURAO | EL 230 kV C.MOURAO LT 230 kV C.MOURAO /APUCARANA C-1 PR | RB | FT LT 230 kV C.MOURAO /APUCARANA C-1 PR | 057/2001 | IPCA | RMEL | REN 905/2020 | 2019-11-22 | 2051-11-03 | 144694.01 | 2025-06-01 | Ativa |  | Melhorias de Pequeno Porte sem RAP Prévia incluídas no processo de revisão da RAP das transmissoras prorrogadas de 2023, nos termos do Módulo 3 das Regras dos Serviços de Transmissão de Energia Elétrica. * Melhoria autorizada sem RAP Prévia incluído no reajuste do Ciclo 2024 - 2025 *(Receita revisada em 04/07/2024) | 0 | 0
AXIA Energia Sul | C.NOVOS | TR 500/230 kV C.NOVOS TRR1 SC | RB | FT TR 500/230 kV C.NOVOS TRR1 SC | 057/2001 | IPCA | RBSE | PRT 579/2012 | 2013-01-01 | 2043-01-01 | 558003.03 | 2025-06-01 | Ativa |  | *(RAP Portaria 579/2012 - Concessão prorrogada em 01/01/2013 – LEI 12783/2013 ) * Receita revisada no ciclo 2020-2021. * Receita revisada em 05-07-2024 | 0 | 0
AXIA Energia Sul | C.NOVOS | TR 500/230 kV C.NOVOS TR7 SC | RB | FT TR 500/230 kV C.NOVOS TR7 SC | 057/2001 | IPCA | RBSE | PRT 579/2012 | 2013-01-01 | 2043-01-01 | 1674009.1 | 2025-06-01 | Ativa |  | *(RAP Portaria 579/2012 - Concessão prorrogada em 01/01/2013 – LEI 12783/2013 ) * Receita revisada no ciclo 2020-2021. * Receita revisada em 05-07-2024 | 0 | 0
AXIA Energia Sul | C.NOVOS | TR 500/230 kV C.NOVOS TR2 SC | RB | FT TR 500/230 kV C.NOVOS TR2 SC | 057/2001 | IPCA | RBSE | PRT 579/2012 | 2013-01-01 | 2043-01-01 | 1674009.1 | 2025-06-01 | Ativa |  | *(RAP Portaria 579/2012 - Concessão prorrogada em 01/01/2013 – LEI 12783/2013 ) * Receita revisada no ciclo 2020-2021. * Receita revisada em 05-07-2024 | 0 | 0
AXIA Energia Sul | C.NOVOS | TR 500/230 kV C.NOVOS TR1 SC | RB | FT TR 500/230 kV C.NOVOS TR1 SC | 057/2001 | IPCA | RBSE | PRT 579/2012 | 2013-01-01 | 2043-01-01 | 1674009.1 | 2025-06-01 | Ativa |  | *(RAP Portaria 579/2012 - Concessão prorrogada em 01/01/2013 – LEI 12783/2013 ) * Receita revisada no ciclo 2020-2021. * Receita revisada em 05-07-2024 | 0 | 0
AXIA Energia Sul | C.NOVOS | TR 230/138 kV C.NOVOS TR5 SC | RBF | FT TR 230/138 kV C.NOVOS TR5 SC | 057/2001 | IPCA | RBSE | PRT 579/2012 | 2013-01-01 | 2043-01-01 | 377367.37 | 2025-06-01 | Ativa |  | *(RAP Portaria 579/2012 - Concessão prorrogada em 01/01/2013 – LEI 12783/2013 ) * Receita revisada no ciclo 2020-2021. * Receita revisada em 05-07-2024 | 0 | 0
AXIA Energia Sul | C.NOVOS | TR 230/138 kV C.NOVOS TR5 SC | RBF | FT TR 230/138 kV C.NOVOS TR5 SC | 057/2001 | IPCA | RBSE | PRT 120/2016 | 2017-07-01 | 2028-06-30 | 662310.72 | 2025-06-01 | Ativa |  | Componente Financeiro apurado referente ao período de Janeiro/2013 a Junho/2017, com prazo de pagamento de 8 anos, conforme consta no § 3º e § 4º, do Art. 1º, da PRT 120/2016. * Receita revisada no ciclo 2020-2021. * Receita revisada em 05-07-2024 | 0 | 0
AXIA Energia Sul | C.NOVOS | TR 230/138 kV C.NOVOS TR5 SC | RBF | FT TR 230/138 kV C.NOVOS TR5 SC | 057/2001 | IPCA | RBSE | PRT 120/2016 | 2017-07-01 | 2042-12-31 | 560988.73 | 2025-06-01 | Ativa |  | Parcela de RAP calculada de acordo com a PRT 120/2016 e incluída a partir do ciclo 2017-2018. * Receita revisada provisoriamente no reajuste do ciclo 2018-2019. * Receita revisada no ciclo 2020-2021. * Receita revisada em 05-07-2024 | 0 | 0
AXIA Energia Sul | C.NOVOS | TR 230/138 kV C.NOVOS TR4 SC | RBF | FT TR 230/138 kV C.NOVOS TR4 SC | 057/2001 | IPCA | RBSE | PRT 579/2012 | 2013-01-01 | 2043-01-01 | 377367.37 | 2025-06-01 | Ativa |  | *(RAP Portaria 579/2012 - Concessão prorrogada em 01/01/2013 – LEI 12783/2013 ) * Receita revisada no ciclo 2020-2021. * Receita revisada em 05-07-2024 | 0 | 0
AXIA Energia Sul | C.NOVOS | TR 230/138 kV C.NOVOS TR4 SC | RBF | FT TR 230/138 kV C.NOVOS TR4 SC | 057/2001 | IPCA | RBSE | PRT 120/2016 | 2017-07-01 | 2028-06-30 | 662310.72 | 2025-06-01 | Ativa |  | Componente Financeiro apurado referente ao período de Janeiro/2013 a Junho/2017, com prazo de pagamento de 8 anos, conforme consta no § 3º e § 4º, do Art. 1º, da PRT 120/2016. * Receita revisada no ciclo 2020-2021. * Receita revisada em 05-07-2024 | 0 | 0
AXIA Energia Sul | C.NOVOS | TR 230/138 kV C.NOVOS TR4 SC | RBF | FT TR 230/138 kV C.NOVOS TR4 SC | 057/2001 | IPCA | RBSE | PRT 120/2016 | 2017-07-01 | 2042-12-31 | 560988.73 | 2025-06-01 | Ativa |  | Parcela de RAP calculada de acordo com a PRT 120/2016 e incluída a partir do ciclo 2017-2018. * Receita revisada provisoriamente no reajuste do ciclo 2018-2019. * Receita revisada no ciclo 2020-2021. * Receita revisada em 05-07-2024 | 0 | 0
AXIA Energia Sul | C.NOVOS | TR 230/138 kV C.NOVOS TR3 SC | RBF | FT TR 230/138 kV C.NOVOS TR3 SC | 057/2001 | IPCA | RBSE | PRT 579/2012 | 2013-01-01 | 2043-01-01 | 377367.37 | 2025-06-01 | Ativa |  | *(RAP Portaria 579/2012 - Concessão prorrogada em 01/01/2013 – LEI 12783/2013 ) * Receita revisada no ciclo 2020-2021. * Receita revisada em 05-07-2024 | 0 | 0
AXIA Energia Sul | C.NOVOS | TR 230/138 kV C.NOVOS TR3 SC | RBF | FT TR 230/138 kV C.NOVOS TR3 SC | 057/2001 | IPCA | RBSE | PRT 120/2016 | 2017-07-01 | 2028-06-30 | 662310.72 | 2025-06-01 | Ativa |  | Componente Financeiro apurado referente ao período de Janeiro/2013 a Junho/2017, com prazo de pagamento de 8 anos, conforme consta no § 3º e § 4º, do Art. 1º, da PRT 120/2016. * Receita revisada no ciclo 2020-2021. * Receita revisada em 05-07-2024 | 0 | 0
AXIA Energia Sul | C.NOVOS | TR 230/138 kV C.NOVOS TR3 SC | RBF | FT TR 230/138 kV C.NOVOS TR3 SC | 057/2001 | IPCA | RBSE | PRT 120/2016 | 2017-07-01 | 2042-12-31 | 560988.73 | 2025-06-01 | Ativa |  | Parcela de RAP calculada de acordo com a PRT 120/2016 e incluída a partir do ciclo 2017-2018. * Receita revisada provisoriamente no reajuste do ciclo 2018-2019. * Receita revisada no ciclo 2020-2021. * Receita revisada em 05-07-2024 | 0 | 0
AXIA Energia Sul | C.NOVOS | RTL 500 kV 75 Mvar C.NOVOS RT4 SC | RB | FT LT 525 kV C.NOVOS /NOVA STA RITA C-1 SC/RS | 005/2006 | IPCA | RBL | CC 005/2006 | 2006-04-27 | 2036-04-27 | 920995.25 | 2025-06-01 | Ativa |  | Contrato de Concessão nº 005/2006 *(Considera adicional de RGR relativo à prorrogação do encargo) | 0 | 0
AXIA Energia Sul | C.NOVOS | RTL 500 kV 75 Mvar C.NOVOS RT4 SC | RB | FT LT 525 kV C.NOVOS /NOVA STA RITA C-1 SC/RS | 005/2006 | IPCA | RMEL | REN 443/2011 | 2014-06-13 | 2047-06-11 | 393.16 | 2025-06-01 | Ativa |  | Substituição das flexitestes dos circuitos Nova Santa Rita, Biguaçu e Areia, dos reatores 3 e 4, do TF7 e das barras. (RAP INCLUÍDA NO RECURSO CONTRA A REH 2.258/2017) *(Receita revisada em 06/07/2020) *(Receita revisada em 27/06/2024) | 0 | 0
AXIA Energia Sul | C.NOVOS | RTL 500 kV 25 Mvar C.NOVOS RTR1 SC | RB | FT RTL 500 kV 25 Mvar C.NOVOS RTR1 SC | 005/2006 | IPCA | RBL | CC 005/2006 | 2006-04-27 | 2036-04-27 | 306998.95 | 2025-06-01 | Ativa |  | Contrato de Concessão nº 005/2006 *(Considera adicional de RGR relativo à prorrogação do encargo) | 0 | 0
AXIA Energia Sul | C.NOVOS | RTL 500 kV 150 Mvar C.NOVOS RT3 SC | RB | FT LT 500 kV ABDON BATISTA /C.NOVOS C-1 SC | 010/2005 | IGPM | RBL | CC 010/2005 | 2006-09-17 | 2035-03-04 | 1901172.77 | 2025-06-01 | Ativa |  | Contrato de Concessão nº 010/2005 *(Considera adicional de RGR relativo à prorrogação do encargo) | 0 | 0
AXIA Energia Sul | C.NOVOS | RTL 500 kV 150 Mvar C.NOVOS RT3 SC | RB | FT LT 500 kV ABDON BATISTA /C.NOVOS C-1 SC | 010/2005 | IGPM | RMEL | REN 643/2014 | 2014-06-13 | 2050-06-12 | 707.23 | 2025-06-01 | Ativa |  | Substituição das flexitestes dos circuitos Nova Santa Rita, Biguaçu e Areia, dos reatores 3 e 4, do TF7 e das barras * Melhoria autorizada sem RAP Prévia incluído no reajuste do Ciclo 2017 - 2018 *(Receita revisada em 06/07/2020) *(Receita revisada em 22/06/2022) | 0 | 0
AXIA Energia Sul | C.NOVOS | RTL 500 kV 100 Mvar C.NOVOS RT1 SC | RB | FT RTL 500 kV 100 Mvar C.NOVOS RT1 SC | 057/2001 | IPCA | RBSE | PRT 579/2012 | 2013-01-01 | 2043-01-01 | 583462.01 | 2025-06-01 | Ativa |  | *(RAP Portaria 579/2012 - Concessão prorrogada em 01/01/2013 – LEI 12783/2013 ) * Receita revisada no ciclo 2020-2021. * Receita revisada em 05-07-2024 | 0 | 0
AXIA Energia Sul | C.NOVOS | RTL 500 kV 100 Mvar C.NOVOS RT1 SC | RB | FT RTL 500 kV 100 Mvar C.NOVOS RT1 SC | 057/2001 | IPCA | RBSE | PRT 120/2016 | 2017-07-01 | 2028-06-30 | 1024023.73 | 2025-06-01 | Ativa |  | Componente Financeiro apurado referente ao período de Janeiro/2013 a Junho/2017, com prazo de pagamento de 8 anos, conforme consta no § 3º e § 4º, do Art. 1º, da PRT 120/2016. * Receita revisada no ciclo 2020-2021. * Receita revisada em 05-07-2024 | 0 | 0
AXIA Energia Sul | C.NOVOS | RTL 500 kV 100 Mvar C.NOVOS RT1 SC | RB | FT RTL 500 kV 100 Mvar C.NOVOS RT1 SC | 057/2001 | IPCA | RMELP | REA 13930/2023 |  |  | 2740310.46 | 2025-06-01 | Prevista | T2023-003 | Obra de Substituição Completa - Substituição do reator monofásico, RE1, 525 kV, 3x33,333 Mvar, Fases A, B e C, SE Campos Novos. As desativações associadas a esta substituição devem atender ao disposto no Módulo 9 do PRORET. Foi considerada receita adicional de O&M para o novo equipamento. SGPMR 0001170/2021, 0001171/2021 e 0001174/2021. | 1T26 | 0
AXIA Energia Sul | C.NOVOS | RTB 500 kV 33,3 Mvar C.NOVOS RTR1 SC | RB | FT RTB 500 kV 33,3 Mvar C.NOVOS RTR1 SC | 057/2001 | IPCA | RBSE | PRT 579/2012 | 2013-01-01 | 2043-01-01 | 194416.48 | 2025-06-01 | Ativa |  | *(RAP Portaria 579/2012 - Concessão prorrogada em 01/01/2013 – LEI 12783/2013 ) * Receita revisada no ciclo 2020-2021. * Receita revisada em 05-07-2024 | 0 | 0
AXIA Energia Sul | C.NOVOS | RTB 500 kV 33,3 Mvar C.NOVOS RTR1 SC | RB | FT RTB 500 kV 33,3 Mvar C.NOVOS RTR1 SC | 057/2001 | IPCA | RBSE | PRT 120/2016 | 2017-07-01 | 2028-06-30 | 341216.89 | 2025-06-01 | Ativa |  | Componente Financeiro apurado referente ao período de Janeiro/2013 a Junho/2017, com prazo de pagamento de 8 anos, conforme consta no § 3º e § 4º, do Art. 1º, da PRT 120/2016. * Receita revisada no ciclo 2020-2021. * Receita revisada em 05-07-2024 | 0 | 0
AXIA Energia Sul | C.NOVOS | RTB 500 kV 33,3 Mvar C.NOVOS RTR1 SC | RB | FT RTB 500 kV 33,3 Mvar C.NOVOS RTR1 SC | 057/2001 | IPCA | RMELP | REA 13930/2023 |  |  | 913436.81 | 2025-06-01 | Prevista | T2023-004 | Obra de Substituição Completa - Substituição do reator monofásico, RTR1, 525 kV, 33,333 Mvar, Fase Reserva 1, SE Campos Novos. As desativações associadas a esta substituição devem atender ao disposto no Módulo 9 do PRORET. Foi considerada receita adicional de O&M para o novo equipamento. SGPMR 0001178/2021. | 1T26 | 0
AXIA Energia Sul | C.NOVOS | RTB 500 kV 100 Mvar C.NOVOS RT2 SC | RB | FT RTB 500 kV 100 Mvar C.NOVOS RT2 SC | 057/2001 | IPCA | RBSE | PRT 579/2012 | 2013-01-01 | 2043-01-01 | 583462.01 | 2025-06-01 | Ativa |  | *(RAP Portaria 579/2012 - Concessão prorrogada em 01/01/2013 – LEI 12783/2013 ) * Receita revisada no ciclo 2020-2021. * Receita revisada em 05-07-2024 | 0 | 0
AXIA Energia Sul | C.NOVOS | RTB 500 kV 100 Mvar C.NOVOS RT2 SC | RB | FT RTB 500 kV 100 Mvar C.NOVOS RT2 SC | 057/2001 | IPCA | RBSE | PRT 120/2016 | 2017-07-01 | 2028-06-30 | 1024023.73 | 2025-06-01 | Ativa |  | Componente Financeiro apurado referente ao período de Janeiro/2013 a Junho/2017, com prazo de pagamento de 8 anos, conforme consta no § 3º e § 4º, do Art. 1º, da PRT 120/2016. * Receita revisada no ciclo 2020-2021. * Receita revisada em 05-07-2024 | 0 | 0
AXIA Energia Sul | C.NOVOS | RTB 500 kV 100 Mvar C.NOVOS RT2 SC | RB | FT RTB 500 kV 100 Mvar C.NOVOS RT2 SC | 057/2001 | IPCA | RMELP | REA 13930/2023 |  |  | 2740310.46 | 2025-06-01 | Prevista | T2023-005 | Obra de Substituição Completa - Substituição do reator monofásico, RE2, 525 kV, 3x33,333 Mvar, SE Campos Novos. As desativações associadas a esta substituição devem atender ao disposto no Módulo 9 do PRORET. Foi considerada receita adicional de O&M para o novo equipamento. SGPMR 0001179/2021, 0001327/2021 e 0001336/2021. | 1T26 | 0
AXIA Energia Sul | C.NOVOS | MG 500 kV C.NOVOS MG1 SC | RB | FT MG 500 kV C.NOVOS MG1 SC | 057/2001 | IPCA | RBSE | PRT 579/2012 | 2013-01-01 | 2043-01-01 | 1810618.45 | 2025-06-01 | Ativa |  | *(RAP Portaria 579/2012 - Concessão prorrogada em 01/01/2013 – LEI 12783/2013 ) * Receita revisada no ciclo 2020-2021. * Receita revisada em 05-07-2024 | 0 | 0
AXIA Energia Sul | C.NOVOS | MG 500 kV C.NOVOS MG1 SC | RB | FT MG 500 kV C.NOVOS MG1 SC | 057/2001 | IPCA | RMEL | REN 643/2014 | 2014-08-13 | 2031-08-12 | 25066.42 | 2025-06-01 | Ativa |  | Substituição de 2 baterias 125-525 Vcc. Melhoria incluída no reajuste ciclo 2016-2017. *(Receita revisada em 06/07/2020) *(Receita revisada em 03/07/2024) | 0 | 0
AXIA Energia Sul | C.NOVOS | MG 500 kV C.NOVOS MG1 SC | RB | FT MG 500 kV C.NOVOS MG1 SC | 057/2001 | IPCA | RMEL | REN 443/2011 | 2015-04-01 | 2032-03-31 | 9532.87 | 2025-06-01 | Ativa |  | Aquisição e substituição de um banco de baterias de 48 Vcc - Bat1 * Melhoria autorizada sem RAP Prévia incluído no reajuste do Ciclo 2018 - 2019 *(Receita revisada em 06/07/2020) *(Receita revisada em 03/07/2024) | 0 | 0
AXIA Energia Sul | C.NOVOS | MG 500 kV C.NOVOS MG1 SC | RB | FT MG 500 kV C.NOVOS MG1 SC | 057/2001 | IPCA | RMEL | REN 443/2011 | 2015-04-01 | 2032-03-31 | 9532.87 | 2025-06-01 | Ativa |  | Aquisição e substituição de um banco de baterias de 48 Vcc - Bat2 * Melhoria autorizada sem RAP Prévia incluído no reajuste do Ciclo 2018 - 2019 *(Receita revisada em 06/07/2020) *(Receita revisada em 03/07/2024) | 0 | 0
AXIA Energia Sul | C.NOVOS | MG 500 kV C.NOVOS MG1 SC | RB | FT MG 500 kV C.NOVOS MG1 SC | 057/2001 | IPCA | RBNI | REA 5861/2016 | 2019-05-31 | 2034-05-30 | 23439.71 | 2025-06-01 | Ativa |  | Instalação de equipamentos com função PMU e toda infraestrutura necessária para envio de fasores de tensão e corrente dos circuitos Areia, Biguaçu, Caxias, Machadinho 1 e Nova Santa Rita para o ONS * Reforço autorizado sem RAP Prévia incluído no reajuste do Ciclo 2020 - 2021 *(Receita revisada em 03/07/2024) | 0 | 0
AXIA Energia Sul | C.NOVOS | MG 500 kV C.NOVOS MG1 SC | RB | FT MG 500 kV C.NOVOS MG1 SC | 057/2001 | IPCA | RMEL | REN 905/2020 | 2020-01-13 | 2040-05-09 | 299200.34 | 2025-06-01 | Ativa |  | Melhorias de Pequeno Porte sem RAP Prévia incluídas no processo de revisão da RAP das transmissoras prorrogadas de 2023, nos termos do Módulo 3 das Regras dos Serviços de Transmissão de Energia Elétrica. * Melhoria autorizada sem RAP Prévia incluído no reajuste do Ciclo 2024 - 2025 *(Receita revisada em 04/07/2024) | 0 | 0
AXIA Energia Sul | C.NOVOS | MC 500 kV TR 500/230 kV C.NOVOS TR7 SC | RB | FT TR 500/230 kV C.NOVOS TR7 SC | 057/2001 | IPCA | RBSE | PRT 579/2012 | 2013-01-01 | 2043-01-01 | 358630.05 | 2025-06-01 | Ativa |  | *(RAP Portaria 579/2012 - Concessão prorrogada em 01/01/2013 – LEI 12783/2013 ) * Receita revisada no ciclo 2020-2021. * Receita revisada em 05-07-2024 | 0 | 0
AXIA Energia Sul | C.NOVOS | MC 500 kV TR 500/230 kV C.NOVOS TR2 SC | RB | FT TR 500/230 kV C.NOVOS TR2 SC | 057/2001 | IPCA | RBSE | PRT 579/2012 | 2013-01-01 | 2043-01-01 | 358630.05 | 2025-06-01 | Ativa |  | *(RAP Portaria 579/2012 - Concessão prorrogada em 01/01/2013 – LEI 12783/2013 ) * Receita revisada no ciclo 2020-2021. * Receita revisada em 05-07-2024 | 0 | 0
AXIA Energia Sul | C.NOVOS | MC 500 kV TR 500/230 kV C.NOVOS TR2 SC | RB | FT TR 500/230 kV C.NOVOS TR2 SC | 057/2001 | IPCA | RBSE | PRT 120/2016 | 2017-07-01 | 2028-06-30 | 629425.18 | 2025-06-01 | Ativa |  | Componente Financeiro apurado referente ao período de Janeiro/2013 a Junho/2017, com prazo de pagamento de 8 anos, conforme consta no § 3º e § 4º, do Art. 1º, da PRT 120/2016. * Receita revisada no ciclo 2020-2021. * Receita revisada em 05-07-2024 | 0 | 0
AXIA Energia Sul | C.NOVOS | MC 500 kV TR 500/230 kV C.NOVOS TR2 SC | RB | FT TR 500/230 kV C.NOVOS TR2 SC | 057/2001 | IPCA | RBSE | PRT 120/2016 | 2017-07-01 | 2042-12-31 | 533134.11 | 2025-06-01 | Ativa |  | Parcela de RAP calculada de acordo com a PRT 120/2016 e incluída a partir do ciclo 2017-2018. * Receita revisada provisoriamente no reajuste do ciclo 2018-2019. * Receita revisada no ciclo 2020-2021. * Receita revisada em 05-07-2024 | 0 | 0
AXIA Energia Sul | C.NOVOS | MC 500 kV TR 500/230 kV C.NOVOS TR1 SC | RB | FT TR 500/230 kV C.NOVOS TR1 SC | 057/2001 | IPCA | RBSE | PRT 579/2012 | 2013-01-01 | 2043-01-01 | 358630.05 | 2025-06-01 | Ativa |  | *(RAP Portaria 579/2012 - Concessão prorrogada em 01/01/2013 – LEI 12783/2013 ) * Receita revisada no ciclo 2020-2021. * Receita revisada em 05-07-2024 | 0 | 0
AXIA Energia Sul | C.NOVOS | MC 500 kV RTL 500 kV 75 Mvar C.NOVOS RT4 SC | RB | FT LT 525 kV C.NOVOS /NOVA STA RITA C-1 SC/RS | 005/2006 | IPCA | RBL | CC 005/2006 | 2006-04-27 | 2036-04-27 | 359956.75 | 2025-06-01 | Ativa |  | Contrato de Concessão nº 005/2006 *(Considera adicional de RGR relativo à prorrogação do encargo) | 0 | 0
AXIA Energia Sul | C.NOVOS | MC 500 kV RTL 500 kV 150 Mvar C.NOVOS RT3 SC | RB | FT LT 500 kV ABDON BATISTA /C.NOVOS C-1 SC | 010/2005 | IGPM | RBL | CC 010/2005 | 2006-09-17 | 2035-03-04 | 645917.84 | 2025-06-01 | Ativa |  | Contrato de Concessão nº 010/2005 *(Considera adicional de RGR relativo à prorrogação do encargo) | 0 | 0
AXIA Energia Sul | C.NOVOS | MC 500 kV RTL 500 kV 100 Mvar C.NOVOS RT1 SC | RB | FT RTL 500 kV 100 Mvar C.NOVOS RT1 SC | 057/2001 | IPCA | RBSE | PRT 579/2012 | 2013-01-01 | 2043-01-01 | 217273.84 | 2025-06-01 | Ativa |  | *(RAP Portaria 579/2012 - Concessão prorrogada em 01/01/2013 – LEI 12783/2013 ) * Receita revisada no ciclo 2020-2021. * Receita revisada em 05-07-2024 | 0 | 0
AXIA Energia Sul | C.NOVOS | MC 500 kV RTB 500 kV 100 Mvar C.NOVOS RT2 SC | RB | FT RTB 500 kV 100 Mvar C.NOVOS RT2 SC | 057/2001 | IPCA | RBSE | PRT 579/2012 | 2013-01-01 | 2043-01-01 | 166994.54 | 2025-06-01 | Ativa |  | *(RAP Portaria 579/2012 - Concessão prorrogada em 01/01/2013 – LEI 12783/2013 ) * Receita revisada no ciclo 2020-2021. * Receita revisada em 05-07-2024 | 0 | 0
AXIA Energia Sul | C.NOVOS | MC 500 kV RTB 500 kV 100 Mvar C.NOVOS RT2 SC | RB | FT RTB 500 kV 100 Mvar C.NOVOS RT2 SC | 057/2001 | IPCA | RMEL | REN 643/2014 | 2014-01-31 | 2038-01-30 | 16539.58 | 2025-06-01 | Ativa |  | Substituição do para-raios do reator 2. Melhoria incluída no reajuste ciclo 2016-2017. *(Receita revisada em 06/07/2020) *(Receita revisada em 03/07/2024) | 0 | 0
AXIA Energia Sul | C.NOVOS | MC 230 kV TR 500/230 kV C.NOVOS TR7 SC | RB | FT TR 500/230 kV C.NOVOS TR7 SC | 057/2001 | IPCA | RBSE | PRT 579/2012 | 2013-01-01 | 2043-01-01 | 132977.04 | 2025-06-01 | Ativa |  | *(RAP Portaria 579/2012 - Concessão prorrogada em 01/01/2013 – LEI 12783/2013 ) * Receita revisada no ciclo 2020-2021. * Receita revisada em 05-07-2024 | 0 | 0
AXIA Energia Sul | C.NOVOS | MC 230 kV TR 500/230 kV C.NOVOS TR2 SC | RB | FT TR 500/230 kV C.NOVOS TR2 SC | 057/2001 | IPCA | RBSE | PRT 579/2012 | 2013-01-01 | 2043-01-01 | 132977.04 | 2025-06-01 | Ativa |  | *(RAP Portaria 579/2012 - Concessão prorrogada em 01/01/2013 – LEI 12783/2013 ) * Receita revisada no ciclo 2020-2021. * Receita revisada em 05-07-2024 | 0 | 0
AXIA Energia Sul | C.NOVOS | MC 230 kV TR 500/230 kV C.NOVOS TR2 SC | RB | FT TR 500/230 kV C.NOVOS TR2 SC | 057/2001 | IPCA | RMEL | REN 905/2020 | 2023-01-30 | 2056-01-29 | 136071.94 | 2025-06-01 | Ativa |  | Melhorias de Pequeno Porte sem RAP Prévia incluídas no processo de revisão da RAP das transmissoras prorrogadas de 2023, nos termos do Módulo 3 das Regras dos Serviços de Transmissão de Energia Elétrica. * Melhoria autorizada sem RAP Prévia incluído no reajuste do Ciclo 2024 - 2025 *(Receita revisada em 04/07/2024) | 0 | 0
AXIA Energia Sul | C.NOVOS | MC 230 kV TR 500/230 kV C.NOVOS TR1 SC | RB | FT TR 500/230 kV C.NOVOS TR1 SC | 057/2001 | IPCA | RBSE | PRT 579/2012 | 2013-01-01 | 2043-01-01 | 132977.04 | 2025-06-01 | Ativa |  | *(RAP Portaria 579/2012 - Concessão prorrogada em 01/01/2013 – LEI 12783/2013 ) * Receita revisada no ciclo 2020-2021. * Receita revisada em 05-07-2024 | 0 | 0
AXIA Energia Sul | C.NOVOS | MC 230 kV TR 230/138 kV C.NOVOS TR5 SC | RBF | FT TR 230/138 kV C.NOVOS TR5 SC | 057/2001 | IPCA | RBSE | PRT 579/2012 | 2013-01-01 | 2043-01-01 | 132977.04 | 2025-06-01 | Ativa |  | *(RAP Portaria 579/2012 - Concessão prorrogada em 01/01/2013 – LEI 12783/2013 ) * Receita revisada no ciclo 2020-2021. * Receita revisada em 05-07-2024 | 0 | 0
AXIA Energia Sul | C.NOVOS | MC 230 kV TR 230/138 kV C.NOVOS TR5 SC | RBF | FT TR 230/138 kV C.NOVOS TR5 SC | 057/2001 | IPCA | RBSE | PRT 120/2016 | 2017-07-01 | 2028-06-30 | 233385.63 | 2025-06-01 | Ativa |  | Componente Financeiro apurado referente ao período de Janeiro/2013 a Junho/2017, com prazo de pagamento de 8 anos, conforme consta no § 3º e § 4º, do Art. 1º, da PRT 120/2016. * Receita revisada no ciclo 2020-2021. * Receita revisada em 05-07-2024 | 0 | 0
AXIA Energia Sul | C.NOVOS | MC 230 kV TR 230/138 kV C.NOVOS TR5 SC | RBF | FT TR 230/138 kV C.NOVOS TR5 SC | 057/2001 | IPCA | RBNI | REA 5484/2015 | 2017-09-29 | 2050-09-28 | 93987.31 | 2025-06-01 | Ativa |  | Substituição de 4 disjuntor(es) do(s) vão(s): TIE (752); TF3 230/138 (732); TF4 230/138 (722); TF5 230/138 (712). * Reforço autorizado sem RAP Prévia incluído no reajuste do Ciclo 2018 - 2019 *(Receita revisada em 06/07/2020) *(Receita revisada em 03/07/2024) | 0 | 0
AXIA Energia Sul | C.NOVOS | MC 230 kV TR 230/138 kV C.NOVOS TR5 SC | RBF | FT TR 230/138 kV C.NOVOS TR5 SC | 057/2001 | IPCA | RMEL | REN 905/2020 | 2023-01-30 | 2047-01-29 | 33654.63 | 2025-06-01 | Ativa |  | Melhorias de Pequeno Porte sem RAP Prévia incluídas no processo de revisão da RAP das transmissoras prorrogadas de 2023, nos termos do Módulo 3 das Regras dos Serviços de Transmissão de Energia Elétrica. * Melhoria autorizada sem RAP Prévia incluído no reajuste do Ciclo 2024 - 2025 *(Receita revisada em 04/07/2024) | 0 | 0
AXIA Energia Sul | C.NOVOS | MC 230 kV TR 230/138 kV C.NOVOS TR4 SC | RBF | FT TR 230/138 kV C.NOVOS TR4 SC | 057/2001 | IPCA | RBSE | PRT 579/2012 | 2013-01-01 | 2043-01-01 | 132977.04 | 2025-06-01 | Ativa |  | *(RAP Portaria 579/2012 - Concessão prorrogada em 01/01/2013 – LEI 12783/2013 ) * Receita revisada no ciclo 2020-2021. * Receita revisada em 05-07-2024 | 0 | 0
AXIA Energia Sul | C.NOVOS | MC 230 kV TR 230/138 kV C.NOVOS TR4 SC | RBF | FT TR 230/138 kV C.NOVOS TR4 SC | 057/2001 | IPCA | RBSE | PRT 120/2016 | 2017-07-01 | 2028-06-30 | 233385.63 | 2025-06-01 | Ativa |  | Componente Financeiro apurado referente ao período de Janeiro/2013 a Junho/2017, com prazo de pagamento de 8 anos, conforme consta no § 3º e § 4º, do Art. 1º, da PRT 120/2016. * Receita revisada no ciclo 2020-2021. * Receita revisada em 05-07-2024 | 0 | 0
AXIA Energia Sul | C.NOVOS | MC 230 kV TR 230/138 kV C.NOVOS TR4 SC | RBF | FT TR 230/138 kV C.NOVOS TR4 SC | 057/2001 | IPCA | RBNI | REA 5484/2015 | 2017-09-29 | 2050-09-28 | 93987.31 | 2025-06-01 | Ativa |  | Substituição de 4 disjuntor(es) do(s) vão(s): TIE (752); TF3 230/138 (732); TF4 230/138 (722); TF5 230/138 (712). * Reforço autorizado sem RAP Prévia incluído no reajuste do Ciclo 2018 - 2019 *(Receita revisada em 06/07/2020) *(Receita revisada em 03/07/2024) | 0 | 0
AXIA Energia Sul | C.NOVOS | MC 230 kV TR 230/138 kV C.NOVOS TR4 SC | RBF | FT TR 230/138 kV C.NOVOS TR4 SC | 057/2001 | IPCA | RMEL | REN 905/2020 | 2023-01-30 | 2047-01-29 | 33654.63 | 2025-06-01 | Ativa |  | Melhorias de Pequeno Porte sem RAP Prévia incluídas no processo de revisão da RAP das transmissoras prorrogadas de 2023, nos termos do Módulo 3 das Regras dos Serviços de Transmissão de Energia Elétrica. * Melhoria autorizada sem RAP Prévia incluído no reajuste do Ciclo 2024 - 2025 *(Receita revisada em 04/07/2024) | 0 | 0
AXIA Energia Sul | C.NOVOS | MC 230 kV TR 230/138 kV C.NOVOS TR3 SC | RBF | FT TR 230/138 kV C.NOVOS TR3 SC | 057/2001 | IPCA | RBSE | PRT 579/2012 | 2013-01-01 | 2043-01-01 | 132977.04 | 2025-06-01 | Ativa |  | *(RAP Portaria 579/2012 - Concessão prorrogada em 01/01/2013 – LEI 12783/2013 ) * Receita revisada no ciclo 2020-2021. * Receita revisada em 05-07-2024 | 0 | 0
AXIA Energia Sul | C.NOVOS | MC 230 kV TR 230/138 kV C.NOVOS TR3 SC | RBF | FT TR 230/138 kV C.NOVOS TR3 SC | 057/2001 | IPCA | RBSE | PRT 120/2016 | 2017-07-01 | 2028-06-30 | 233385.63 | 2025-06-01 | Ativa |  | Componente Financeiro apurado referente ao período de Janeiro/2013 a Junho/2017, com prazo de pagamento de 8 anos, conforme consta no § 3º e § 4º, do Art. 1º, da PRT 120/2016. * Receita revisada no ciclo 2020-2021. * Receita revisada em 05-07-2024 | 0 | 0
AXIA Energia Sul | C.NOVOS | MC 230 kV TR 230/138 kV C.NOVOS TR3 SC | RBF | FT TR 230/138 kV C.NOVOS TR3 SC | 057/2001 | IPCA | RBNI | REA 5484/2015 | 2017-09-29 | 2050-09-28 | 93987.31 | 2025-06-01 | Ativa |  | Substituição de 4 disjuntor(es) do(s) vão(s): TIE (752); TF3 230/138 (732); TF4 230/138 (722); TF5 230/138 (712). * Reforço autorizado sem RAP Prévia incluído no reajuste do Ciclo 2018 - 2019 *(Receita revisada em 06/07/2020) *(Receita revisada em 03/07/2024) | 0 | 0
AXIA Energia Sul | C.NOVOS | MC 138 kV TR 230/138 kV C.NOVOS TR5 SC | RBF | FT TR 230/138 kV C.NOVOS TR5 SC | 057/2001 | IPCA | RBSE | PRT 579/2012 | 2013-01-01 | 2043-01-01 | 97233.3 | 2025-06-01 | Ativa |  | *(RAP Portaria 579/2012 - Concessão prorrogada em 01/01/2013 – LEI 12783/2013 ) * Receita revisada no ciclo 2020-2021. * Receita revisada em 05-07-2024 | 0 | 0
AXIA Energia Sul | C.NOVOS | MC 138 kV TR 230/138 kV C.NOVOS TR5 SC | RBF | FT TR 230/138 kV C.NOVOS TR5 SC | 057/2001 | IPCA | RMEL | REN 905/2020 | 2021-03-31 | 2047-09-20 | 35859.32 | 2025-06-01 | Ativa |  | Melhorias de Pequeno Porte sem RAP Prévia incluídas no processo de revisão da RAP das transmissoras prorrogadas de 2023, nos termos do Módulo 3 das Regras dos Serviços de Transmissão de Energia Elétrica. * Melhoria autorizada sem RAP Prévia incluído no reajuste do Ciclo 2024 - 2025 *(Receita revisada em 04/07/2024) | 0 | 0
AXIA Energia Sul | C.NOVOS | MC 138 kV TR 230/138 kV C.NOVOS TR4 SC | RBF | FT TR 230/138 kV C.NOVOS TR4 SC | 057/2001 | IPCA | RBSE | PRT 579/2012 | 2013-01-01 | 2043-01-01 | 97233.3 | 2025-06-01 | Ativa |  | *(RAP Portaria 579/2012 - Concessão prorrogada em 01/01/2013 – LEI 12783/2013 ) * Receita revisada no ciclo 2020-2021. * Receita revisada em 05-07-2024 | 0 | 0
AXIA Energia Sul | C.NOVOS | MC 138 kV TR 230/138 kV C.NOVOS TR4 SC | RBF | FT TR 230/138 kV C.NOVOS TR4 SC | 057/2001 | IPCA | RMEL | REN 905/2020 | 2023-01-30 | 2047-01-29 | 20500.32 | 2025-06-01 | Ativa |  | Melhorias de Pequeno Porte sem RAP Prévia incluídas no processo de revisão da RAP das transmissoras prorrogadas de 2023, nos termos do Módulo 3 das Regras dos Serviços de Transmissão de Energia Elétrica. * Melhoria autorizada sem RAP Prévia incluído no reajuste do Ciclo 2024 - 2025 *(Receita revisada em 04/07/2024) | 0 | 0
AXIA Energia Sul | C.NOVOS | MC 138 kV TR 230/138 kV C.NOVOS TR3 SC | RBF | FT TR 230/138 kV C.NOVOS TR3 SC | 057/2001 | IPCA | RBSE | PRT 579/2012 | 2013-01-01 | 2043-01-01 | 97233.3 | 2025-06-01 | Ativa |  | *(RAP Portaria 579/2012 - Concessão prorrogada em 01/01/2013 – LEI 12783/2013 ) * Receita revisada no ciclo 2020-2021. * Receita revisada em 05-07-2024 | 0 | 0
AXIA Energia Sul | C.NOVOS | IB 500 kV MG 500 kV C.NOVOS MG1 SC IB5 | RB | FT MG 500 kV C.NOVOS MG1 SC | 057/2001 | IPCA | RBSE | PRT 579/2012 | 2013-01-01 | 2043-01-01 | 380583.14 | 2025-06-01 | Ativa |  | *(RAP Portaria 579/2012 - Concessão prorrogada em 01/01/2013 – LEI 12783/2013 ) * Receita revisada no ciclo 2020-2021. * Receita revisada em 05-07-2024 | 0 | 0
AXIA Energia Sul | C.NOVOS | IB 500 kV MG 500 kV C.NOVOS MG1 SC IB5 | RB | FT MG 500 kV C.NOVOS MG1 SC | 057/2001 | IPCA | RBSE | PRT 120/2016 | 2017-07-01 | 2028-06-30 | 667954.67 | 2025-06-01 | Ativa |  | Componente Financeiro apurado referente ao período de Janeiro/2013 a Junho/2017, com prazo de pagamento de 8 anos, conforme consta no § 3º e § 4º, do Art. 1º, da PRT 120/2016. * Receita revisada no ciclo 2020-2021. * Receita revisada em 05-07-2024 | 0 | 0
AXIA Energia Sul | C.NOVOS | IB 500 kV MG 500 kV C.NOVOS MG1 SC IB4 | RB | FT MG 500 kV C.NOVOS MG1 SC | 057/2001 | IPCA | RBSE | PRT 579/2012 | 2013-01-01 | 2043-01-01 | 380583.14 | 2025-06-01 | Ativa |  | *(RAP Portaria 579/2012 - Concessão prorrogada em 01/01/2013 – LEI 12783/2013 ) * Receita revisada no ciclo 2020-2021. * Receita revisada em 05-07-2024 | 0 | 0
AXIA Energia Sul | C.NOVOS | IB 500 kV MG 500 kV C.NOVOS MG1 SC IB4 | RB | FT MG 500 kV C.NOVOS MG1 SC | 057/2001 | IPCA | RBSE | PRT 120/2016 | 2017-07-01 | 2028-06-30 | 667954.67 | 2025-06-01 | Ativa |  | Componente Financeiro apurado referente ao período de Janeiro/2013 a Junho/2017, com prazo de pagamento de 8 anos, conforme consta no § 3º e § 4º, do Art. 1º, da PRT 120/2016. * Receita revisada no ciclo 2020-2021. * Receita revisada em 05-07-2024 | 0 | 0
AXIA Energia Sul | C.NOVOS | IB 500 kV MG 500 kV C.NOVOS MG1 SC IB3 | RB | FT MG 500 kV C.NOVOS MG1 SC | 057/2001 | IPCA | RBSE | PRT 579/2012 | 2013-01-01 | 2043-01-01 | 380583.14 | 2025-06-01 | Ativa |  | *(RAP Portaria 579/2012 - Concessão prorrogada em 01/01/2013 – LEI 12783/2013 ) * Receita revisada no ciclo 2020-2021. * Receita revisada em 05-07-2024 | 0 | 0
AXIA Energia Sul | C.NOVOS | IB 500 kV MG 500 kV C.NOVOS MG1 SC IB2 | RB | FT MG 500 kV C.NOVOS MG1 SC | 057/2001 | IPCA | RBSE | PRT 579/2012 | 2013-01-01 | 2043-01-01 | 380583.14 | 2025-06-01 | Ativa |  | *(RAP Portaria 579/2012 - Concessão prorrogada em 01/01/2013 – LEI 12783/2013 ) * Receita revisada no ciclo 2020-2021. * Receita revisada em 05-07-2024 | 0 | 0
AXIA Energia Sul | C.NOVOS | IB 500 kV MG 500 kV C.NOVOS MG1 SC IB1 | RB | FT MG 500 kV C.NOVOS MG1 SC | 057/2001 | IPCA | RBSE | PRT 579/2012 | 2013-01-01 | 2043-01-01 | 380583.14 | 2025-06-01 | Ativa |  | *(RAP Portaria 579/2012 - Concessão prorrogada em 01/01/2013 – LEI 12783/2013 ) * Receita revisada no ciclo 2020-2021. * Receita revisada em 05-07-2024 | 0 | 0
AXIA Energia Sul | C.NOVOS | IB 230 kV MG 500 kV C.NOVOS MG1 SC IB1 | RB | FT MG 500 kV C.NOVOS MG1 SC | 057/2001 | IPCA | RBSE | PRT 579/2012 | 2013-01-01 | 2043-01-01 | 115146.18 | 2025-06-01 | Ativa |  | *(RAP Portaria 579/2012 - Concessão prorrogada em 01/01/2013 – LEI 12783/2013 ) * Receita revisada no ciclo 2020-2021. * Receita revisada em 05-07-2024 | 0 | 0
AXIA Energia Sul | C.NOVOS | IB 230 kV MG 500 kV C.NOVOS MG1 SC IB1 | RB | FT MG 500 kV C.NOVOS MG1 SC | 057/2001 | IPCA | RBNI | REA 5484/2015 | 2017-09-29 | 2050-09-28 | 93987.31 | 2025-06-01 | Ativa |  | Substituição de 4 disjuntor(es) do(s) vão(s): TIE (752); TF3 230/138 (732); TF4 230/138 (722); TF5 230/138 (712). * Reforço autorizado sem RAP Prévia incluído no reajuste do Ciclo 2018 - 2019 *(Receita revisada em 06/07/2020) *(Receita revisada em 03/07/2024) | 0 | 0
AXIA Energia Sul | C.NOVOS | IB 138 kV MG 500 kV C.NOVOS MG1 SC IB1 | DIT |  | 057/2001 | IPCA | RPC | PRT 579/2012 | 2013-01-01 | 2043-01-01 | 75121.98 | 2025-06-01 | Ativa |  | *(RAP Portaria 579/2012 - Concessão prorrogada em 01/01/2013 – LEI 12783/2013 ) * Receita revisada no ciclo 2020-2021. * Receita revisada em 05-07-2024 | 0 | 0
AXIA Energia Sul | C.NOVOS | EL 525 kV C.NOVOS LT 525 kV C.NOVOS /NOVA STA RITA C-1 SC/RS | RB | FT LT 525 kV C.NOVOS /NOVA STA RITA C-1 SC/RS | 005/2006 | IPCA | RBL | CC 005/2006 | 2006-04-27 | 2036-04-27 | 1076763.58 | 2025-06-01 | Ativa |  | Contrato de Concessão nº 005/2006 *(Considera adicional de RGR relativo à prorrogação do encargo) | 0 | 0
AXIA Energia Sul | C.NOVOS | EL 525 kV C.NOVOS LT 525 kV C.NOVOS /NOVA STA RITA C-1 SC/RS | RB | FT LT 525 kV C.NOVOS /NOVA STA RITA C-1 SC/RS | 005/2006 | IPCA | RMEL | REN 643/2014 | 2014-06-13 | 2045-06-11 | 421.78 | 2025-06-01 | Ativa |  | Substituição das flexitestes dos circuitos Nova Santa Rita, Biguaçu e Areia, dos reatores 3 e 4, do TF7 e das barras. (RAP incluída no recurso contra a REH 2.258/2017). *(Receita revisada em 06/07/2020) *(Receita revisada em 27/06/2024) | 0 | 0
AXIA Energia Sul | C.NOVOS | EL 525 kV C.NOVOS LT 525 kV C.NOVOS /NOVA STA RITA C-1 SC/RS | RB | FT LT 525 kV C.NOVOS /NOVA STA RITA C-1 SC/RS | 005/2006 | IPCA | RBNI | REA 5861/2016 | 2019-05-31 | 2034-05-23 | 3133.61 | 2025-06-01 | Ativa |  | Instalação de equipamentos com função PMU e toda infraestrutura necessária para envio de fasores de tensão e corrente dos circuitos Areia, Biguaçu, Caxias, Machadinho 1 e Nova Santa Rita para o ONS * Reforço autorizado sem RAP Prévia incluído no reajuste do Ciclo 2020 - 2021 *(Receita revisada em 27/06/2024) | 0 | 0
AXIA Energia Sul | C.NOVOS | EL 500 kV C.NOVOS LT 500 kV C.NOVOS /MACHADINHO C-1 SC | RB | FT LT 500 kV C.NOVOS /MACHADINHO C-1 SC | 057/2001 | IPCA | RBSE | PRT 579/2012 | 2013-01-01 | 2043-01-01 | 406337.08 | 2025-06-01 | Ativa |  | *(RAP Portaria 579/2012 - Concessão prorrogada em 01/01/2013 – LEI 12783/2013 ) * Receita revisada no ciclo 2020-2021. * Receita revisada em 05-07-2024 | 0 | 0
AXIA Energia Sul | C.NOVOS | EL 500 kV C.NOVOS LT 500 kV C.NOVOS /MACHADINHO C-1 SC | RB | FT LT 500 kV C.NOVOS /MACHADINHO C-1 SC | 057/2001 | IPCA | RMEL | REN 643/2014 | 2014-04-13 | 2044-04-15 | 59557.81 | 2025-06-01 | Ativa |  | Aquisição e substituição de 03 TCs da LT MCH1 550 kV. Melhoria incluída no reajuste ciclo 2016-2017. *(Receita revisada em 06/07/2020) *(Receita revisada em 03/07/2024) | 0 | 0
AXIA Energia Sul | C.NOVOS | EL 500 kV C.NOVOS LT 500 kV C.NOVOS /MACHADINHO C-1 SC | RB | FT LT 500 kV C.NOVOS /MACHADINHO C-1 SC | 057/2001 | IPCA | RMEL | REN 643/2014 | 2014-07-20 | 2038-07-19 | 37326.7 | 2025-06-01 | Ativa |  | Substituição dos para-raios 525 kV de SiC por ZnO do circuito Machadinho 1. Melhoria incluída no reajuste ciclo 2016-2017. *(Receita revisada em 06/07/2020) *(Receita revisada em 03/07/2024) | 0 | 0
AXIA Energia Sul | C.NOVOS | EL 500 kV C.NOVOS LT 500 kV C.NOVOS /MACHADINHO C-1 SC | RB | FT LT 500 kV C.NOVOS /MACHADINHO C-1 SC | 057/2001 | IPCA | RBSE | PRT 120/2016 | 2017-07-01 | 2028-06-30 | 713154.95 | 2025-06-01 | Ativa |  | Componente Financeiro apurado referente ao período de Janeiro/2013 a Junho/2017, com prazo de pagamento de 8 anos, conforme consta no § 3º e § 4º, do Art. 1º, da PRT 120/2016. * Receita revisada no ciclo 2020-2021. * Receita revisada em 05-07-2024 | 0 | 0
AXIA Energia Sul | C.NOVOS | EL 500 kV C.NOVOS LT 500 kV C.NOVOS /MACHADINHO C-1 SC | RB | FT LT 500 kV C.NOVOS /MACHADINHO C-1 SC | 057/2001 | IPCA | RBNI | REA 5861/2016 | 2019-05-31 | 2034-05-30 | 2486.85 | 2025-06-01 | Ativa |  | Instalação de equipamentos com função PMU e toda infraestrutura necessária para envio de fasores de tensão e corrente dos circuitos Areia, Biguaçu, Caxias, Machadinho 1 e Nova Santa Rita para o ONS * Reforço autorizado sem RAP Prévia incluído no reajuste do Ciclo 2020 - 2021 *(Receita revisada em 03/07/2024) | 0 | 0
AXIA Energia Sul | C.NOVOS | EL 500 kV C.NOVOS LT 500 kV C.NOVOS /MACHADINHO C-1 SC | RB | FT LT 500 kV C.NOVOS /MACHADINHO C-1 SC | 057/2001 | IPCA | RMEL | REN 905/2020 | 2020-04-22 | 2050-04-25 | 31831.46 | 2025-06-01 | Ativa |  | Melhorias de Pequeno Porte sem RAP Prévia incluídas no processo de revisão da RAP das transmissoras prorrogadas de 2023, nos termos do Módulo 3 das Regras dos Serviços de Transmissão de Energia Elétrica. * Melhoria autorizada sem RAP Prévia incluído no reajuste do Ciclo 2024 - 2025 *(Receita revisada em 04/07/2024) | 0 | 0
AXIA Energia Sul | C.NOVOS | EL 500 kV C.NOVOS LT 500 kV C.NOVOS /CAXIAS NORTE C-1 SC/RS | RB | FT LT 500 kV C.NOVOS /CAXIAS NORTE C-1 SC/RS | 057/2001 | IPCA | RBSE | PRT 579/2012 | 2013-01-01 | 2043-01-01 | 406337.08 | 2025-06-01 | Ativa |  | *(RAP Portaria 579/2012 - Concessão prorrogada em 01/01/2013 – LEI 12783/2013 ) * Receita revisada no ciclo 2020-2021. * Receita revisada em 05-07-2024 | 0 | 0
AXIA Energia Sul | C.NOVOS | EL 500 kV C.NOVOS LT 500 kV C.NOVOS /CAXIAS NORTE C-1 SC/RS | RB | FT LT 500 kV C.NOVOS /CAXIAS NORTE C-1 SC/RS | 057/2001 | IPCA | RMEL | REN 643/2014 | 2015-02-01 | 2045-02-03 | 53174.97 | 2025-06-01 | Ativa |  | Substituição de 3 TPCs do circuito 525 kV Caxias (LT CAX). Melhoria incluída no reajuste ciclo 2016-2017. *(Receita revisada em 06/07/2020) *(Receita revisada em 03/07/2024) | 0 | 0
AXIA Energia Sul | C.NOVOS | EL 500 kV C.NOVOS LT 500 kV C.NOVOS /CAXIAS NORTE C-1 SC/RS | RB | FT LT 500 kV C.NOVOS /CAXIAS NORTE C-1 SC/RS | 057/2001 | IPCA | RMEL | REN 643/2014 | 2014-09-02 | 2038-09-01 | 37525.58 | 2025-06-01 | Ativa |  | Substituição dos para-raios 525 kV de SiC por ZnO do circuito Caxias. Melhoria incluída no reajuste ciclo 2016-2017. *(Receita revisada em 06/07/2020) *(Receita revisada em 03/07/2024) | 0 | 0
AXIA Energia Sul | C.NOVOS | EL 500 kV C.NOVOS LT 500 kV C.NOVOS /CAXIAS NORTE C-1 SC/RS | RB | FT LT 500 kV C.NOVOS /CAXIAS NORTE C-1 SC/RS | 057/2001 | IPCA | RBNI | REA 5861/2016 | 2019-05-31 | 2034-05-30 | 3644.12 | 2025-06-01 | Ativa |  | Instalação de equipamentos com função PMU e toda infraestrutura necessária para envio de fasores de tensão e corrente dos circuitos Areia, Biguaçu, Caxias, Machadinho 1 e Nova Santa Rita para o ONS * Reforço autorizado sem RAP Prévia incluído no reajuste do Ciclo 2020 - 2021 *(Receita revisada em 03/07/2024) | 0 | 0
AXIA Energia Sul | C.NOVOS | EL 500 kV C.NOVOS LT 500 kV C.NOVOS /CAXIAS NORTE C-1 SC/RS | RB | FT LT 500 kV C.NOVOS /CAXIAS NORTE C-1 SC/RS | 057/2001 | IPCA | RMEL | REN 905/2020 | 2023-01-06 | 2047-03-25 | 332793.27 | 2025-06-01 | Ativa |  | Melhorias de Pequeno Porte sem RAP Prévia incluídas no processo de revisão da RAP das transmissoras prorrogadas de 2023, nos termos do Módulo 3 das Regras dos Serviços de Transmissão de Energia Elétrica. * Melhoria autorizada sem RAP Prévia incluído no reajuste do Ciclo 2024 - 2025 *(Receita revisada em 04/07/2024) | 0 | 0
AXIA Energia Sul | C.NOVOS | EL 500 kV C.NOVOS LT 500 kV C.NOVOS /CAXIAS NORTE C-1 SC/RS | RB | FT LT 500 kV C.NOVOS /CAXIAS NORTE C-1 SC/RS | 057/2001 | IPCA | RBNI | REA 7528/2018 | 2023-01-30 | 2053-02-01 | 62012.04 | 2025-06-01 | Ativa |  | Substituição de Chave Seccionadora tripolar 525 kV, CS1019, referente ao Reator 2 (RT2) da SE C. Novos. Associado à obra são esperadas substituições/adaptações de fundações, suportes, cabos de controle/potência, barramento, conectores e conexão de aterramento.. Final de vida útil. Riscos de danos às instalações devido à perda de confiabilidade. Obra reconhecida na Revisão da RAP. * Reforço autorizado sem RAP Prévia incluído no reajuste do Ciclo 2024 - 2025 *(Receita revisada em 04/07/2024) | 0 | 0
AXIA Energia Sul | C.NOVOS | EL 500 kV C.NOVOS LT 500 kV AREIA /C.NOVOS C-1 PR/SC | RB | FT LT 500 kV AREIA /C.NOVOS C-1 PR/SC | 057/2001 | IPCA | RBSE | PRT 579/2012 | 2013-01-01 | 2043-01-01 | 406337.08 | 2025-06-01 | Ativa |  | *(RAP Portaria 579/2012 - Concessão prorrogada em 01/01/2013 – LEI 12783/2013 ) * Receita revisada no ciclo 2020-2021. * Receita revisada em 05-07-2024 | 0 | 0
AXIA Energia Sul | C.NOVOS | EL 500 kV C.NOVOS LT 500 kV AREIA /C.NOVOS C-1 PR/SC | RB | FT LT 500 kV AREIA /C.NOVOS C-1 PR/SC | 057/2001 | IPCA | RMEL | REN 443/2011 | 2016-05-15 | 2040-05-14 | 40334.12 | 2025-06-01 | Ativa |  | Substituição dos Para-Raios 525kV do circuito Areia * Melhoria autorizada sem RAP Prévia incluído no reajuste do Ciclo 2018 - 2019. *Receita alterada no recurso contra a REH 2.407/2018. *(Receita revisada em 06/07/2020) *(Receita revisada em 03/07/2024) | 0 | 0
AXIA Energia Sul | C.NOVOS | EL 500 kV C.NOVOS LT 500 kV AREIA /C.NOVOS C-1 PR/SC | RB | FT LT 500 kV AREIA /C.NOVOS C-1 PR/SC | 057/2001 | IPCA | RBNI | REA 5861/2016 | 2019-05-31 | 2034-05-30 | 7563.06 | 2025-06-01 | Ativa |  | Instalação de equipamentos com função PMU e toda infraestrutura necessária para envio de fasores de tensão e corrente dos circuitos Areia, Biguaçu, Caxias, Machadinho 1 e Nova Santa Rita para o ONS * Reforço autorizado sem RAP Prévia incluído no reajuste do Ciclo 2020 - 2021 *(Receita revisada em 03/07/2024) | 0 | 0
AXIA Energia Sul | C.NOVOS | EL 500 kV C.NOVOS LT 500 kV ABDON BATISTA /C.NOVOS C-1 SC | RB | FT LT 500 kV ABDON BATISTA /C.NOVOS C-1 SC | 010/2005 | IGPM | RBL | CC 010/2005 | 2006-09-17 | 2035-03-04 | 1780533.95 | 2025-06-01 | Ativa |  | Contrato de Concessão nº 010/2005 *(Considera adicional de RGR relativo à prorrogação do encargo) | 0 | 0
AXIA Energia Sul | C.NOVOS | EL 500 kV C.NOVOS LT 500 kV ABDON BATISTA /C.NOVOS C-1 SC | RB | FT LT 500 kV ABDON BATISTA /C.NOVOS C-1 SC | 010/2005 | IGPM | RMEL | REN 443/2011 | 2014-06-13 | 2045-06-12 | 3270.26 | 2025-06-01 | Ativa |  | Substituição das flexitestes dos circuitos Curitiba e Biguaçu e dos TFs 5 e 6.Melhoria incluída no recurso contra a REH 2.258/2017. *(Receita revisada em 06/07/2020) *(Receita revisada em 22/06/2022) | 0 | 0
AXIA Energia Sul | C.NOVOS | EL 500 kV C.NOVOS LT 500 kV ABDON BATISTA /C.NOVOS C-1 SC | RB | FT LT 500 kV ABDON BATISTA /C.NOVOS C-1 SC | 010/2005 | IGPM | RBNI | REA 5861/2016 | 2019-05-31 | 2033-05-30 | 3839.18 | 2025-06-01 | Ativa |  | Instalação de equipamentos com função PMU e toda infraestrutura necessária para envio de fasores de tensão e corrente dos circuitos Areia, Biguaçu, Caxias, Machadinho 1 e Nova Santa Rita para o ONS * Reforço autorizado sem RAP Prévia incluído no reajuste do Ciclo 2020 - 2021 *(Receita revisada em 22/06/2022) | 0 | 0
AXIA Energia Sul | C.NOVOS | EL 138 kV C.NOVOS LT 138 kV VIDAL R. JR /C.NOVOS C-2 SC | DIT |  | 057/2001 | IPCA | RPC | PRT 579/2012 | 2013-01-01 | 2043-01-01 | 144984.03 | 2025-06-01 | Ativa |  | *(RAP Portaria 579/2012 - Concessão prorrogada em 01/01/2013 – LEI 12783/2013 ) * Receita revisada no ciclo 2020-2021. * Receita revisada em 05-07-2024 | 0 | 0
AXIA Energia Sul | C.NOVOS | EL 138 kV C.NOVOS LT 138 kV VIDAL R. JR /C.NOVOS C-2 SC | DIT |  | 057/2001 | IPCA | RPC | PRT 120/2016 | 2017-07-01 | 2028-06-30 | 254458.88 | 2025-06-01 | Ativa |  | Componente Financeiro apurado referente ao período de Janeiro/2013 a Junho/2017, com prazo de pagamento de 8 anos, conforme consta no § 3º e § 4º, do Art. 1º, da PRT 120/2016. * Receita revisada no ciclo 2020-2021. * Receita revisada em 05-07-2024 | 0 | 0
AXIA Energia Sul | C.NOVOS | EL 138 kV C.NOVOS LT 138 kV VIDAL R. JR /C.NOVOS C-2 SC | DIT |  | 057/2001 | IPCA | RMEL | REN 905/2020 | 2021-12-20 | 2054-12-19 | 102359.56 | 2025-06-01 | Ativa |  | Melhorias de Pequeno Porte sem RAP Prévia incluídas no processo de revisão da RAP das transmissoras prorrogadas de 2023, nos termos do Módulo 3 das Regras dos Serviços de Transmissão de Energia Elétrica. * Melhoria autorizada sem RAP Prévia incluído no reajuste do Ciclo 2024 - 2025 *(Receita revisada em 04/07/2024) | 0 | 0
AXIA Energia Sul | C.NOVOS | EL 138 kV C.NOVOS LT 138 kV VIDAL R. JR /C.NOVOS C-1 SC | DIT |  | 057/2001 | IPCA | RPC | PRT 579/2012 | 2013-01-01 | 2043-01-01 | 144984.03 | 2025-06-01 | Ativa |  | *(RAP Portaria 579/2012 - Concessão prorrogada em 01/01/2013 – LEI 12783/2013 ) * Receita revisada no ciclo 2020-2021. * Receita revisada em 05-07-2024 | 0 | 0
AXIA Energia Sul | C.NOVOS | EL 138 kV C.NOVOS LT 138 kV VIDAL R. JR /C.NOVOS C-1 SC | DIT |  | 057/2001 | IPCA | RPC | PRT 120/2016 | 2017-07-01 | 2028-06-30 | 254458.88 | 2025-06-01 | Ativa |  | Componente Financeiro apurado referente ao período de Janeiro/2013 a Junho/2017, com prazo de pagamento de 8 anos, conforme consta no § 3º e § 4º, do Art. 1º, da PRT 120/2016. * Receita revisada no ciclo 2020-2021. * Receita revisada em 05-07-2024 | 0 | 0
AXIA Energia Sul | C.NOVOS | EL 138 kV C.NOVOS LT 138 kV VIDAL R. JR /C.NOVOS C-1 SC | DIT |  | 057/2001 | IPCA | RMEL | REN 905/2020 | 2022-06-27 | 2054-05-28 | 156824.48 | 2025-06-01 | Ativa |  | Melhorias de Pequeno Porte sem RAP Prévia incluídas no processo de revisão da RAP das transmissoras prorrogadas de 2023, nos termos do Módulo 3 das Regras dos Serviços de Transmissão de Energia Elétrica. * Melhoria autorizada sem RAP Prévia incluído no reajuste do Ciclo 2024 - 2025 *(Receita revisada em 04/07/2024) | 0 | 0
AXIA Energia Norte | CALADINHO II | TR 230/138 kV CALADINHO II TR2 RO | RBF | FT TR 230/138 kV CALADINHO II TR2 RO | 013/2022 | IPCA | RBL | CC 013/2022 |  |  | 1541309.23 | 2025-06-01 | Prevista | T2022-127 | SE 230/138 kV Caladinho II; e Trechos de LT em 230 kV entre a SE Caladinho II e a LT 230 kV Coletora Porto Velho – Porto Velho, C2. | 3T25 | 0
AXIA Energia Norte | CALADINHO II | TR 230/138 kV CALADINHO II TR1 RO | RBF | FT TR 230/138 kV CALADINHO II TR1 RO | 013/2022 | IPCA | RBL | CC 013/2022 |  |  | 1541309.23 | 2025-06-01 | Prevista | T2022-127 | SE 230/138 kV Caladinho II; e Trechos de LT em 230 kV entre a SE Caladinho II e a LT 230 kV Coletora Porto Velho – Porto Velho, C2. | 3T25 | 0
AXIA Energia Norte | CALADINHO II | MG 230 kV CALADINHO II MG1 RO | RB | FT MG 230 kV CALADINHO II MG1 RO | 013/2022 | IPCA | RBL | CC 013/2022 |  |  | 4285024.99 | 2025-06-01 | Prevista | T2022-127 | SE 230/138 kV Caladinho II; e Trechos de LT em 230 kV entre a SE Caladinho II e a LT 230 kV Coletora Porto Velho – Porto Velho, C2. | 3T25 | 0
AXIA Energia Norte | CALADINHO II | MC 230 kV TR 230/138 kV CALADINHO II TR2 RO | RBF | FT TR 230/138 kV CALADINHO II TR2 RO | 013/2022 | IPCA | RBL | CC 013/2022 |  |  | 1414593.92 | 2025-06-01 | Prevista | T2022-127 | SE 230/138 kV Caladinho II; e Trechos de LT em 230 kV entre a SE Caladinho II e a LT 230 kV Coletora Porto Velho – Porto Velho, C2. | 3T25 | 0
AXIA Energia Norte | CALADINHO II | MC 230 kV TR 230/138 kV CALADINHO II TR1 RO | RBF | FT TR 230/138 kV CALADINHO II TR1 RO | 013/2022 | IPCA | RBL | CC 013/2022 |  |  | 1414593.92 | 2025-06-01 | Prevista | T2022-127 | SE 230/138 kV Caladinho II; e Trechos de LT em 230 kV entre a SE Caladinho II e a LT 230 kV Coletora Porto Velho – Porto Velho, C2. | 3T25 | 0
AXIA Energia Norte | CALADINHO II | MC 138 kV TR 230/138 kV CALADINHO II TR2 RO | RBF | FT TR 230/138 kV CALADINHO II TR2 RO | 013/2022 | IPCA | RBL | CC 013/2022 |  |  | 1055908.31 | 2025-06-01 | Prevista | T2022-127 | SE 230/138 kV Caladinho II; e Trechos de LT em 230 kV entre a SE Caladinho II e a LT 230 kV Coletora Porto Velho – Porto Velho, C2. | 3T25 | 0
AXIA Energia Norte | CALADINHO II | MC 138 kV TR 230/138 kV CALADINHO II TR1 RO | RBF | FT TR 230/138 kV CALADINHO II TR1 RO | 013/2022 | IPCA | RBL | CC 013/2022 |  |  | 1055908.31 | 2025-06-01 | Prevista | T2022-127 | SE 230/138 kV Caladinho II; e Trechos de LT em 230 kV entre a SE Caladinho II e a LT 230 kV Coletora Porto Velho – Porto Velho, C2. | 3T25 | 0
AXIA Energia Norte | CALADINHO II | IB 230 kV MG 230 kV CALADINHO II MG1 RO IB1 | RB | FT MG 230 kV CALADINHO II MG1 RO | 013/2022 | IPCA | RBL | CC 013/2022 |  |  | 1123454.83 | 2025-06-01 | Prevista | T2022-127 | SE 230/138 kV Caladinho II; e Trechos de LT em 230 kV entre a SE Caladinho II e a LT 230 kV Coletora Porto Velho – Porto Velho, C2. | 3T25 | 0
AXIA Energia Norte | CALADINHO II | IB 138 kV MG 230 kV CALADINHO II MG1 RO IB1 | DIT |  | 013/2022 | IPCA | RPEC | CC 013/2022 |  |  | 550108.99 | 2025-06-01 | Prevista | T2022-127 | SE 230/138 kV Caladinho II - DIT | 0 | 0
AXIA Energia Norte | CALADINHO II | EL 138 kV CALADINHO II DIST1 | DIT |  | 013/2022 | IPCA | RPEC | CC 013/2022 |  |  | 729839.47 | 2025-06-01 | Prevista | T2022-127 | SE 230/138 kV Caladinho II - DIT | 0 | 0
AXIA Energia Nordeste | CAMACARI II | TT 69/13,8 kV CAMACARI II TA2 BA | DIT |  | 061/2001 | IPCA | RPC | PRT 579/2012 | 2013-01-01 | 2043-01-01 | 88456.08 | 2025-06-01 | Ativa |  | *(RAP Portaria 579/2012 - Concessão prorrogada em 01/01/2013 – LEI 12783/2013 ) * Receita revisada no ciclo 2020-2021. * Receita revisada em 05-07-2024 | 0 | 0
AXIA Energia Nordeste | CAMACARI II | TT 69/13,8 kV CAMACARI II TA2 BA | DIT |  | 061/2001 | IPCA | RPC | PRT 120/2016 | 2017-07-01 | 2028-06-30 | 248222.69 | 2025-06-01 | Ativa |  | Componente Financeiro apurado referente ao período de Janeiro/2013 a Junho/2017, com prazo de pagamento de 8 anos, conforme consta no § 3º e § 4º, do Art. 1º, da PRT 120/2016. * Receita revisada no ciclo 2020-2021. * Receita revisada em 05-07-2024 | 0 | 0
AXIA Energia Nordeste | CAMACARI II | TT 69/13,8 kV CAMACARI II TA2 BA | DIT |  | 061/2001 | IPCA | RMEL | REN 905/2020 | 2021-08-12 | 2051-08-15 | 3833.06 | 2025-06-01 | Ativa |  | Melhorias de Pequeno Porte sem RAP Prévia incluídas no processo de revisão da RAP das transmissoras prorrogadas de 2023, nos termos do Módulo 3 das Regras dos Serviços de Transmissão de Energia Elétrica. * Melhoria autorizada sem RAP Prévia incluído no reajuste do Ciclo 2024 - 2025 *(Receita revisada em 04/07/2024) | 0 | 0
AXIA Energia Nordeste | CAMACARI II | TT 69/13,8 kV CAMACARI II TA1 BA | DIT |  | 061/2001 | IPCA | RCDM | REA 3578/2012 | 2015-08-08 | 2046-04-05 | 180413.33 | 2025-06-01 | Ativa |  | Obra de Substituição Completa - Substituição de 1 transformador de aterramento: 02A1. INCLUIDA NO CICLO 2016/2017 *(Receita revisada em 06/07/2020) *(Receita revisada em 03/07/2024) | 0 | 0
AXIA Energia Nordeste | CAMACARI II | TR 69/13,8 kV CAMACARI II TR8 BA | RB | FT MG 500 kV CAMACARI II MG1 BA | 061/2001 | IPCA | RBSE | PRT 579/2012 | 2013-01-01 | 2043-01-01 | 27249.34 | 2025-06-01 | Ativa |  | *(RAP Portaria 579/2012 - Concessão prorrogada em 01/01/2013 – LEI 12783/2013 ) * Receita revisada no ciclo 2020-2021. * Receita revisada em 05-07-2024 | 0 | 0
AXIA Energia Nordeste | CAMACARI II | TR 69/13,8 kV CAMACARI II TR8 BA | RB | FT MG 500 kV CAMACARI II MG1 BA | 061/2001 | IPCA | RBSE | PRT 120/2016 | 2017-07-01 | 2028-06-30 | 76466.27 | 2025-06-01 | Ativa |  | Componente Financeiro apurado referente ao período de Janeiro/2013 a Junho/2017, com prazo de pagamento de 8 anos, conforme consta no § 3º e § 4º, do Art. 1º, da PRT 120/2016. * Receita revisada no ciclo 2020-2021. * Receita revisada em 05-07-2024 | 0 | 0
AXIA Energia Nordeste | CAMACARI II | TR 69/13,8 kV CAMACARI II TR8 BA | RB | FT MG 500 kV CAMACARI II MG1 BA | 061/2001 | IPCA | RBSE | PRT 120/2016 | 2017-07-01 | 2042-12-31 | 70492.55 | 2025-06-01 | Ativa |  | Parcela de RAP calculada de acordo com a PRT 120/2016 e incluída a partir do ciclo 2017-2018. * Receita revisada provisoriamente no reajuste do ciclo 2018-2019. * Receita revisada no ciclo 2020-2021. * Receita revisada em 05-07-2024 | 0 | 0
AXIA Energia Nordeste | CAMACARI II | TR 500/230 kV CAMACARI II TRR1 BA | RB | FT TR 500/230 kV CAMACARI II TRR1 BA | 061/2001 | IPCA | RBSE | PRT 579/2012 | 2013-01-01 | 2043-01-01 | 622465.03 | 2025-06-01 | Ativa |  | *(RAP Portaria 579/2012 - Concessão prorrogada em 01/01/2013 – LEI 12783/2013 ) * Receita revisada no ciclo 2020-2021. * Receita revisada em 05-07-2024 | 0 | 0
AXIA Energia Nordeste | CAMACARI II | TR 500/230 kV CAMACARI II TRR1 BA | RB | FT TR 500/230 kV CAMACARI II TRR1 BA | 061/2001 | IPCA | RBSE | PRT 120/2016 | 2017-07-01 | 2028-06-30 | 1746742.06 | 2025-06-01 | Ativa |  | Componente Financeiro apurado referente ao período de Janeiro/2013 a Junho/2017, com prazo de pagamento de 8 anos, conforme consta no § 3º e § 4º, do Art. 1º, da PRT 120/2016. * Receita revisada no ciclo 2020-2021. * Receita revisada em 05-07-2024 | 0 | 0
AXIA Energia Nordeste | CAMACARI II | TR 500/230 kV CAMACARI II TRR1 BA | RB | FT TR 500/230 kV CAMACARI II TRR1 BA | 061/2001 | IPCA | RMEL | REN 905/2020 | 2022-05-02 | 2055-03-13 | 126357.09 | 2025-06-01 | Ativa |  | Melhorias de Pequeno Porte sem RAP Prévia incluídas no processo de revisão da RAP das transmissoras prorrogadas de 2023, nos termos do Módulo 3 das Regras dos Serviços de Transmissão de Energia Elétrica. * Melhoria autorizada sem RAP Prévia incluído no reajuste do Ciclo 2024 - 2025 *(Receita revisada em 04/07/2024) | 0 | 0
AXIA Energia Nordeste | CAMACARI II | TR 500/230 kV CAMACARI II TR4 BA | RB | FT TR 500/230 kV CAMACARI II TR4 BA | 061/2001 | IPCA | RBSE | PRT 579/2012 | 2013-01-01 | 2043-01-01 | 1867395.1 | 2025-06-01 | Ativa |  | *(RAP Portaria 579/2012 - Concessão prorrogada em 01/01/2013 – LEI 12783/2013 ) * Receita revisada no ciclo 2020-2021. * Receita revisada em 05-07-2024 | 0 | 0
AXIA Energia Nordeste | CAMACARI II | TR 500/230 kV CAMACARI II TR4 BA | RB | FT TR 500/230 kV CAMACARI II TR4 BA | 061/2001 | IPCA | RMEL | REN 643/2014 | 2013-09-22 | 2048-08-30 | 27618.2 | 2025-06-01 | Ativa |  | SUBSTITUIÇÃO DE BUCHAS HSP 500 KV TIPO OTF DOS AUTOTRAFOS 05T4 A/B/C. Incluído no reajuste ciclo 2015-2016. *(Receita revisada em 06/07/2020) *(Receita revisada em 03/07/2024) | 0 | 0
AXIA Energia Nordeste | CAMACARI II | TR 500/230 kV CAMACARI II TR4 BA | RB | FT TR 500/230 kV CAMACARI II TR4 BA | 061/2001 | IPCA | RMEL | REN 643/2014 | 2013-09-22 | 2048-08-30 | 22969.68 | 2025-06-01 | Ativa |  | SUBSTITUIÇÃO DE BUCHAS HSP 230 KV TIPO OTF DOS AUTOTRAFOS 05T4 A/B/C. Incluído no reajuste ciclo 2015-2016. *(Receita revisada em 06/07/2020) *(Receita revisada em 03/07/2024) | 0 | 0
AXIA Energia Nordeste | CAMACARI II | TR 500/230 kV CAMACARI II TR4 BA | RB | FT TR 500/230 kV CAMACARI II TR4 BA | 061/2001 | IPCA | RBSE | PRT 120/2016 | 2017-07-01 | 2028-06-30 | 5240226.18 | 2025-06-01 | Ativa |  | Componente Financeiro apurado referente ao período de Janeiro/2013 a Junho/2017, com prazo de pagamento de 8 anos, conforme consta no § 3º e § 4º, do Art. 1º, da PRT 120/2016. * Receita revisada no ciclo 2020-2021. * Receita revisada em 05-07-2024 | 0 | 0
AXIA Energia Nordeste | CAMACARI II | TR 500/230 kV CAMACARI II TR4 BA | RB | FT TR 500/230 kV CAMACARI II TR4 BA | 061/2001 | IPCA | RBSE | PRT 120/2016 | 2017-07-01 | 2042-12-31 | 4830848.29 | 2025-06-01 | Ativa |  | Parcela de RAP calculada de acordo com a PRT 120/2016 e incluída a partir do ciclo 2017-2018. * Receita revisada provisoriamente no reajuste do ciclo 2018-2019. * Receita revisada no ciclo 2020-2021. * Receita revisada em 05-07-2024 | 0 | 0
AXIA Energia Nordeste | CAMACARI II | TR 500/230 kV CAMACARI II TR4 BA | RB | FT TR 500/230 kV CAMACARI II TR4 BA | 061/2001 | IPCA | RMEL | REN 905/2020 | 2021-12-18 | 2056-11-25 | 11525.41 | 2025-06-01 | Ativa |  | Melhorias de Pequeno Porte sem RAP Prévia incluídas no processo de revisão da RAP das transmissoras prorrogadas de 2023, nos termos do Módulo 3 das Regras dos Serviços de Transmissão de Energia Elétrica. * Melhoria autorizada sem RAP Prévia incluído no reajuste do Ciclo 2024 - 2025 *(Receita revisada em 04/07/2024) | 0 | 0
AXIA Energia Nordeste | CAMACARI II | TR 500/230 kV CAMACARI II TR3 BA | RB | FT TR 500/230 kV CAMACARI II TR3 BA | 061/2001 | IPCA | RBSE | PRT 579/2012 | 2013-01-01 | 2043-01-01 | 1867395.1 | 2025-06-01 | Ativa |  | *(RAP Portaria 579/2012 - Concessão prorrogada em 01/01/2013 – LEI 12783/2013 ) * Receita revisada no ciclo 2020-2021. * Receita revisada em 05-07-2024 | 0 | 0
AXIA Energia Nordeste | CAMACARI II | TR 500/230 kV CAMACARI II TR3 BA | RB | FT TR 500/230 kV CAMACARI II TR3 BA | 061/2001 | IPCA | RBSE | PRT 120/2016 | 2017-07-01 | 2028-06-30 | 5240226.18 | 2025-06-01 | Ativa |  | Componente Financeiro apurado referente ao período de Janeiro/2013 a Junho/2017, com prazo de pagamento de 8 anos, conforme consta no § 3º e § 4º, do Art. 1º, da PRT 120/2016. * Receita revisada no ciclo 2020-2021. * Receita revisada em 05-07-2024 | 0 | 0
AXIA Energia Nordeste | CAMACARI II | TR 500/230 kV CAMACARI II TR3 BA | RB | FT TR 500/230 kV CAMACARI II TR3 BA | 061/2001 | IPCA | RMEL | REA 14107/2023 | 2023-06-13 | 2058-06-12 | 2503514.74 | 2025-06-01 | Ativa | T2023-053 | Obra de Substituição Parcial - Substituição de autotransformador, posição 05T3 - Fase C. As desativações associadas a esta substituição devem atender ao disposto no Módulo 9 do PRORET. Foi considerada receita adicional de O&M para o novo equipamento. SGPMR 000611/2017 | 0 | 0
AXIA Energia Nordeste | CAMACARI II | TR 500/230 kV CAMACARI II TR3 BA | RB | FT TR 500/230 kV CAMACARI II TR3 BA | 061/2001 | IPCA | RMEL | REN 905/2020 | 2021-08-20 | 2056-07-28 | 28652.8 | 2025-06-01 | Ativa |  | Melhorias de Pequeno Porte sem RAP Prévia incluídas no processo de revisão da RAP das transmissoras prorrogadas de 2023, nos termos do Módulo 3 das Regras dos Serviços de Transmissão de Energia Elétrica. * Melhoria autorizada sem RAP Prévia incluído no reajuste do Ciclo 2024 - 2025 *(Receita revisada em 04/07/2024) | 0 | 0
AXIA Energia Nordeste | CAMACARI II | TR 500/230 kV CAMACARI II TR2 BA | RB | FT TR 500/230 kV CAMACARI II TR2 BA | 061/2001 | IPCA | RBSE | PRT 579/2012 | 2013-01-01 | 2043-01-01 | 1867395.1 | 2025-06-01 | Ativa |  | *(RAP Portaria 579/2012 - Concessão prorrogada em 01/01/2013 – LEI 12783/2013 ) * Receita revisada no ciclo 2020-2021. * Receita revisada em 05-07-2024 | 0 | 0
AXIA Energia Nordeste | CAMACARI II | TR 500/230 kV CAMACARI II TR2 BA | RB | FT TR 500/230 kV CAMACARI II TR2 BA | 061/2001 | IPCA | RBSE | PRT 120/2016 | 2017-07-01 | 2028-06-30 | 5240226.18 | 2025-06-01 | Ativa |  | Componente Financeiro apurado referente ao período de Janeiro/2013 a Junho/2017, com prazo de pagamento de 8 anos, conforme consta no § 3º e § 4º, do Art. 1º, da PRT 120/2016. * Receita revisada no ciclo 2020-2021. * Receita revisada em 05-07-2024 | 0 | 0
AXIA Energia Nordeste | CAMACARI II | TR 500/230 kV CAMACARI II TR2 BA | RB | FT TR 500/230 kV CAMACARI II TR2 BA | 061/2001 | IPCA | RMEL | REN 905/2020 | 2021-11-10 | 2056-10-18 | 22089.11 | 2025-06-01 | Ativa |  | Melhorias de Pequeno Porte sem RAP Prévia incluídas no processo de revisão da RAP das transmissoras prorrogadas de 2023, nos termos do Módulo 3 das Regras dos Serviços de Transmissão de Energia Elétrica. * Melhoria autorizada sem RAP Prévia incluído no reajuste do Ciclo 2024 - 2025 *(Receita revisada em 04/07/2024) | 0 | 0
AXIA Energia Nordeste | CAMACARI II | TR 500/230 kV CAMACARI II TR1 BA | RB | FT TR 500/230 kV CAMACARI II TR1 BA | 061/2001 | IPCA | RBSE | PRT 579/2012 | 2013-01-01 | 2043-01-01 | 1867395.1 | 2025-06-01 | Ativa |  | *(RAP Portaria 579/2012 - Concessão prorrogada em 01/01/2013 – LEI 12783/2013 ) * Receita revisada no ciclo 2020-2021. * Receita revisada em 05-07-2024 | 0 | 0
AXIA Energia Nordeste | CAMACARI II | TR 500/230 kV CAMACARI II TR1 BA | RB | FT TR 500/230 kV CAMACARI II TR1 BA | 061/2001 | IPCA | RBSE | PRT 120/2016 | 2017-07-01 | 2028-06-30 | 5240226.18 | 2025-06-01 | Ativa |  | Componente Financeiro apurado referente ao período de Janeiro/2013 a Junho/2017, com prazo de pagamento de 8 anos, conforme consta no § 3º e § 4º, do Art. 1º, da PRT 120/2016. * Receita revisada no ciclo 2020-2021. * Receita revisada em 05-07-2024 | 0 | 0
AXIA Energia Nordeste | CAMACARI II | TR 500/230 kV CAMACARI II TR1 BA | RB | FT TR 500/230 kV CAMACARI II TR1 BA | 061/2001 | IPCA | RMEL | REN 905/2020 | 2021-10-12 | 2056-09-19 | 22705.94 | 2025-06-01 | Ativa |  | Melhorias de Pequeno Porte sem RAP Prévia incluídas no processo de revisão da RAP das transmissoras prorrogadas de 2023, nos termos do Módulo 3 das Regras dos Serviços de Transmissão de Energia Elétrica. * Melhoria autorizada sem RAP Prévia incluído no reajuste do Ciclo 2024 - 2025 *(Receita revisada em 04/07/2024) | 0 | 0
AXIA Energia Nordeste | CAMACARI II | TR 230/69 kV CAMACARI II TR6 BA | RBF | FT TR 230/69 kV CAMACARI II TR6 BA | 061/2001 | IPCA | RBSE | PRT 579/2012 | 2013-01-01 | 2043-01-01 | 353311.72 | 2025-06-01 | Ativa |  | *(RAP Portaria 579/2012 - Concessão prorrogada em 01/01/2013 – LEI 12783/2013 ) * Receita revisada no ciclo 2020-2021. * Receita revisada em 05-07-2024 | 0 | 0
AXIA Energia Nordeste | CAMACARI II | TR 230/69 kV CAMACARI II TR6 BA | RBF | FT TR 230/69 kV CAMACARI II TR6 BA | 061/2001 | IPCA | RBSE | PRT 120/2016 | 2017-07-01 | 2028-06-30 | 991452.39 | 2025-06-01 | Ativa |  | Componente Financeiro apurado referente ao período de Janeiro/2013 a Junho/2017, com prazo de pagamento de 8 anos, conforme consta no § 3º e § 4º, do Art. 1º, da PRT 120/2016. * Receita revisada no ciclo 2020-2021. * Receita revisada em 05-07-2024 | 0 | 0
AXIA Energia Nordeste | CAMACARI II | TR 230/69 kV CAMACARI II TR6 BA | RBF | FT TR 230/69 kV CAMACARI II TR6 BA | 061/2001 | IPCA | RMEL | REN 905/2020 | 2021-08-12 | 2056-07-20 | 6929.28 | 2025-06-01 | Ativa |  | Melhorias de Pequeno Porte sem RAP Prévia incluídas no processo de revisão da RAP das transmissoras prorrogadas de 2023, nos termos do Módulo 3 das Regras dos Serviços de Transmissão de Energia Elétrica. * Melhoria autorizada sem RAP Prévia incluído no reajuste do Ciclo 2024 - 2025 *(Receita revisada em 04/07/2024) | 0 | 0
AXIA Energia Nordeste | CAMACARI II | TR 230/69 kV CAMACARI II TR5 BA | RBF | FT TR 230/69 kV CAMACARI II TR5 BA | 061/2001 | IPCA | RBSE | PRT 579/2012 | 2013-01-01 | 2043-01-01 | 353311.72 | 2025-06-01 | Ativa |  | *(RAP Portaria 579/2012 - Concessão prorrogada em 01/01/2013 – LEI 12783/2013 ) * Receita revisada no ciclo 2020-2021. * Receita revisada em 05-07-2024 | 0 | 0
AXIA Energia Nordeste | CAMACARI II | TR 230/69 kV CAMACARI II TR5 BA | RBF | FT TR 230/69 kV CAMACARI II TR5 BA | 061/2001 | IPCA | RBSE | PRT 120/2016 | 2017-07-01 | 2028-06-30 | 991452.39 | 2025-06-01 | Ativa |  | Componente Financeiro apurado referente ao período de Janeiro/2013 a Junho/2017, com prazo de pagamento de 8 anos, conforme consta no § 3º e § 4º, do Art. 1º, da PRT 120/2016. * Receita revisada no ciclo 2020-2021. * Receita revisada em 05-07-2024 | 0 | 0
AXIA Energia Nordeste | CAMACARI II | TR 230/13,8 kV CAMACARI II TRR1 BA | RB | FT TR 230/13,8 kV CAMACARI II TRR1 BA | 061/2001 | IPCA | RBSE | PRT 579/2012 | 2013-01-01 | 2043-01-01 | 237096.28 | 2025-06-01 | Ativa |  | *(RAP Portaria 579/2012 - Concessão prorrogada em 01/01/2013 – LEI 12783/2013 ) * Receita revisada no ciclo 2020-2021. * Receita revisada em 05-07-2024 | 0 | 0
AXIA Energia Nordeste | CAMACARI II | TR 230/13,8 kV CAMACARI II TRR1 BA | RB | FT TR 230/13,8 kV CAMACARI II TRR1 BA | 061/2001 | IPCA | RBSE | PRT 120/2016 | 2017-07-01 | 2028-06-30 | 665332.22 | 2025-06-01 | Ativa |  | Componente Financeiro apurado referente ao período de Janeiro/2013 a Junho/2017, com prazo de pagamento de 8 anos, conforme consta no § 3º e § 4º, do Art. 1º, da PRT 120/2016. * Receita revisada no ciclo 2020-2021. * Receita revisada em 05-07-2024 | 0 | 0
AXIA Energia Nordeste | CAMACARI II | TR 230/13,8 kV CAMACARI II TRR1 BA | RB | FT TR 230/13,8 kV CAMACARI II TRR1 BA | 061/2001 | IPCA | RBSE | PRT 120/2016 | 2017-07-01 | 2042-12-31 | 613355.02 | 2025-06-01 | Ativa |  | Parcela de RAP calculada de acordo com a PRT 120/2016 e incluída a partir do ciclo 2017-2018. * Receita revisada provisoriamente no reajuste do ciclo 2018-2019. * Receita revisada no ciclo 2020-2021. * Receita revisada em 05-07-2024 | 0 | 0
AXIA Energia Nordeste | CAMACARI II | TR 230/13,8 kV CAMACARI II TRR1 BA | RB | FT TR 230/13,8 kV CAMACARI II TRR1 BA | 061/2001 | IPCA | RMEL | REN 905/2020 | 2021-10-27 | 2045-10-26 | 8532.78 | 2025-06-01 | Ativa |  | Melhorias de Pequeno Porte sem RAP Prévia incluídas no processo de revisão da RAP das transmissoras prorrogadas de 2023, nos termos do Módulo 3 das Regras dos Serviços de Transmissão de Energia Elétrica. * Melhoria autorizada sem RAP Prévia incluído no reajuste do Ciclo 2024 - 2025 *(Receita revisada em 04/07/2024) | 0 | 0
AXIA Energia Nordeste | CAMACARI II | TR 230/13,8 kV CAMACARI II TR7 BA | RB | FT CS 150/-105 MVAr CAMACARI II CS1 BA | 061/2001 | IPCA | RBSE | PRT 579/2012 | 2013-01-01 | 2043-01-01 | 711288.84 | 2025-06-01 | Ativa |  | *(RAP Portaria 579/2012 - Concessão prorrogada em 01/01/2013 – LEI 12783/2013 ) * Receita revisada no ciclo 2020-2021. * Receita revisada em 05-07-2024 | 0 | 0
AXIA Energia Nordeste | CAMACARI II | TR 230/13,8 kV CAMACARI II TR7 BA | RB | FT CS 150/-105 MVAr CAMACARI II CS1 BA | 061/2001 | IPCA | RBSE | PRT 120/2016 | 2017-07-01 | 2028-06-30 | 1995996.66 | 2025-06-01 | Ativa |  | Componente Financeiro apurado referente ao período de Janeiro/2013 a Junho/2017, com prazo de pagamento de 8 anos, conforme consta no § 3º e § 4º, do Art. 1º, da PRT 120/2016. * Receita revisada no ciclo 2020-2021. * Receita revisada em 05-07-2024 | 0 | 0
AXIA Energia Nordeste | CAMACARI II | TR 230/13,8 kV CAMACARI II TR7 BA | RB | FT CS 150/-105 MVAr CAMACARI II CS1 BA | 061/2001 | IPCA | RBSE | PRT 120/2016 | 2017-07-01 | 2042-12-31 | 1840065.05 | 2025-06-01 | Ativa |  | Parcela de RAP calculada de acordo com a PRT 120/2016 e incluída a partir do ciclo 2017-2018. * Receita revisada provisoriamente no reajuste do ciclo 2018-2019. * Receita revisada no ciclo 2020-2021. * Receita revisada em 05-07-2024 | 0 | 0
AXIA Energia Nordeste | CAMACARI II | RTL 500 kV 60 Mvar CAMACARI II RTR2 BA | RB | FT RTL 500 kV 60 Mvar CAMACARI II RTR2 BA | 061/2001 | IPCA | RBSE | PRT 579/2012 | 2013-01-01 | 2043-01-01 | 272898.24 | 2025-06-01 | Ativa |  | *(RAP Portaria 579/2012 - Concessão prorrogada em 01/01/2013 – LEI 12783/2013 ) * Receita revisada no ciclo 2020-2021. * Receita revisada em 05-07-2024 | 0 | 0
AXIA Energia Nordeste | CAMACARI II | RTL 500 kV 60 Mvar CAMACARI II RTR2 BA | RB | FT RTL 500 kV 60 Mvar CAMACARI II RTR2 BA | 061/2001 | IPCA | RBSE | PRT 120/2016 | 2017-07-01 | 2028-06-30 | 765798.57 | 2025-06-01 | Ativa |  | Componente Financeiro apurado referente ao período de Janeiro/2013 a Junho/2017, com prazo de pagamento de 8 anos, conforme consta no § 3º e § 4º, do Art. 1º, da PRT 120/2016. * Receita revisada no ciclo 2020-2021. * Receita revisada em 05-07-2024 | 0 | 0
AXIA Energia Nordeste | CAMACARI II | RTL 500 kV 60 Mvar CAMACARI II RTR2 BA | RB | FT RTL 500 kV 60 Mvar CAMACARI II RTR2 BA | 061/2001 | IPCA | RBSE | PRT 120/2016 | 2017-07-01 | 2042-12-31 | 705972.72 | 2025-06-01 | Ativa |  | Parcela de RAP calculada de acordo com a PRT 120/2016 e incluída a partir do ciclo 2017-2018. * Receita revisada provisoriamente no reajuste do ciclo 2018-2019. * Receita revisada no ciclo 2020-2021. * Receita revisada em 05-07-2024 | 0 | 0
AXIA Energia Nordeste | CAMACARI II | RTL 500 kV 33,3 Mvar CAMACARI II RTR1 BA | RB | FT RTL 500 kV 33,3 Mvar CAMACARI II RTR1 BA | 061/2001 | IPCA | RBSE | PRT 579/2012 | 2013-01-01 | 2043-01-01 | 224705.34 | 2025-06-01 | Ativa |  | *(RAP Portaria 579/2012 - Concessão prorrogada em 01/01/2013 – LEI 12783/2013 ) * Receita revisada no ciclo 2020-2021. * Receita revisada em 05-07-2024 | 0 | 0
AXIA Energia Nordeste | CAMACARI II | RTL 500 kV 33,3 Mvar CAMACARI II RTR1 BA | RB | FT RTL 500 kV 33,3 Mvar CAMACARI II RTR1 BA | 061/2001 | IPCA | RBSE | PRT 120/2016 | 2017-07-01 | 2028-06-30 | 630561.16 | 2025-06-01 | Ativa |  | Componente Financeiro apurado referente ao período de Janeiro/2013 a Junho/2017, com prazo de pagamento de 8 anos, conforme consta no § 3º e § 4º, do Art. 1º, da PRT 120/2016. * Receita revisada no ciclo 2020-2021. * Receita revisada em 05-07-2024 | 0 | 0
AXIA Energia Nordeste | CAMACARI II | RTL 500 kV 33,3 Mvar CAMACARI II RTR1 BA | RB | FT RTL 500 kV 33,3 Mvar CAMACARI II RTR1 BA | 061/2001 | IPCA | RMELP | REA 11954/2022 |  |  | 837073.19 | 2025-06-01 | Prevista | T2022-081 | Obra de Substituição Completa - Substituição do reator reserva 05ER-1 da SE CMD.(RTL 500 kV 33,3 Mvar CAMACARI II RTR1 BA). | 1T26 | 0
AXIA Energia Nordeste | CAMACARI II | RTL 500 kV 100 Mvar CAMACARI II RT1 BA | RB | FT RTL 500 kV 100 Mvar CAMACARI II RT1 BA | 061/2001 | IPCA | RBSE | PRT 579/2012 | 2013-01-01 | 2043-01-01 | 674361.7 | 2025-06-01 | Ativa |  | *(RAP Portaria 579/2012 - Concessão prorrogada em 01/01/2013 – LEI 12783/2013 ) * Receita revisada no ciclo 2020-2021. * Receita revisada em 05-07-2024 | 0 | 0
AXIA Energia Nordeste | CAMACARI II | RTL 500 kV 100 Mvar CAMACARI II RT1 BA | RB | FT RTL 500 kV 100 Mvar CAMACARI II RT1 BA | 061/2001 | IPCA | RBSE | PRT 120/2016 | 2017-07-01 | 2028-06-30 | 1892372.88 | 2025-06-01 | Ativa |  | Componente Financeiro apurado referente ao período de Janeiro/2013 a Junho/2017, com prazo de pagamento de 8 anos, conforme consta no § 3º e § 4º, do Art. 1º, da PRT 120/2016. * Receita revisada no ciclo 2020-2021. * Receita revisada em 05-07-2024 | 0 | 0
AXIA Energia Nordeste | CAMACARI II | RTL 500 kV 100 Mvar CAMACARI II RT1 BA | RB | FT RTL 500 kV 100 Mvar CAMACARI II RT1 BA | 061/2001 | IPCA | RMELP | REA 11954/2022 |  |  | 2511219.59 | 2025-06-01 | Prevista | T2022-080 | Obra de Substituição Completa - Substituição dos reatores 05E1 A/B da SE CMD.(RTL 500 kV 100 Mvar CAMACARI II RT1 BA). | 4T25 | 0
AXIA Energia Nordeste | CAMACARI II | MG 500 kV CAMACARI II MG1 BA | RB | FT MG 500 kV CAMACARI II MG1 BA | 061/2001 | IPCA | RBSE | PRT 579/2012 | 2013-01-01 | 2043-01-01 | 2150164.29 | 2025-06-01 | Ativa |  | *(RAP Portaria 579/2012 - Concessão prorrogada em 01/01/2013 – LEI 12783/2013 ) * Receita revisada no ciclo 2020-2021. * Receita revisada em 05-07-2024 | 0 | 0
AXIA Energia Nordeste | CAMACARI II | MG 500 kV CAMACARI II MG1 BA | RB | FT MG 500 kV CAMACARI II MG1 BA | 061/2001 | IPCA | RMEL | REN 643/2014 | 2013-09-30 | 2030-09-29 | 4375.13 | 2025-06-01 | Ativa |  | SUBSTITUIÇÃO DE BANCOS DE BATERIAS -48Vcc. Incluído no reajuste ciclo 2015-2016. *(Receita revisada em 06/07/2020) *(Receita revisada em 03/07/2024) | 0 | 0
AXIA Energia Nordeste | CAMACARI II | MG 500 kV CAMACARI II MG1 BA | RB | FT MG 500 kV CAMACARI II MG1 BA | 061/2001 | IPCA | RMEL | REN 643/2014 | 2014-02-07 | 2029-02-06 | 207281.47 | 2025-06-01 | Ativa |  | SUBSTITUIÇÃO DE AMPLIFICADORES ÓPTICOS EM FINAL DE VIDA ÚTIL Melhoria incluída no reajuste ciclo 2016-2017. *(Receita revisada em 06/07/2020) *(Receita revisada em 03/07/2024) | 0 | 0
AXIA Energia Nordeste | CAMACARI II | MG 500 kV CAMACARI II MG1 BA | RB | FT MG 500 kV CAMACARI II MG1 BA | 061/2001 | IPCA | RBSE | PRT 120/2016 | 2017-07-01 | 2028-06-30 | 6033724.32 | 2025-06-01 | Ativa |  | Componente Financeiro apurado referente ao período de Janeiro/2013 a Junho/2017, com prazo de pagamento de 8 anos, conforme consta no § 3º e § 4º, do Art. 1º, da PRT 120/2016. * Receita revisada no ciclo 2020-2021. * Receita revisada em 05-07-2024 | 0 | 0
AXIA Energia Nordeste | CAMACARI II | MG 500 kV CAMACARI II MG1 BA | RB | FT MG 500 kV CAMACARI II MG1 BA | 061/2001 | IPCA | RBSE | PRT 120/2016 | 2017-07-01 | 2042-12-31 | 5562356.62 | 2025-06-01 | Ativa |  | Parcela de RAP calculada de acordo com a PRT 120/2016 e incluída a partir do ciclo 2017-2018. * Receita revisada provisoriamente no reajuste do ciclo 2018-2019. * Receita revisada no ciclo 2020-2021. * Receita revisada em 05-07-2024 | 0 | 0
AXIA Energia Nordeste | CAMACARI II | MG 500 kV CAMACARI II MG1 BA | RB | FT MG 500 kV CAMACARI II MG1 BA | 061/2001 | IPCA | RMEL | REN 443/2011 | 2016-02-21 | 2033-02-20 | 37901.31 | 2025-06-01 | Ativa |  | SUBSTITUIÇÃO DE BATERIAS - 125Vcc * Melhoria autorizada sem RAP Prévia incluído no reajuste do Ciclo 2017 - 2018 *(Receita revisada em 06/07/2020) *(Receita revisada em 03/07/2024) | 0 | 0
AXIA Energia Nordeste | CAMACARI II | MG 500 kV CAMACARI II MG1 BA | RB | FT MG 500 kV CAMACARI II MG1 BA | 061/2001 | IPCA | RBNI | REA 6137/2016 | 2023-10-09 | 2055-10-08 | 150915.09 | 2025-06-01 | Ativa | T2016-088 | Complementação do Módulo geral da SE Camaçari II com 2 módulos de infraestrutura de manobra. | 0 | 0
AXIA Energia Nordeste | CAMACARI II | MG 500 kV CAMACARI II MG1 BA | RB | FT MG 500 kV CAMACARI II MG1 BA | 061/2001 | IPCA | RBNI | REA 12205/2022 | 2024-12-09 | 2055-12-08 | 169077.47 | 2025-06-01 | Ativa | T2022-099 | Módulo de Infraestrutura de Manobra para o pátio de 230 kV - BD5 para a instalação do Banco de capacitores de derivação (230 kV, 1 x 100 Mvar trifásico). | 0 | 0
AXIA Energia Nordeste | CAMACARI II | MG 500 kV CAMACARI II MG1 BA | RB | FT MG 500 kV CAMACARI II MG1 BA | 061/2001 | IPCA | RMEL | REN 905/2020 | 2019-09-06 | 2042-07-26 | 1149655.13 | 2025-06-01 | Ativa |  | Melhorias de Pequeno Porte sem RAP Prévia incluídas no processo de revisão da RAP das transmissoras prorrogadas de 2023, nos termos do Módulo 3 das Regras dos Serviços de Transmissão de Energia Elétrica. * Melhoria autorizada sem RAP Prévia incluído no reajuste do Ciclo 2024 - 2025 *(Receita revisada em 04/07/2024) | 0 | 0
AXIA Energia Nordeste | CAMACARI II | MC 69 kV TT 69/13,8 kV CAMACARI II TA2 BA | DIT |  | 061/2001 | IPCA | RPC | PRT 579/2012 | 2013-01-01 | 2043-01-01 | 26220.17 | 2025-06-01 | Ativa |  | *(RAP Portaria 579/2012 - Concessão prorrogada em 01/01/2013 – LEI 12783/2013 ) * Receita revisada no ciclo 2020-2021. * Receita revisada em 05-07-2024 | 0 | 0
AXIA Energia Nordeste | CAMACARI II | MC 69 kV TT 69/13,8 kV CAMACARI II TA1 BA | DIT |  | 061/2001 | IPCA | RPC | PRT 579/2012 | 2013-01-01 | 2043-01-01 | 26220.17 | 2025-06-01 | Ativa |  | *(RAP Portaria 579/2012 - Concessão prorrogada em 01/01/2013 – LEI 12783/2013 ) * Receita revisada no ciclo 2020-2021. * Receita revisada em 05-07-2024 | 0 | 0
AXIA Energia Nordeste | CAMACARI II | MC 69 kV TR 69/13,8 kV CAMACARI II TR8 BA | RB | FT MG 500 kV CAMACARI II MG1 BA | 061/2001 | IPCA | RBSE | PRT 579/2012 | 2013-01-01 | 2043-01-01 | 56157.58 | 2025-06-01 | Ativa |  | *(RAP Portaria 579/2012 - Concessão prorrogada em 01/01/2013 – LEI 12783/2013 ) * Receita revisada no ciclo 2020-2021. * Receita revisada em 05-07-2024 | 0 | 0
AXIA Energia Nordeste | CAMACARI II | MC 69 kV TR 69/13,8 kV CAMACARI II TR8 BA | RB | FT MG 500 kV CAMACARI II MG1 BA | 061/2001 | IPCA | RMEL | REN 905/2020 | 2022-01-01 | 2050-09-05 | 42187.84 | 2025-06-01 | Ativa |  | Melhorias de Pequeno Porte sem RAP Prévia incluídas no processo de revisão da RAP das transmissoras prorrogadas de 2023, nos termos do Módulo 3 das Regras dos Serviços de Transmissão de Energia Elétrica. * Melhoria autorizada sem RAP Prévia incluído no reajuste do Ciclo 2024 - 2025 *(Receita revisada em 04/07/2024) | 0 | 0
AXIA Energia Nordeste | CAMACARI II | MC 69 kV TR 69/13,8 kV CAMACARI II TR8 BA | RB | FT MG 500 kV CAMACARI II MG1 BA | 061/2001 | IPCA | RBNI | REA 2040/2009 | 2019-09-04 | 2052-09-03 | 66926.42 | 2025-06-01 | Ativa |  | Substituição do disjuntor 12D1. Obra reconhecida na Revisão da RAP. * Reforço autorizado sem RAP Prévia incluído no reajuste do Ciclo 2024 - 2025 *(Receita revisada em 04/07/2024) | 0 | 0
AXIA Energia Nordeste | CAMACARI II | MC 69 kV TR 230/69 kV CAMACARI II TR6 BA | RBF | FT TR 230/69 kV CAMACARI II TR6 BA | 061/2001 | IPCA | RBSE | PRT 579/2012 | 2013-01-01 | 2043-01-01 | 62693.84 | 2025-06-01 | Ativa |  | *(RAP Portaria 579/2012 - Concessão prorrogada em 01/01/2013 – LEI 12783/2013 ) * Receita revisada no ciclo 2020-2021. * Receita revisada em 05-07-2024 | 0 | 0
AXIA Energia Nordeste | CAMACARI II | MC 69 kV TR 230/69 kV CAMACARI II TR6 BA | RBF | FT TR 230/69 kV CAMACARI II TR6 BA | 061/2001 | IPCA | RMEL | REN 905/2020 | 2019-07-02 | 2048-03-05 | 39153.63 | 2025-06-01 | Ativa |  | Melhorias de Pequeno Porte sem RAP Prévia incluídas no processo de revisão da RAP das transmissoras prorrogadas de 2023, nos termos do Módulo 3 das Regras dos Serviços de Transmissão de Energia Elétrica. * Melhoria autorizada sem RAP Prévia incluído no reajuste do Ciclo 2024 - 2025 *(Receita revisada em 04/07/2024) | 0 | 0
AXIA Energia Nordeste | CAMACARI II | MC 69 kV TR 230/69 kV CAMACARI II TR6 BA | RBF | FT TR 230/69 kV CAMACARI II TR6 BA | 061/2001 | IPCA | RBNI | REA 2040/2009 | 2019-09-04 | 2052-09-03 | 66926.42 | 2025-06-01 | Ativa |  | Substituição do disjuntor 12D1. Obra reconhecida na Revisão da RAP. * Reforço autorizado sem RAP Prévia incluído no reajuste do Ciclo 2024 - 2025 *(Receita revisada em 04/07/2024) | 0 | 0
AXIA Energia Nordeste | CAMACARI II | MC 69 kV TR 230/69 kV CAMACARI II TR5 BA | RBF | FT TR 230/69 kV CAMACARI II TR5 BA | 061/2001 | IPCA | RBSE | PRT 579/2012 | 2013-01-01 | 2043-01-01 | 62693.84 | 2025-06-01 | Ativa |  | *(RAP Portaria 579/2012 - Concessão prorrogada em 01/01/2013 – LEI 12783/2013 ) * Receita revisada no ciclo 2020-2021. * Receita revisada em 05-07-2024 | 0 | 0
AXIA Energia Nordeste | CAMACARI II | MC 69 kV TR 230/69 kV CAMACARI II TR5 BA | RBF | FT TR 230/69 kV CAMACARI II TR5 BA | 061/2001 | IPCA | RMEL | REN 905/2020 | 2022-01-27 | 2050-10-01 | 42271.02 | 2025-06-01 | Ativa |  | Melhorias de Pequeno Porte sem RAP Prévia incluídas no processo de revisão da RAP das transmissoras prorrogadas de 2023, nos termos do Módulo 3 das Regras dos Serviços de Transmissão de Energia Elétrica. * Melhoria autorizada sem RAP Prévia incluído no reajuste do Ciclo 2024 - 2025 *(Receita revisada em 04/07/2024) | 0 | 0
AXIA Energia Nordeste | CAMACARI II | MC 500 kV TR 500/230 kV CAMACARI II TR4 BA | RB | FT TR 500/230 kV CAMACARI II TR4 BA | 061/2001 | IPCA | RBSE | PRT 579/2012 | 2013-01-01 | 2043-01-01 | 414502.34 | 2025-06-01 | Ativa |  | *(RAP Portaria 579/2012 - Concessão prorrogada em 01/01/2013 – LEI 12783/2013 ) * Receita revisada no ciclo 2020-2021. * Receita revisada em 05-07-2024 | 0 | 0
AXIA Energia Nordeste | CAMACARI II | MC 500 kV TR 500/230 kV CAMACARI II TR4 BA | RB | FT TR 500/230 kV CAMACARI II TR4 BA | 061/2001 | IPCA | RMEL | REN 443/2011 | 2015-09-12 | 2045-09-14 | 15811.9 | 2025-06-01 | Ativa |  | SUBSTITUIÇÃO DE TC SIEMENS AKOF 500 * Melhoria autorizada sem RAP Prévia incluído no reajuste do Ciclo 2017 - 2018 *(Receita revisada em 06/07/2020) *(Receita revisada em 03/07/2024) | 0 | 0
AXIA Energia Nordeste | CAMACARI II | MC 500 kV TR 500/230 kV CAMACARI II TR4 BA | RB | FT TR 500/230 kV CAMACARI II TR4 BA | 061/2001 | IPCA | RMEL | REN 443/2011 | 2015-09-12 | 2045-09-14 | 15811.9 | 2025-06-01 | Ativa |  | SUBSTITUIÇÃO DE TC SIEMENS AKOF 500 * Melhoria autorizada sem RAP Prévia incluído no reajuste do Ciclo 2017 - 2018 *(Receita revisada em 06/07/2020) *(Receita revisada em 03/07/2024) | 0 | 0
AXIA Energia Nordeste | CAMACARI II | MC 500 kV TR 500/230 kV CAMACARI II TR4 BA | RB | FT TR 500/230 kV CAMACARI II TR4 BA | 061/2001 | IPCA | RMEL | REN 905/2020 | 2021-03-10 | 2051-05-19 | 444647.31 | 2025-06-01 | Ativa |  | Melhorias de Pequeno Porte sem RAP Prévia incluídas no processo de revisão da RAP das transmissoras prorrogadas de 2023, nos termos do Módulo 3 das Regras dos Serviços de Transmissão de Energia Elétrica. * Melhoria autorizada sem RAP Prévia incluído no reajuste do Ciclo 2024 - 2025 *(Receita revisada em 04/07/2024) | 0 | 0
AXIA Energia Nordeste | CAMACARI II | MC 500 kV TR 500/230 kV CAMACARI II TR3 BA | RB | FT TR 500/230 kV CAMACARI II TR3 BA | 061/2001 | IPCA | RBSE | PRT 579/2012 | 2013-01-01 | 2043-01-01 | 414502.34 | 2025-06-01 | Ativa |  | *(RAP Portaria 579/2012 - Concessão prorrogada em 01/01/2013 – LEI 12783/2013 ) * Receita revisada no ciclo 2020-2021. * Receita revisada em 05-07-2024 | 0 | 0
AXIA Energia Nordeste | CAMACARI II | MC 500 kV TR 500/230 kV CAMACARI II TR3 BA | RB | FT TR 500/230 kV CAMACARI II TR3 BA | 061/2001 | IPCA | RMEL | REN 905/2020 | 2021-03-21 | 2051-09-06 | 702504.52 | 2025-06-01 | Ativa |  | Melhorias de Pequeno Porte sem RAP Prévia incluídas no processo de revisão da RAP das transmissoras prorrogadas de 2023, nos termos do Módulo 3 das Regras dos Serviços de Transmissão de Energia Elétrica. * Melhoria autorizada sem RAP Prévia incluído no reajuste do Ciclo 2024 - 2025 *(Receita revisada em 04/07/2024) | 0 | 0
AXIA Energia Nordeste | CAMACARI II | MC 500 kV TR 500/230 kV CAMACARI II TR2 BA | RB | FT TR 500/230 kV CAMACARI II TR2 BA | 061/2001 | IPCA | RBSE | PRT 579/2012 | 2013-01-01 | 2043-01-01 | 414502.34 | 2025-06-01 | Ativa |  | *(RAP Portaria 579/2012 - Concessão prorrogada em 01/01/2013 – LEI 12783/2013 ) * Receita revisada no ciclo 2020-2021. * Receita revisada em 05-07-2024 | 0 | 0
AXIA Energia Nordeste | CAMACARI II | MC 500 kV TR 500/230 kV CAMACARI II TR2 BA | RB | FT TR 500/230 kV CAMACARI II TR2 BA | 061/2001 | IPCA | RMEL | REN 905/2020 | 2021-09-12 | 2053-02-10 | 885979.57 | 2025-06-01 | Ativa |  | Melhorias de Pequeno Porte sem RAP Prévia incluídas no processo de revisão da RAP das transmissoras prorrogadas de 2023, nos termos do Módulo 3 das Regras dos Serviços de Transmissão de Energia Elétrica. * Melhoria autorizada sem RAP Prévia incluído no reajuste do Ciclo 2024 - 2025 *(Receita revisada em 04/07/2024) | 0 | 0
AXIA Energia Nordeste | CAMACARI II | MC 500 kV TR 500/230 kV CAMACARI II TR1 BA | RB | FT TR 500/230 kV CAMACARI II TR1 BA | 061/2001 | IPCA | RBSE | PRT 579/2012 | 2013-01-01 | 2043-01-01 | 414502.34 | 2025-06-01 | Ativa |  | *(RAP Portaria 579/2012 - Concessão prorrogada em 01/01/2013 – LEI 12783/2013 ) * Receita revisada no ciclo 2020-2021. * Receita revisada em 05-07-2024 | 0 | 0
AXIA Energia Nordeste | CAMACARI II | MC 500 kV TR 500/230 kV CAMACARI II TR1 BA | RB | FT TR 500/230 kV CAMACARI II TR1 BA | 061/2001 | IPCA | RMEL | REN 905/2020 | 2021-08-10 | 2052-12-23 | 871903.67 | 2025-06-01 | Ativa |  | Melhorias de Pequeno Porte sem RAP Prévia incluídas no processo de revisão da RAP das transmissoras prorrogadas de 2023, nos termos do Módulo 3 das Regras dos Serviços de Transmissão de Energia Elétrica. * Melhoria autorizada sem RAP Prévia incluído no reajuste do Ciclo 2024 - 2025 *(Receita revisada em 04/07/2024) | 0 | 0
AXIA Energia Nordeste | CAMACARI II | MC 500 kV RTL 500 kV 100 Mvar CAMACARI II RT1 BA | RB | FT RTL 500 kV 100 Mvar CAMACARI II RT1 BA | 061/2001 | IPCA | RBSE | PRT 579/2012 | 2013-01-01 | 2043-01-01 | 355057.79 | 2025-06-01 | Ativa |  | *(RAP Portaria 579/2012 - Concessão prorrogada em 01/01/2013 – LEI 12783/2013 ) * Receita revisada no ciclo 2020-2021. * Receita revisada em 05-07-2024 | 0 | 0
AXIA Energia Nordeste | CAMACARI II | MC 500 kV RTL 500 kV 100 Mvar CAMACARI II RT1 BA | RB | FT RTL 500 kV 100 Mvar CAMACARI II RT1 BA | 061/2001 | IPCA | RMEL | REN 905/2020 | 2021-09-11 | 2053-05-19 | 422517.6 | 2025-06-01 | Ativa |  | Melhorias de Pequeno Porte sem RAP Prévia incluídas no processo de revisão da RAP das transmissoras prorrogadas de 2023, nos termos do Módulo 3 das Regras dos Serviços de Transmissão de Energia Elétrica. * Melhoria autorizada sem RAP Prévia incluído no reajuste do Ciclo 2024 - 2025 *(Receita revisada em 04/07/2024) | 0 | 0
AXIA Energia Nordeste | CAMACARI II | MC 230 kV TR 500/230 kV CAMACARI II TR4 BA | RB | FT TR 500/230 kV CAMACARI II TR4 BA | 061/2001 | IPCA | RBSE | PRT 579/2012 | 2013-01-01 | 2043-01-01 | 161968.64 | 2025-06-01 | Ativa |  | *(RAP Portaria 579/2012 - Concessão prorrogada em 01/01/2013 – LEI 12783/2013 ) * Receita revisada no ciclo 2020-2021. * Receita revisada em 05-07-2024 | 0 | 0
AXIA Energia Nordeste | CAMACARI II | MC 230 kV TR 500/230 kV CAMACARI II TR4 BA | RB | FT TR 500/230 kV CAMACARI II TR4 BA | 061/2001 | IPCA | RBSE | PRT 120/2016 | 2017-07-01 | 2028-06-30 | 454511.36 | 2025-06-01 | Ativa |  | Componente Financeiro apurado referente ao período de Janeiro/2013 a Junho/2017, com prazo de pagamento de 8 anos, conforme consta no § 3º e § 4º, do Art. 1º, da PRT 120/2016. * Receita revisada no ciclo 2020-2021. * Receita revisada em 05-07-2024 | 0 | 0
AXIA Energia Nordeste | CAMACARI II | MC 230 kV TR 500/230 kV CAMACARI II TR4 BA | RB | FT TR 500/230 kV CAMACARI II TR4 BA | 061/2001 | IPCA | RBNI | REA 6137/2016 | 2021-01-03 | 2051-01-06 | 64135.6 | 2025-06-01 | Ativa | T2016-088 | Adequação do módulo de conexão 230 kV do transformador 500/230 kV TR4 com a substituição de três transformadores de corrente e implantação de proteção de barra adaptativa conjugada com falha de disjuntor. *(Receita revisada em 03/07/2024) | 0 | 0
AXIA Energia Nordeste | CAMACARI II | MC 230 kV TR 500/230 kV CAMACARI II TR4 BA | RB | FT TR 500/230 kV CAMACARI II TR4 BA | 061/2001 | IPCA | RMEL | REN 905/2020 | 2022-07-11 | 2046-07-10 | 26203.03 | 2025-06-01 | Ativa |  | Melhorias de Pequeno Porte sem RAP Prévia incluídas no processo de revisão da RAP das transmissoras prorrogadas de 2023, nos termos do Módulo 3 das Regras dos Serviços de Transmissão de Energia Elétrica. * Melhoria autorizada sem RAP Prévia incluído no reajuste do Ciclo 2024 - 2025 *(Receita revisada em 04/07/2024) | 0 | 0
AXIA Energia Nordeste | CAMACARI II | MC 230 kV TR 500/230 kV CAMACARI II TR3 BA | RB | FT TR 500/230 kV CAMACARI II TR3 BA | 061/2001 | IPCA | RBSE | PRT 579/2012 | 2013-01-01 | 2043-01-01 | 195641.28 | 2025-06-01 | Ativa |  | *(RAP Portaria 579/2012 - Concessão prorrogada em 01/01/2013 – LEI 12783/2013 ) * Receita revisada no ciclo 2020-2021. * Receita revisada em 05-07-2024 | 0 | 0
AXIA Energia Nordeste | CAMACARI II | MC 230 kV TR 500/230 kV CAMACARI II TR3 BA | RB | FT TR 500/230 kV CAMACARI II TR3 BA | 061/2001 | IPCA | RBNI | REA 6137/2016 | 2021-01-20 | 2053-03-01 | 476410.58 | 2025-06-01 | Ativa | T2016-088 | Adequação do módulo de conexão 230 kV do transformador 500/230 kV TR3 com a substituição de dois disjuntores, seis transformadores de corrente e implantação de proteção de barra adaptativa conjugada com falha de disjuntor. *(Receita revisada em 03/07/2024) | 0 | 0
AXIA Energia Nordeste | CAMACARI II | MC 230 kV TR 500/230 kV CAMACARI II TR3 BA | RB | FT TR 500/230 kV CAMACARI II TR3 BA | 061/2001 | IPCA | RMEL | REN 905/2020 | 2020-10-01 | 2048-08-26 | 80731.12 | 2025-06-01 | Ativa |  | Melhorias de Pequeno Porte sem RAP Prévia incluídas no processo de revisão da RAP das transmissoras prorrogadas de 2023, nos termos do Módulo 3 das Regras dos Serviços de Transmissão de Energia Elétrica. * Melhoria autorizada sem RAP Prévia incluído no reajuste do Ciclo 2024 - 2025 *(Receita revisada em 04/07/2024) | 0 | 0
AXIA Energia Nordeste | CAMACARI II | MC 230 kV TR 500/230 kV CAMACARI II TR2 BA | RB | FT TR 500/230 kV CAMACARI II TR2 BA | 061/2001 | IPCA | RBSE | PRT 579/2012 | 2013-01-01 | 2043-01-01 | 195641.28 | 2025-06-01 | Ativa |  | *(RAP Portaria 579/2012 - Concessão prorrogada em 01/01/2013 – LEI 12783/2013 ) * Receita revisada no ciclo 2020-2021. * Receita revisada em 05-07-2024 | 0 | 0
AXIA Energia Nordeste | CAMACARI II | MC 230 kV TR 500/230 kV CAMACARI II TR2 BA | RB | FT TR 500/230 kV CAMACARI II TR2 BA | 061/2001 | IPCA | RMEL | REN 643/2014 | 2014-02-22 | 2045-03-02 | 51908.25 | 2025-06-01 | Ativa |  | SUBSTITUIÇÃO DOS TC NISSIN 94T2-A FASES A/B/C Melhoria incluída no reajuste ciclo 2016-2017. *(Receita revisada em 06/07/2020) *(Receita revisada em 03/07/2024) | 0 | 0
AXIA Energia Nordeste | CAMACARI II | MC 230 kV TR 500/230 kV CAMACARI II TR2 BA | RB | FT TR 500/230 kV CAMACARI II TR2 BA | 061/2001 | IPCA | RMEL | REN 643/2014 | 2014-02-23 | 2045-03-03 | 51913.08 | 2025-06-01 | Ativa |  | SUBSTITUIÇÃO DOS TC NISSIN 94T2-B FASES A/B/C Melhoria incluída no reajuste ciclo 2016-2017. *(Receita revisada em 06/07/2020) *(Receita revisada em 03/07/2024) | 0 | 0
AXIA Energia Nordeste | CAMACARI II | MC 230 kV TR 500/230 kV CAMACARI II TR2 BA | RB | FT TR 500/230 kV CAMACARI II TR2 BA | 061/2001 | IPCA | RBNI | REA 6137/2016 | 2020-12-20 | 2053-11-30 | 347241.54 | 2025-06-01 | Ativa | T2016-088 | Adequação do módulo de conexão 230 kV do transformador 500/230 kV TR2 com a substituição de dois disjuntores e implantação de proteção de barra adaptativa conjugada com falha de disjuntor. *(Receita revisada em 03/07/2024) | 0 | 0
AXIA Energia Nordeste | CAMACARI II | MC 230 kV TR 500/230 kV CAMACARI II TR2 BA | RB | FT TR 500/230 kV CAMACARI II TR2 BA | 061/2001 | IPCA | RMEL | REN 905/2020 | 2021-09-09 | 2049-08-04 | 83040.32 | 2025-06-01 | Ativa |  | Melhorias de Pequeno Porte sem RAP Prévia incluídas no processo de revisão da RAP das transmissoras prorrogadas de 2023, nos termos do Módulo 3 das Regras dos Serviços de Transmissão de Energia Elétrica. * Melhoria autorizada sem RAP Prévia incluído no reajuste do Ciclo 2024 - 2025 *(Receita revisada em 04/07/2024) | 0 | 0
AXIA Energia Nordeste | CAMACARI II | MC 230 kV TR 500/230 kV CAMACARI II TR1 BA | RB | FT TR 500/230 kV CAMACARI II TR1 BA | 061/2001 | IPCA | RBSE | PRT 579/2012 | 2013-01-01 | 2043-01-01 | 195641.28 | 2025-06-01 | Ativa |  | *(RAP Portaria 579/2012 - Concessão prorrogada em 01/01/2013 – LEI 12783/2013 ) * Receita revisada no ciclo 2020-2021. * Receita revisada em 05-07-2024 | 0 | 0
AXIA Energia Nordeste | CAMACARI II | MC 230 kV TR 500/230 kV CAMACARI II TR1 BA | RB | FT TR 500/230 kV CAMACARI II TR1 BA | 061/2001 | IPCA | RMEL | REN 643/2014 | 2014-06-08 | 2045-06-16 | 52421.5 | 2025-06-01 | Ativa |  | SUBSTITUIÇÃO DOS TC NISSIN 94T1-A FASES A/B/C Melhoria incluída no reajuste ciclo 2016-2017. *(Receita revisada em 06/07/2020) *(Receita revisada em 03/07/2024) | 0 | 0
AXIA Energia Nordeste | CAMACARI II | MC 230 kV TR 500/230 kV CAMACARI II TR1 BA | RB | FT TR 500/230 kV CAMACARI II TR1 BA | 061/2001 | IPCA | RMEL | REN 643/2014 | 2014-06-07 | 2045-06-15 | 52416.65 | 2025-06-01 | Ativa |  | SUBSTITUIÇÃO DOS TC NISSIN 94T1-B FASES A/B/C Melhoria incluída no reajuste ciclo 2016-2017. *(Receita revisada em 06/07/2020) *(Receita revisada em 03/07/2024) | 0 | 0
AXIA Energia Nordeste | CAMACARI II | MC 230 kV TR 500/230 kV CAMACARI II TR1 BA | RB | FT TR 500/230 kV CAMACARI II TR1 BA | 061/2001 | IPCA | RBNI | REA 6137/2016 | 2020-12-20 | 2053-12-19 | 340536.62 | 2025-06-01 | Ativa | T2016-088 | Adequação do módulo de conexão 230 kV do transformador 500/230 kV TR1 com a substituição de dois disjuntores e implantação de proteção de barra adaptativa conjugada com falha de disjuntor. *(Receita revisada em 03/07/2024) | 0 | 0
AXIA Energia Nordeste | CAMACARI II | MC 230 kV TR 500/230 kV CAMACARI II TR1 BA | RB | FT TR 500/230 kV CAMACARI II TR1 BA | 061/2001 | IPCA | RMEL | REN 905/2020 | 2021-10-01 | 2049-08-26 | 83188.85 | 2025-06-01 | Ativa |  | Melhorias de Pequeno Porte sem RAP Prévia incluídas no processo de revisão da RAP das transmissoras prorrogadas de 2023, nos termos do Módulo 3 das Regras dos Serviços de Transmissão de Energia Elétrica. * Melhoria autorizada sem RAP Prévia incluído no reajuste do Ciclo 2024 - 2025 *(Receita revisada em 04/07/2024) | 0 | 0
AXIA Energia Nordeste | CAMACARI II | MC 230 kV TR 230/69 kV CAMACARI II TR6 BA | RBF | FT TR 230/69 kV CAMACARI II TR6 BA | 061/2001 | IPCA | RBSE | PRT 579/2012 | 2013-01-01 | 2043-01-01 | 161968.64 | 2025-06-01 | Ativa |  | *(RAP Portaria 579/2012 - Concessão prorrogada em 01/01/2013 – LEI 12783/2013 ) * Receita revisada no ciclo 2020-2021. * Receita revisada em 05-07-2024 | 0 | 0
AXIA Energia Nordeste | CAMACARI II | MC 230 kV TR 230/69 kV CAMACARI II TR6 BA | RBF | FT TR 230/69 kV CAMACARI II TR6 BA | 061/2001 | IPCA | RBNI | REA 6137/2016 | 2020-06-29 | 2050-07-02 | 63200.65 | 2025-06-01 | Ativa | T2016-088 | Adequação do módulo de conexão 230 kV do transformador 230/69 kV TR6 com a substituição de três transformadores de corrente e implantação de proteção de barra adaptativa conjugada com falha de disjuntor. *(Receita revisada em 03/07/2024) | 0 | 0
AXIA Energia Nordeste | CAMACARI II | MC 230 kV TR 230/69 kV CAMACARI II TR6 BA | RBF | FT TR 230/69 kV CAMACARI II TR6 BA | 061/2001 | IPCA | RMEL | REN 905/2020 | 2018-01-30 | 2033-06-20 | 330276.8 | 2025-06-01 | Ativa |  | Melhorias de Pequeno Porte sem RAP Prévia incluídas no processo de revisão da RAP das transmissoras prorrogadas de 2023, nos termos do Módulo 3 das Regras dos Serviços de Transmissão de Energia Elétrica. * Melhoria autorizada sem RAP Prévia incluído no reajuste do Ciclo 2024 - 2025 *(Receita revisada em 04/07/2024) | 0 | 0
AXIA Energia Nordeste | CAMACARI II | MC 230 kV TR 230/69 kV CAMACARI II TR5 BA | RBF | FT TR 230/69 kV CAMACARI II TR5 BA | 061/2001 | IPCA | RBSE | PRT 579/2012 | 2013-01-01 | 2043-01-01 | 161968.64 | 2025-06-01 | Ativa |  | *(RAP Portaria 579/2012 - Concessão prorrogada em 01/01/2013 – LEI 12783/2013 ) * Receita revisada no ciclo 2020-2021. * Receita revisada em 05-07-2024 | 0 | 0
AXIA Energia Nordeste | CAMACARI II | MC 230 kV TR 230/69 kV CAMACARI II TR5 BA | RBF | FT TR 230/69 kV CAMACARI II TR5 BA | 061/2001 | IPCA | RBNI | REA 6137/2016 | 2021-01-20 | 2051-01-23 | 64220.49 | 2025-06-01 | Ativa | T2016-088 | Adequação do módulo de conexão 230 kV do transformador 230/69 kV TR5 com a substituição de três transformadores de corrente e implantação de proteção de barra adaptativa conjugada com falha de disjuntor. *(Receita revisada em 03/07/2024) | 0 | 0
AXIA Energia Nordeste | CAMACARI II | MC 230 kV TR 230/69 kV CAMACARI II TR5 BA | RBF | FT TR 230/69 kV CAMACARI II TR5 BA | 061/2001 | IPCA | RBNI | REA 2040/2009 | 2022-02-20 | 2055-02-19 | 174309.02 | 2025-06-01 | Ativa |  | Substituição do disjuntor 14T5 na SE Camaçari II * Reforço autorizado sem RAP Prévia incluído no reajuste do Ciclo 2022 - 2023 *(Receita revisada em 03/07/2024) | 0 | 0
AXIA Energia Nordeste | CAMACARI II | MC 230 kV TR 230/69 kV CAMACARI II TR5 BA | RBF | FT TR 230/69 kV CAMACARI II TR5 BA | 061/2001 | IPCA | RMEL | REN 905/2020 | 2017-12-05 | 2033-03-08 | 319949.26 | 2025-06-01 | Ativa |  | Melhorias de Pequeno Porte sem RAP Prévia incluídas no processo de revisão da RAP das transmissoras prorrogadas de 2023, nos termos do Módulo 3 das Regras dos Serviços de Transmissão de Energia Elétrica. * Melhoria autorizada sem RAP Prévia incluído no reajuste do Ciclo 2024 - 2025 *(Receita revisada em 04/07/2024) | 0 | 0
AXIA Energia Nordeste | CAMACARI II | MC 230 kV TR 230/13,8 kV CAMACARI II TR7 BA | RB | FT CS 150/-105 MVAr CAMACARI II CS1 BA | 061/2001 | IPCA | RBSE | PRT 579/2012 | 2013-01-01 | 2043-01-01 | 161968.64 | 2025-06-01 | Ativa |  | *(RAP Portaria 579/2012 - Concessão prorrogada em 01/01/2013 – LEI 12783/2013 ) * Receita revisada no ciclo 2020-2021. * Receita revisada em 05-07-2024 | 0 | 0
AXIA Energia Nordeste | CAMACARI II | MC 230 kV TR 230/13,8 kV CAMACARI II TR7 BA | RB | FT CS 150/-105 MVAr CAMACARI II CS1 BA | 061/2001 | IPCA | RBSE | PRT 120/2016 | 2017-07-01 | 2028-06-30 | 454511.36 | 2025-06-01 | Ativa |  | Componente Financeiro apurado referente ao período de Janeiro/2013 a Junho/2017, com prazo de pagamento de 8 anos, conforme consta no § 3º e § 4º, do Art. 1º, da PRT 120/2016. * Receita revisada no ciclo 2020-2021. * Receita revisada em 05-07-2024 | 0 | 0
AXIA Energia Nordeste | CAMACARI II | MC 230 kV TR 230/13,8 kV CAMACARI II TR7 BA | RB | FT CS 150/-105 MVAr CAMACARI II CS1 BA | 061/2001 | IPCA | RMEL | REN 905/2020 | 2022-09-22 | 2044-08-05 | 821741.91 | 2025-06-01 | Ativa |  | Melhorias de Pequeno Porte sem RAP Prévia incluídas no processo de revisão da RAP das transmissoras prorrogadas de 2023, nos termos do Módulo 3 das Regras dos Serviços de Transmissão de Energia Elétrica. * Melhoria autorizada sem RAP Prévia incluído no reajuste do Ciclo 2024 - 2025 *(Receita revisada em 04/07/2024) | 0 | 0
AXIA Energia Nordeste | CAMACARI II | MC 230 kV TR 230/13,8 kV CAMACARI II TR7 BA | RB | FT CS 150/-105 MVAr CAMACARI II CS1 BA | 061/2001 | IPCA | RBNI | DSP 2023/2022 | 2022-07-28 | 2052-07-30 | 44657.79 | 2025-06-01 | Ativa |  | Substituição de 2 transformadores de corrente (medição e proteção) 94T7, fases B e C, na SE CAMAÇARI II Capacidade nominal de corrente (A): no mínimo 2000 A; Capacidade nominal de curto-circuito (kA): no mínimo 50 kA. Obra reconhecida na Revisão da RAP. * Reforço autorizado sem RAP Prévia incluído no reajuste do Ciclo 2024 - 2025 *(Receita revisada em 04/07/2024) | 0 | 0
AXIA Energia Nordeste | CAMACARI II | MC 230 kV BC 230 kV 100 Mvar CAMACARI II BC1 BA | RB | FT BC 230 kV 100 Mvar CAMACARI II BC1 BA | 061/2001 | IPCA | RBNI | REA 12205/2022 | 2024-12-09 | 2052-12-08 | 1856551.41 | 2025-06-01 | Ativa | T2022-099 | Instalação do Módulo de Manobra Conexão de Capacitor Derivação (230kV - BD5) para a Instalação do 1º Capacitor em Derivação 230 kV, 1 x 100 Mvar trifásico. | 0 | 0
AXIA Energia Nordeste | CAMACARI II | MC 13,8 kV TR 69/13,8 kV CAMACARI II TR8 BA MC2 | RB | FT MG 500 kV CAMACARI II MG1 BA | 061/2001 | IPCA | RBSE | PRT 579/2012 | 2013-01-01 | 2043-01-01 | 44666.29 | 2025-06-01 | Ativa |  | *(RAP Portaria 579/2012 - Concessão prorrogada em 01/01/2013 – LEI 12783/2013 ) * Receita revisada no ciclo 2020-2021. * Receita revisada em 05-07-2024 | 0 | 0
AXIA Energia Nordeste | CAMACARI II | MC 13,8 kV TR 69/13,8 kV CAMACARI II TR8 BA MC1 | RB | FT MG 500 kV CAMACARI II MG1 BA | 061/2001 | IPCA | RBSE | PRT 579/2012 | 2013-01-01 | 2043-01-01 | 44666.29 | 2025-06-01 | Ativa |  | *(RAP Portaria 579/2012 - Concessão prorrogada em 01/01/2013 – LEI 12783/2013 ) * Receita revisada no ciclo 2020-2021. * Receita revisada em 05-07-2024 | 0 | 0
AXIA Energia Nordeste | CAMACARI II | MC 13,8 kV TR 13,8/0,46 kV CAMACARI II TR2 BA | RB | FT MG 500 kV CAMACARI II MG1 BA | 061/2001 | IPCA | RBSE | PRT 579/2012 | 2013-01-01 | 2043-01-01 | 44666.29 | 2025-06-01 | Ativa |  | *(RAP Portaria 579/2012 - Concessão prorrogada em 01/01/2013 – LEI 12783/2013 ) * Receita revisada no ciclo 2020-2021. * Receita revisada em 05-07-2024 | 0 | 0
AXIA Energia Nordeste | CAMACARI II | MC 13,8 kV TR 13,8/0,46 kV CAMACARI II TR1 BA | RB | FT MG 500 kV CAMACARI II MG1 BA | 061/2001 | IPCA | RBSE | PRT 579/2012 | 2013-01-01 | 2043-01-01 | 44666.29 | 2025-06-01 | Ativa |  | *(RAP Portaria 579/2012 - Concessão prorrogada em 01/01/2013 – LEI 12783/2013 ) * Receita revisada no ciclo 2020-2021. * Receita revisada em 05-07-2024 | 0 | 0
AXIA Energia Nordeste | CAMACARI II | MC 13,8 kV CS 150/-105 Mvar CAMACARI II CS2 BA | RB | FT CS 150/-105 MVAr CAMACARI II CS1 BA | 061/2001 | IPCA | RBSE | PRT 579/2012 | 2013-01-01 | 2043-01-01 | 60394.36 | 2025-06-01 | Ativa |  | *(RAP Portaria 579/2012 - Concessão prorrogada em 01/01/2013 – LEI 12783/2013 ) * Receita revisada no ciclo 2020-2021. * Receita revisada em 05-07-2024 | 0 | 0
AXIA Energia Nordeste | CAMACARI II | MC 13,8 kV CS 150/-105 Mvar CAMACARI II CS2 BA | RB | FT CS 150/-105 MVAr CAMACARI II CS1 BA | 061/2001 | IPCA | RMEL | REN 905/2020 | 2022-12-16 | 2049-11-26 | 565661.06 | 2025-06-01 | Ativa |  | Melhorias de Pequeno Porte sem RAP Prévia incluídas no processo de revisão da RAP das transmissoras prorrogadas de 2023, nos termos do Módulo 3 das Regras dos Serviços de Transmissão de Energia Elétrica. * Melhoria autorizada sem RAP Prévia incluído no reajuste do Ciclo 2024 - 2025 *(Receita revisada em 04/07/2024) | 0 | 0
AXIA Energia Nordeste | CAMACARI II | MC 13,8 kV CS 150/-105 Mvar CAMACARI II CS1 BA | RB | FT CS 150/-105 MVAr CAMACARI II CS1 BA | 061/2001 | IPCA | RBSE | PRT 579/2012 | 2013-01-01 | 2043-01-01 | 60394.36 | 2025-06-01 | Ativa |  | *(RAP Portaria 579/2012 - Concessão prorrogada em 01/01/2013 – LEI 12783/2013 ) * Receita revisada no ciclo 2020-2021. * Receita revisada em 05-07-2024 | 0 | 0
AXIA Energia Nordeste | CAMACARI II | MC 13,8 kV CS 150/-105 Mvar CAMACARI II CS1 BA | RB | FT CS 150/-105 MVAr CAMACARI II CS1 BA | 061/2001 | IPCA | RMEL | REN 905/2020 | 2022-12-18 | 2050-01-09 | 638965.09 | 2025-06-01 | Ativa |  | Melhorias de Pequeno Porte sem RAP Prévia incluídas no processo de revisão da RAP das transmissoras prorrogadas de 2023, nos termos do Módulo 3 das Regras dos Serviços de Transmissão de Energia Elétrica. * Melhoria autorizada sem RAP Prévia incluído no reajuste do Ciclo 2024 - 2025 *(Receita revisada em 04/07/2024) | 0 | 0
AXIA Energia Nordeste | CAMACARI II | IB 69 kV MG 500 kV CAMACARI II MG1 BA IB1 | DIT |  | 061/2001 | IPCA | RPC | PRT 579/2012 | 2013-01-01 | 2043-01-01 | 42137.4 | 2025-06-01 | Ativa |  | *(RAP Portaria 579/2012 - Concessão prorrogada em 01/01/2013 – LEI 12783/2013 ) * Receita revisada no ciclo 2020-2021. * Receita revisada em 05-07-2024 | 0 | 0
AXIA Energia Nordeste | CAMACARI II | IB 69 kV MG 500 kV CAMACARI II MG1 BA IB1 | DIT |  | 061/2001 | IPCA | RCDM | REA 2040/2009 | 2019-09-04 | 2052-09-03 | 66926.42 | 2025-06-01 | Ativa |  | Substituição do disjuntor 12D1. Obra reconhecida na Revisão da RAP. * Reforço autorizado sem RAP Prévia incluído no reajuste do Ciclo 2024 - 2025 *(Receita revisada em 04/07/2024) | 0 | 0
AXIA Energia Nordeste | CAMACARI II | IB 500 kV MG 500 kV CAMACARI II MG1 BA IB4 | RB | FT MG 500 kV CAMACARI II MG1 BA | 061/2001 | IPCA | RBSE | PRT 579/2012 | 2013-01-01 | 2043-01-01 | 439875.59 | 2025-06-01 | Ativa |  | *(RAP Portaria 579/2012 - Concessão prorrogada em 01/01/2013 – LEI 12783/2013 ) * Receita revisada no ciclo 2020-2021. * Receita revisada em 05-07-2024 | 0 | 0
AXIA Energia Nordeste | CAMACARI II | IB 500 kV MG 500 kV CAMACARI II MG1 BA IB4 | RB | FT MG 500 kV CAMACARI II MG1 BA | 061/2001 | IPCA | RBSE | PRT 120/2016 | 2017-07-01 | 2028-06-30 | 1234365.24 | 2025-06-01 | Ativa |  | Componente Financeiro apurado referente ao período de Janeiro/2013 a Junho/2017, com prazo de pagamento de 8 anos, conforme consta no § 3º e § 4º, do Art. 1º, da PRT 120/2016. * Receita revisada no ciclo 2020-2021. * Receita revisada em 05-07-2024 | 0 | 0
AXIA Energia Nordeste | CAMACARI II | IB 500 kV MG 500 kV CAMACARI II MG1 BA IB4 | RB | FT MG 500 kV CAMACARI II MG1 BA | 061/2001 | IPCA | RBSE | PRT 120/2016 | 2017-07-01 | 2042-12-31 | 1137933.94 | 2025-06-01 | Ativa |  | Parcela de RAP calculada de acordo com a PRT 120/2016 e incluída a partir do ciclo 2017-2018. * Receita revisada provisoriamente no reajuste do ciclo 2018-2019. * Receita revisada no ciclo 2020-2021. * Receita revisada em 05-07-2024 | 0 | 0
AXIA Energia Nordeste | CAMACARI II | IB 500 kV MG 500 kV CAMACARI II MG1 BA IB4 | RB | FT MG 500 kV CAMACARI II MG1 BA | 061/2001 | IPCA | RMEL | REN 443/2011 | 2015-11-13 | 2045-11-15 | 15901.73 | 2025-06-01 | Ativa |  | SUBSTITUIÇÃO DE TC SIEMENS AKOF 500 * Melhoria autorizada sem RAP Prévia incluído no reajuste do Ciclo 2017 - 2018 *(Receita revisada em 06/07/2020) *(Receita revisada em 03/07/2024) | 0 | 0
AXIA Energia Nordeste | CAMACARI II | IB 500 kV MG 500 kV CAMACARI II MG1 BA IB4 | RB | FT MG 500 kV CAMACARI II MG1 BA | 061/2001 | IPCA | RMEL | REN 443/2011 | 2015-11-17 | 2045-11-19 | 15907.51 | 2025-06-01 | Ativa |  | SUBSTITUIÇÃO DE TC SIEMENS AKOF 500 * Melhoria autorizada sem RAP Prévia incluído no reajuste do Ciclo 2017 - 2018 *(Receita revisada em 06/07/2020) *(Receita revisada em 03/07/2024) | 0 | 0
AXIA Energia Nordeste | CAMACARI II | IB 500 kV MG 500 kV CAMACARI II MG1 BA IB4 | RB | FT MG 500 kV CAMACARI II MG1 BA | 061/2001 | IPCA | RMEL | REN 443/2011 | 2015-11-13 | 2045-11-15 | 15901.73 | 2025-06-01 | Ativa |  | SUBSTITUIÇÃO DE TC SIEMENS AKOF 500 * Melhoria autorizada sem RAP Prévia incluído no reajuste do Ciclo 2017 - 2018 *(Receita revisada em 06/07/2020) *(Receita revisada em 03/07/2024) | 0 | 0
AXIA Energia Nordeste | CAMACARI II | IB 500 kV MG 500 kV CAMACARI II MG1 BA IB4 | RB | FT MG 500 kV CAMACARI II MG1 BA | 061/2001 | IPCA | RMEL | REN 443/2011 | 2015-11-17 | 2045-11-19 | 15907.51 | 2025-06-01 | Ativa |  | SUBSTITUIÇÃO DE TC SIEMENS AKOF 500 * Melhoria autorizada sem RAP Prévia incluído no reajuste do Ciclo 2017 - 2018 *(Receita revisada em 06/07/2020) *(Receita revisada em 03/07/2024) | 0 | 0
AXIA Energia Nordeste | CAMACARI II | IB 500 kV MG 500 kV CAMACARI II MG1 BA IB4 | RB | FT MG 500 kV CAMACARI II MG1 BA | 061/2001 | IPCA | RMEL | REN 443/2011 | 2015-11-13 | 2045-11-15 | 15901.73 | 2025-06-01 | Ativa |  | SUBSTITUIÇÃO DE TC SIEMENS AKOF 500 * Melhoria autorizada sem RAP Prévia incluído no reajuste do Ciclo 2017 - 2018 *(Receita revisada em 06/07/2020) *(Receita revisada em 03/07/2024) | 0 | 0
AXIA Energia Nordeste | CAMACARI II | IB 500 kV MG 500 kV CAMACARI II MG1 BA IB4 | RB | FT MG 500 kV CAMACARI II MG1 BA | 061/2001 | IPCA | RMEL | REN 443/2011 | 2015-11-13 | 2045-11-15 | 15901.73 | 2025-06-01 | Ativa |  | SUBSTITUIÇÃO DE TC SIEMENS AKOF 500 * Melhoria autorizada sem RAP Prévia incluído no reajuste do Ciclo 2017 - 2018 *(Receita revisada em 06/07/2020) *(Receita revisada em 03/07/2024) | 0 | 0
AXIA Energia Nordeste | CAMACARI II | IB 500 kV MG 500 kV CAMACARI II MG1 BA IB3 | RB | FT MG 500 kV CAMACARI II MG1 BA | 061/2001 | IPCA | RBSE | PRT 579/2012 | 2013-01-01 | 2043-01-01 | 439875.59 | 2025-06-01 | Ativa |  | *(RAP Portaria 579/2012 - Concessão prorrogada em 01/01/2013 – LEI 12783/2013 ) * Receita revisada no ciclo 2020-2021. * Receita revisada em 05-07-2024 | 0 | 0
AXIA Energia Nordeste | CAMACARI II | IB 500 kV MG 500 kV CAMACARI II MG1 BA IB3 | RB | FT MG 500 kV CAMACARI II MG1 BA | 061/2001 | IPCA | RBSE | PRT 120/2016 | 2017-07-01 | 2028-06-30 | 1234365.24 | 2025-06-01 | Ativa |  | Componente Financeiro apurado referente ao período de Janeiro/2013 a Junho/2017, com prazo de pagamento de 8 anos, conforme consta no § 3º e § 4º, do Art. 1º, da PRT 120/2016. * Receita revisada no ciclo 2020-2021. * Receita revisada em 05-07-2024 | 0 | 0
AXIA Energia Nordeste | CAMACARI II | IB 500 kV MG 500 kV CAMACARI II MG1 BA IB3 | RB | FT MG 500 kV CAMACARI II MG1 BA | 061/2001 | IPCA | RBSE | PRT 120/2016 | 2017-07-01 | 2042-12-31 | 1137933.94 | 2025-06-01 | Ativa |  | Parcela de RAP calculada de acordo com a PRT 120/2016 e incluída a partir do ciclo 2017-2018. * Receita revisada provisoriamente no reajuste do ciclo 2018-2019. * Receita revisada no ciclo 2020-2021. * Receita revisada em 05-07-2024 | 0 | 0
AXIA Energia Nordeste | CAMACARI II | IB 500 kV MG 500 kV CAMACARI II MG1 BA IB3 | RB | FT MG 500 kV CAMACARI II MG1 BA | 061/2001 | IPCA | RMEL | REN 905/2020 | 2021-08-15 | 2052-12-21 | 475540.12 | 2025-06-01 | Ativa |  | Melhorias de Pequeno Porte sem RAP Prévia incluídas no processo de revisão da RAP das transmissoras prorrogadas de 2023, nos termos do Módulo 3 das Regras dos Serviços de Transmissão de Energia Elétrica. * Melhoria autorizada sem RAP Prévia incluído no reajuste do Ciclo 2024 - 2025 *(Receita revisada em 04/07/2024) | 0 | 0
AXIA Energia Nordeste | CAMACARI II | IB 500 kV MG 500 kV CAMACARI II MG1 BA IB2 | RB | FT MG 500 kV CAMACARI II MG1 BA | 061/2001 | IPCA | RBSE | PRT 579/2012 | 2013-01-01 | 2043-01-01 | 439875.59 | 2025-06-01 | Ativa |  | *(RAP Portaria 579/2012 - Concessão prorrogada em 01/01/2013 – LEI 12783/2013 ) * Receita revisada no ciclo 2020-2021. * Receita revisada em 05-07-2024 | 0 | 0
AXIA Energia Nordeste | CAMACARI II | IB 500 kV MG 500 kV CAMACARI II MG1 BA IB2 | RB | FT MG 500 kV CAMACARI II MG1 BA | 061/2001 | IPCA | RMEL | REN 905/2020 | 2021-05-18 | 2052-06-27 | 571458.58 | 2025-06-01 | Ativa |  | Melhorias de Pequeno Porte sem RAP Prévia incluídas no processo de revisão da RAP das transmissoras prorrogadas de 2023, nos termos do Módulo 3 das Regras dos Serviços de Transmissão de Energia Elétrica. * Melhoria autorizada sem RAP Prévia incluído no reajuste do Ciclo 2024 - 2025 *(Receita revisada em 04/07/2024) | 0 | 0
AXIA Energia Nordeste | CAMACARI II | IB 500 kV MG 500 kV CAMACARI II MG1 BA IB1 | RB | FT MG 500 kV CAMACARI II MG1 BA | 061/2001 | IPCA | RBSE | PRT 579/2012 | 2013-01-01 | 2043-01-01 | 439875.59 | 2025-06-01 | Ativa |  | *(RAP Portaria 579/2012 - Concessão prorrogada em 01/01/2013 – LEI 12783/2013 ) * Receita revisada no ciclo 2020-2021. * Receita revisada em 05-07-2024 | 0 | 0
AXIA Energia Nordeste | CAMACARI II | IB 500 kV MG 500 kV CAMACARI II MG1 BA IB1 | RB | FT MG 500 kV CAMACARI II MG1 BA | 061/2001 | IPCA | RBSE | PRT 120/2016 | 2017-07-01 | 2028-06-30 | 1234365.24 | 2025-06-01 | Ativa |  | Componente Financeiro apurado referente ao período de Janeiro/2013 a Junho/2017, com prazo de pagamento de 8 anos, conforme consta no § 3º e § 4º, do Art. 1º, da PRT 120/2016. * Receita revisada no ciclo 2020-2021. * Receita revisada em 05-07-2024 | 0 | 0
AXIA Energia Nordeste | CAMACARI II | IB 500 kV MG 500 kV CAMACARI II MG1 BA IB1 | RB | FT MG 500 kV CAMACARI II MG1 BA | 061/2001 | IPCA | RMEL | REN 905/2020 | 2021-09-02 | 2052-11-07 | 542766.66 | 2025-06-01 | Ativa |  | Melhorias de Pequeno Porte sem RAP Prévia incluídas no processo de revisão da RAP das transmissoras prorrogadas de 2023, nos termos do Módulo 3 das Regras dos Serviços de Transmissão de Energia Elétrica. * Melhoria autorizada sem RAP Prévia incluído no reajuste do Ciclo 2024 - 2025 *(Receita revisada em 04/07/2024) | 0 | 0
AXIA Energia Nordeste | CAMACARI II | IB 230 kV MG 500 kV CAMACARI II MG1 BA IB4 | RB | FT MG 500 kV CAMACARI II MG1 BA | 061/2001 | IPCA | RBNI | REA 6137/2016 | 2023-10-09 | 2053-10-08 | 1018776.13 | 2025-06-01 | Ativa | T2016-088 | Instalação, na Subestação Camaçari II, de um disjuntor seccionador da barra 2 em 230 kV | 0 | 0
AXIA Energia Nordeste | CAMACARI II | IB 230 kV MG 500 kV CAMACARI II MG1 BA IB3 | RB | FT MG 500 kV CAMACARI II MG1 BA | 061/2001 | IPCA | RBNI | REA 6137/2016 | 2023-10-09 | 2053-10-08 | 1018776.13 | 2025-06-01 | Ativa | T2016-088 | Instalação, na Subestação Camaçari II, de um disjuntor seccionador da barra 1 em 230 kV | 0 | 0
AXIA Energia Nordeste | CAMACARI II | IB 230 kV MG 500 kV CAMACARI II MG1 BA IB2 | RB | FT MG 500 kV CAMACARI II MG1 BA | 061/2001 | IPCA | RBSE | PRT 579/2012 | 2013-01-01 | 2043-01-01 | 133085.23 | 2025-06-01 | Ativa |  | *(RAP Portaria 579/2012 - Concessão prorrogada em 01/01/2013 – LEI 12783/2013 ) * Receita revisada no ciclo 2020-2021. * Receita revisada em 05-07-2024 | 0 | 0
AXIA Energia Nordeste | CAMACARI II | IB 230 kV MG 500 kV CAMACARI II MG1 BA IB2 | RB | FT MG 500 kV CAMACARI II MG1 BA | 061/2001 | IPCA | RBNI | REA 6137/2016 | 2023-10-09 | 2046-10-08 | 112283.35 | 2025-06-01 | Ativa | T2016-088 | Adequação do módulo de interligação de barras IB3 com substituição de três transformadores de corrente e implantação de proteção de barra adaptativa conjugada com falha de disjuntor. | 0 | 0
AXIA Energia Nordeste | CAMACARI II | IB 230 kV MG 500 kV CAMACARI II MG1 BA IB2 | RB | FT MG 500 kV CAMACARI II MG1 BA | 061/2001 | IPCA | RBNI | REA 2040/2009 | 2022-02-20 | 2055-02-19 | 174301.5 | 2025-06-01 | Ativa |  | Substituição do disjuntor 14D2 na SE Camaçari II * Reforço autorizado sem RAP Prévia incluído no reajuste do Ciclo 2022 - 2023 *(Receita revisada em 03/07/2024) | 0 | 0
AXIA Energia Nordeste | CAMACARI II | IB 230 kV MG 500 kV CAMACARI II MG1 BA IB1 | RB | FT MG 500 kV CAMACARI II MG1 BA | 061/2001 | IPCA | RBSE | PRT 579/2012 | 2013-01-01 | 2043-01-01 | 133085.23 | 2025-06-01 | Ativa |  | *(RAP Portaria 579/2012 - Concessão prorrogada em 01/01/2013 – LEI 12783/2013 ) * Receita revisada no ciclo 2020-2021. * Receita revisada em 05-07-2024 | 0 | 0
AXIA Energia Nordeste | CAMACARI II | IB 230 kV MG 500 kV CAMACARI II MG1 BA IB1 | RB | FT MG 500 kV CAMACARI II MG1 BA | 061/2001 | IPCA | RMEL | REN 643/2014 | 2014-02-09 | 2045-02-17 | 34563.54 | 2025-06-01 | Ativa |  | SUBSTITUIÇÃO DOS TC NISSIN 94D1 FASES A/C Melhoria incluída no reajuste ciclo 2016-2017. *(Receita revisada em 06/07/2020) *(Receita revisada em 03/07/2024) | 0 | 0
AXIA Energia Nordeste | CAMACARI II | IB 230 kV MG 500 kV CAMACARI II MG1 BA IB1 | RB | FT MG 500 kV CAMACARI II MG1 BA | 061/2001 | IPCA | RMEL | REN 643/2014 | 2014-02-09 | 2045-02-17 | 17281.77 | 2025-06-01 | Ativa |  | SUBSTITUIÇÃO DOS TC NISSIN 94D1 FASES B Melhoria incluída no reajuste ciclo 2016-2017. *(Receita revisada em 06/07/2020) *(Receita revisada em 03/07/2024) | 0 | 0
AXIA Energia Nordeste | CAMACARI II | IB 230 kV MG 500 kV CAMACARI II MG1 BA IB1 | RB | FT MG 500 kV CAMACARI II MG1 BA | 061/2001 | IPCA | RBNI | REA 6137/2016 | 2023-10-09 | 2046-10-08 | 112283.35 | 2025-06-01 | Ativa | T2016-088 | Adequação do módulo de interligação de barras IB2 com implantação de três transformadores de corrente e implantação de proteção de barra adaptativa conjugada com falha de disjuntor. | 0 | 0
AXIA Energia Nordeste | CAMACARI II | IB 230 kV MG 500 kV CAMACARI II MG1 BA IB1 | RB | FT MG 500 kV CAMACARI II MG1 BA | 061/2001 | IPCA | RBNI | REA 7761/2019 | 2019-12-31 | 2034-12-30 | 50633.08 | 2025-06-01 | Ativa |  | SUBSTITUIÇÃO DE SISTEMAS DE PROTEÇÃO E PAINÉIS ASSOCIADOS EM 01 VÃO CENTRAL DE TRANSFERÊNCIA COM PROTEÇÃO PRÓPRIA, 14D1. * Reforço autorizado sem RAP Prévia incluído no reajuste do Ciclo 2020 - 2021 *(Receita revisada em 03/07/2024) | 0 | 0
AXIA Energia Nordeste | CAMACARI II | IB 230 kV MG 500 kV CAMACARI II MG1 BA IB1 | RB | FT MG 500 kV CAMACARI II MG1 BA | 061/2001 | IPCA | RBNI | REA 7761/2019 | 2015-08-30 | 2043-08-29 | 1276.13 | 2025-06-01 | Ativa |  | SUBSTITUIÇÃO DE SISTEMAS DE PROTEÇÃO E PAINÉIS ASSOCIADOS EM 01 VÃO CENTRAL DE TRANSFERÊNCIA COM PROTEÇÃO PRÓPRIA, 14D1. Obra reconhecida na Revisão da RAP. * Reforço autorizado sem RAP Prévia incluído no reajuste do Ciclo 2024 - 2025 *(Receita revisada em 04/07/2024) | 0 | 0
AXIA Energia Nordeste | CAMACARI II | EL 69 kV CAMACARI II STA HELENA-02F2 | DIT |  | 061/2001 | IPCA | RPC | PRT 579/2012 | 2013-01-01 | 2043-01-01 | 73293.67 | 2025-06-01 | Ativa |  | *(RAP Portaria 579/2012 - Concessão prorrogada em 01/01/2013 – LEI 12783/2013 ) * Receita revisada no ciclo 2020-2021. * Receita revisada em 05-07-2024 | 0 | 0
AXIA Energia Nordeste | CAMACARI II | EL 69 kV CAMACARI II STA HELENA-02F2 | DIT |  | 061/2001 | IPCA | RMEL | REN 905/2020 | 2021-09-21 | 2048-09-28 | 45300.03 | 2025-06-01 | Ativa |  | Melhorias de Pequeno Porte sem RAP Prévia incluídas no processo de revisão da RAP das transmissoras prorrogadas de 2023, nos termos do Módulo 3 das Regras dos Serviços de Transmissão de Energia Elétrica. * Melhoria autorizada sem RAP Prévia incluído no reajuste do Ciclo 2024 - 2025 *(Receita revisada em 04/07/2024) | 0 | 0
AXIA Energia Nordeste | CAMACARI II | EL 69 kV CAMACARI II STA HELENA-02F2 | DIT |  | 061/2001 | IPCA | RCDM | REA 2040/2009 | 2019-09-04 | 2052-09-03 | 66926.42 | 2025-06-01 | Ativa |  | Substituição do disjuntor 12D1. Obra reconhecida na Revisão da RAP. * Reforço autorizado sem RAP Prévia incluído no reajuste do Ciclo 2024 - 2025 *(Receita revisada em 04/07/2024) | 0 | 0
AXIA Energia Nordeste | CAMACARI II | EL 69 kV CAMACARI II STA HELENA-02F1 | DIT |  | 061/2001 | IPCA | RPC | PRT 579/2012 | 2013-01-01 | 2043-01-01 | 73293.67 | 2025-06-01 | Ativa |  | *(RAP Portaria 579/2012 - Concessão prorrogada em 01/01/2013 – LEI 12783/2013 ) * Receita revisada no ciclo 2020-2021. * Receita revisada em 05-07-2024 | 0 | 0
AXIA Energia Nordeste | CAMACARI II | EL 69 kV CAMACARI II STA HELENA-02F1 | DIT |  | 061/2001 | IPCA | RMEL | REN 443/2011 | 2016-01-16 | 2046-01-18 | 1150.02 | 2025-06-01 | Ativa |  | Instalação de contatos auxiliares de chaves seccionadoras.RAP incluída na análise do recurso da REH 2.258/2017. * Melhoria autorizada sem RAP Prévia incluído no reajuste do Ciclo 2017 - 2018 *(Receita revisada em 06/07/2020) *(Receita revisada em 03/07/2024) | 0 | 0
AXIA Energia Nordeste | CAMACARI II | EL 69 kV CAMACARI II STA HELENA-02F1 | DIT |  | 061/2001 | IPCA | RMEL | REN 905/2020 | 2021-09-21 | 2048-09-28 | 45300.03 | 2025-06-01 | Ativa |  | Melhorias de Pequeno Porte sem RAP Prévia incluídas no processo de revisão da RAP das transmissoras prorrogadas de 2023, nos termos do Módulo 3 das Regras dos Serviços de Transmissão de Energia Elétrica. * Melhoria autorizada sem RAP Prévia incluído no reajuste do Ciclo 2024 - 2025 *(Receita revisada em 04/07/2024) | 0 | 0
AXIA Energia Nordeste | CAMACARI II | EL 69 kV CAMACARI II CTG CTU-02J6 | DIT |  | 061/2001 | IPCA | RPC | PRT 579/2012 | 2013-01-01 | 2043-01-01 | 73293.67 | 2025-06-01 | Ativa |  | *(RAP Portaria 579/2012 - Concessão prorrogada em 01/01/2013 – LEI 12783/2013 ) * Receita revisada no ciclo 2020-2021. * Receita revisada em 05-07-2024 | 0 | 0
AXIA Energia Nordeste | CAMACARI II | EL 69 kV CAMACARI II CTG CTU-02J6 | DIT |  | 061/2001 | IPCA | RPC | PRT 120/2016 | 2017-07-01 | 2028-06-30 | 205674.41 | 2025-06-01 | Ativa |  | Componente Financeiro apurado referente ao período de Janeiro/2013 a Junho/2017, com prazo de pagamento de 8 anos, conforme consta no § 3º e § 4º, do Art. 1º, da PRT 120/2016. * Receita revisada no ciclo 2020-2021. * Receita revisada em 05-07-2024 | 0 | 0
AXIA Energia Nordeste | CAMACARI II | EL 69 kV CAMACARI II CTG CTU-02J6 | DIT |  | 061/2001 | IPCA | RMEL | REN 443/2011 | 2016-01-16 | 2046-01-18 | 1150.02 | 2025-06-01 | Ativa |  | Instalação de contatos auxiliares de chaves seccionadoras. RAP incluída na análise do recurso da REH 2.258/2017. * Melhoria autorizada sem RAP Prévia incluído no reajuste do Ciclo 2017 - 2018 *(Receita revisada em 06/07/2020) *(Receita revisada em 03/07/2024) | 0 | 0
AXIA Energia Nordeste | CAMACARI II | EL 69 kV CAMACARI II CTG CTU-02J6 | DIT |  | 061/2001 | IPCA | RMEL | REN 905/2020 | 2022-04-21 | 2046-04-20 | 8086.42 | 2025-06-01 | Ativa |  | Melhorias de Pequeno Porte sem RAP Prévia incluídas no processo de revisão da RAP das transmissoras prorrogadas de 2023, nos termos do Módulo 3 das Regras dos Serviços de Transmissão de Energia Elétrica. * Melhoria autorizada sem RAP Prévia incluído no reajuste do Ciclo 2024 - 2025 *(Receita revisada em 04/07/2024) | 0 | 0
AXIA Energia Nordeste | CAMACARI II | EL 500 kV CAMACARI II LT 500 kV OLINDINA /CAMACARI II C-2 BA | RB | FT LT 500 kV OLINDINA /CAMACARI II C-2 BA | 061/2001 | IPCA | RBSE | PRT 579/2012 | 2013-01-01 | 2043-01-01 | 469641.83 | 2025-06-01 | Ativa |  | *(RAP Portaria 579/2012 - Concessão prorrogada em 01/01/2013 – LEI 12783/2013 ) * Receita revisada no ciclo 2020-2021. * Receita revisada em 05-07-2024 | 0 | 0
AXIA Energia Nordeste | CAMACARI II | EL 500 kV CAMACARI II LT 500 kV OLINDINA /CAMACARI II C-2 BA | RB | FT LT 500 kV OLINDINA /CAMACARI II C-2 BA | 061/2001 | IPCA | RMEL | REN 905/2020 | 2021-05-07 | 2049-11-21 | 778828.75 | 2025-06-01 | Ativa |  | Melhorias de Pequeno Porte sem RAP Prévia incluídas no processo de revisão da RAP das transmissoras prorrogadas de 2023, nos termos do Módulo 3 das Regras dos Serviços de Transmissão de Energia Elétrica. * Melhoria autorizada sem RAP Prévia incluído no reajuste do Ciclo 2024 - 2025 *(Receita revisada em 04/07/2024) | 0 | 0
AXIA Energia Nordeste | CAMACARI II | EL 500 kV CAMACARI II LT 500 kV OLINDINA /CAMACARI II C-1 BA | RB | FT LT 500 kV OLINDINA /CAMACARI II C-1 BA | 061/2001 | IPCA | RBSE | PRT 579/2012 | 2013-01-01 | 2043-01-01 | 469641.83 | 2025-06-01 | Ativa |  | *(RAP Portaria 579/2012 - Concessão prorrogada em 01/01/2013 – LEI 12783/2013 ) * Receita revisada no ciclo 2020-2021. * Receita revisada em 05-07-2024 | 0 | 0
AXIA Energia Nordeste | CAMACARI II | EL 500 kV CAMACARI II LT 500 kV OLINDINA /CAMACARI II C-1 BA | RB | FT LT 500 kV OLINDINA /CAMACARI II C-1 BA | 061/2001 | IPCA | RMEL | REN 905/2020 | 2021-02-22 | 2049-01-16 | 699001.07 | 2025-06-01 | Ativa |  | Melhorias de Pequeno Porte sem RAP Prévia incluídas no processo de revisão da RAP das transmissoras prorrogadas de 2023, nos termos do Módulo 3 das Regras dos Serviços de Transmissão de Energia Elétrica. * Melhoria autorizada sem RAP Prévia incluído no reajuste do Ciclo 2024 - 2025 *(Receita revisada em 04/07/2024) | 0 | 0
AXIA Energia Nordeste | CAMACARI II | EL 500 kV CAMACARI II LT 500 kV CAMACARI IV /CAMACARI II C-1 BA | RB | FT LT 500 kV CAMACARI IV /CAMACARI II C-1 BA | 061/2001 | IPCA | RBSE | PRT 579/2012 | 2013-01-01 | 2043-01-01 | 469641.83 | 2025-06-01 | Ativa |  | *(RAP Portaria 579/2012 - Concessão prorrogada em 01/01/2013 – LEI 12783/2013 ) * Receita revisada no ciclo 2020-2021. * Receita revisada em 05-07-2024 | 0 | 0
AXIA Energia Nordeste | CAMACARI II | EL 500 kV CAMACARI II LT 500 kV CAMACARI IV /CAMACARI II C-1 BA | RB | FT LT 500 kV CAMACARI IV /CAMACARI II C-1 BA | 061/2001 | IPCA | RBSE | PRT 120/2016 | 2017-07-01 | 2028-06-30 | 1317894.34 | 2025-06-01 | Ativa |  | Componente Financeiro apurado referente ao período de Janeiro/2013 a Junho/2017, com prazo de pagamento de 8 anos, conforme consta no § 3º e § 4º, do Art. 1º, da PRT 120/2016. * Receita revisada no ciclo 2020-2021. * Receita revisada em 05-07-2024 | 0 | 0
AXIA Energia Nordeste | CAMACARI II | EL 500 kV CAMACARI II LT 500 kV CAMACARI IV /CAMACARI II C-1 BA | RB | FT LT 500 kV CAMACARI IV /CAMACARI II C-1 BA | 061/2001 | IPCA | RBSE | PRT 120/2016 | 2017-07-01 | 2042-12-31 | 1214937.56 | 2025-06-01 | Ativa |  | Parcela de RAP calculada de acordo com a PRT 120/2016 e incluída a partir do ciclo 2017-2018. * Receita revisada provisoriamente no reajuste do ciclo 2018-2019. * Receita revisada no ciclo 2020-2021. * Receita revisada em 05-07-2024 | 0 | 0
AXIA Energia Nordeste | CAMACARI II | EL 500 kV CAMACARI II LT 500 kV CAMACARI IV /CAMACARI II C-1 BA | RB | FT LT 500 kV CAMACARI IV /CAMACARI II C-1 BA | 061/2001 | IPCA | RMEL | REN 443/2011 | 2015-05-23 | 2045-05-25 | 15649.62 | 2025-06-01 | Ativa |  | SUBSTITUIÇÃO DE TC SIEMENS AKOF 500 * Melhoria autorizada sem RAP Prévia incluído no reajuste do Ciclo 2017 - 2018 *(Receita revisada em 06/07/2020) *(Receita revisada em 03/07/2024) | 0 | 0
AXIA Energia Nordeste | CAMACARI II | EL 500 kV CAMACARI II LT 500 kV CAMACARI IV /CAMACARI II C-1 BA | RB | FT LT 500 kV CAMACARI IV /CAMACARI II C-1 BA | 061/2001 | IPCA | RMEL | REN 443/2011 | 2015-10-11 | 2045-10-13 | 15853.91 | 2025-06-01 | Ativa |  | SUBSTITUIÇÃO DE TC SIEMENS AKOF 500 * Melhoria autorizada sem RAP Prévia incluído no reajuste do Ciclo 2017 - 2018 *(Receita revisada em 06/07/2020) *(Receita revisada em 03/07/2024) | 0 | 0
AXIA Energia Nordeste | CAMACARI II | EL 500 kV CAMACARI II LT 500 kV CAMACARI IV /CAMACARI II C-1 BA | RB | FT LT 500 kV CAMACARI IV /CAMACARI II C-1 BA | 061/2001 | IPCA | RMEL | REN 443/2011 | 2015-10-11 | 2045-10-13 | 15853.91 | 2025-06-01 | Ativa |  | SUBSTITUIÇÃO DE TC SIEMENS AKOF 500 * Melhoria autorizada sem RAP Prévia incluído no reajuste do Ciclo 2017 - 2018 *(Receita revisada em 06/07/2020) *(Receita revisada em 03/07/2024) | 0 | 0
AXIA Energia Nordeste | CAMACARI II | EL 500 kV CAMACARI II LT 500 kV CAMACARI IV /CAMACARI II C-1 BA | RB | FT LT 500 kV CAMACARI IV /CAMACARI II C-1 BA | 061/2001 | IPCA | RBNI | REA 7761/2019 | 2019-06-10 | 2034-06-09 | 49555.31 | 2025-06-01 | Ativa |  | SUBSTITUIÇÃO DE SISTEMAS DE PROTEÇÃO E PAINÉIS ASSOCIADOS EM 01 TERMINAL DE LINHA DE TRANSMISSÃO LT 05L6. * Reforço autorizado sem RAP Prévia incluído no reajuste do Ciclo 2020 - 2021 *(Receita revisada em 03/07/2024) | 0 | 0
AXIA Energia Nordeste | CAMACARI II | EL 500 kV CAMACARI II LT 500 kV CAMACARI IV /CAMACARI II C-1 BA | RB | FT LT 500 kV CAMACARI IV /CAMACARI II C-1 BA | 061/2001 | IPCA | RMEL | REN 905/2020 | 2022-02-19 | 2051-05-14 | 114563.16 | 2025-06-01 | Ativa |  | Melhorias de Pequeno Porte sem RAP Prévia incluídas no processo de revisão da RAP das transmissoras prorrogadas de 2023, nos termos do Módulo 3 das Regras dos Serviços de Transmissão de Energia Elétrica. * Melhoria autorizada sem RAP Prévia incluído no reajuste do Ciclo 2024 - 2025 *(Receita revisada em 04/07/2024) | 0 | 0
AXIA Energia Nordeste | CAMACARI II | EL 230 kV CAMACARI II VAGO7 | RB | FT MG 500 kV CAMACARI II MG1 BA | 061/2001 | IPCA | RBSE | PRT 579/2012 | 2013-01-01 | 2043-01-01 | 225893.95 | 2025-06-01 | Ativa |  | *(RAP Portaria 579/2012 - Concessão prorrogada em 01/01/2013 – LEI 12783/2013 ) * Receita revisada no ciclo 2020-2021. * Receita revisada em 05-07-2024 | 0 | 0
AXIA Energia Nordeste | CAMACARI II | EL 230 kV CAMACARI II VAGO6 | RB | FT MG 500 kV CAMACARI II MG1 BA | 061/2001 | IPCA | RBSE | PRT 579/2012 | 2013-01-01 | 2043-01-01 | 225893.95 | 2025-06-01 | Ativa |  | *(RAP Portaria 579/2012 - Concessão prorrogada em 01/01/2013 – LEI 12783/2013 ) * Receita revisada no ciclo 2020-2021. * Receita revisada em 05-07-2024 | 0 | 0
AXIA Energia Nordeste | CAMACARI II | EL 230 kV CAMACARI II VAGO6 | RB | FT MG 500 kV CAMACARI II MG1 BA | 061/2001 | IPCA | RBSE | PRT 120/2016 | 2017-07-01 | 2028-06-30 | 633896.59 | 2025-06-01 | Ativa |  | Componente Financeiro apurado referente ao período de Janeiro/2013 a Junho/2017, com prazo de pagamento de 8 anos, conforme consta no § 3º e § 4º, do Art. 1º, da PRT 120/2016. * Receita revisada no ciclo 2020-2021. * Receita revisada em 05-07-2024 | 0 | 0
AXIA Energia Nordeste | CAMACARI II | EL 230 kV CAMACARI II VAGO6 | RB | FT MG 500 kV CAMACARI II MG1 BA | 061/2001 | IPCA | RBSE | PRT 120/2016 | 2017-07-01 | 2042-12-31 | 584375.21 | 2025-06-01 | Ativa |  | Parcela de RAP calculada de acordo com a PRT 120/2016 e incluída a partir do ciclo 2017-2018. * Receita revisada provisoriamente no reajuste do ciclo 2018-2019. * Receita revisada no ciclo 2020-2021. * Receita revisada em 05-07-2024 | 0 | 0
AXIA Energia Nordeste | CAMACARI II | EL 230 kV CAMACARI II VAGO5 | RB | FT MG 500 kV CAMACARI II MG1 BA | 061/2001 | IPCA | RBSE | PRT 579/2012 | 2013-01-01 | 2043-01-01 | 225893.95 | 2025-06-01 | Ativa |  | *(RAP Portaria 579/2012 - Concessão prorrogada em 01/01/2013 – LEI 12783/2013 ) * Receita revisada no ciclo 2020-2021. * Receita revisada em 05-07-2024 | 0 | 0
AXIA Energia Nordeste | CAMACARI II | EL 230 kV CAMACARI II VAGO5 | RB | FT MG 500 kV CAMACARI II MG1 BA | 061/2001 | IPCA | RMEL | REN 905/2020 | 2021-11-10 | 2051-11-13 | 38550.39 | 2025-06-01 | Ativa |  | Melhorias de Pequeno Porte sem RAP Prévia incluídas no processo de revisão da RAP das transmissoras prorrogadas de 2023, nos termos do Módulo 3 das Regras dos Serviços de Transmissão de Energia Elétrica. * Melhoria autorizada sem RAP Prévia incluído no reajuste do Ciclo 2024 - 2025 *(Receita revisada em 04/07/2024) | 0 | 0
AXIA Energia Nordeste | CAMACARI II | EL 230 kV CAMACARI II VAGO4 | RB | FT MG 500 kV CAMACARI II MG1 BA | 061/2001 | IPCA | RBSE | PRT 579/2012 | 2013-01-01 | 2043-01-01 | 225893.95 | 2025-06-01 | Ativa |  | *(RAP Portaria 579/2012 - Concessão prorrogada em 01/01/2013 – LEI 12783/2013 ) * Receita revisada no ciclo 2020-2021. * Receita revisada em 05-07-2024 | 0 | 0
AXIA Energia Nordeste | CAMACARI II | EL 230 kV CAMACARI II VAGO3 | RB | FT MG 500 kV CAMACARI II MG1 BA | 061/2001 | IPCA | RBSE | PRT 579/2012 | 2013-01-01 | 2043-01-01 | 225893.95 | 2025-06-01 | Ativa |  | *(RAP Portaria 579/2012 - Concessão prorrogada em 01/01/2013 – LEI 12783/2013 ) * Receita revisada no ciclo 2020-2021. * Receita revisada em 05-07-2024 | 0 | 0
AXIA Energia Nordeste | CAMACARI II | EL 230 kV CAMACARI II VAGO2 | RB | FT MG 500 kV CAMACARI II MG1 BA | 061/2001 | IPCA | RBSE | PRT 579/2012 | 2013-01-01 | 2043-01-01 | 225893.95 | 2025-06-01 | Ativa |  | *(RAP Portaria 579/2012 - Concessão prorrogada em 01/01/2013 – LEI 12783/2013 ) * Receita revisada no ciclo 2020-2021. * Receita revisada em 05-07-2024 | 0 | 0
AXIA Energia Nordeste | CAMACARI II | EL 230 kV CAMACARI II VAGO1 | RB | FT MG 500 kV CAMACARI II MG1 BA | 061/2001 | IPCA | RBSE | PRT 579/2012 | 2013-01-01 | 2043-01-01 | 225893.95 | 2025-06-01 | Ativa |  | *(RAP Portaria 579/2012 - Concessão prorrogada em 01/01/2013 – LEI 12783/2013 ) * Receita revisada no ciclo 2020-2021. * Receita revisada em 05-07-2024 | 0 | 0
AXIA Energia Nordeste | CAMACARI II | EL 230 kV CAMACARI II LT 230 kV CAMACARI II /US.CAMACARI C-1 BA | DIT |  | 061/2001 | IPCA | RPC | PRT 579/2012 | 2013-01-01 | 2043-01-01 | 225893.95 | 2025-06-01 | Ativa |  | *(RAP Portaria 579/2012 - Concessão prorrogada em 01/01/2013 – LEI 12783/2013 ) * Receita revisada no ciclo 2020-2021. * Receita revisada em 05-07-2024 | 0 | 0
AXIA Energia Nordeste | CAMACARI II | EL 230 kV CAMACARI II LT 230 kV CAMACARI II /US.CAMACARI C-1 BA | DIT |  | 061/2001 | IPCA | RCDM | REA 2040/2009 | 2022-02-20 | 2055-02-19 | 174301.5 | 2025-06-01 | Ativa |  | Substituição do disjuntor 14V1 na SE Camaçari II * Reforço autorizado sem RAP Prévia incluído no reajuste do Ciclo 2022 - 2023 *(Receita revisada em 03/07/2024) | 0 | 0
AXIA Energia Nordeste | CAMACARI II | EL 230 kV CAMACARI II LT 230 kV CAMACARI II /US.CAMACARI C-1 BA | DIT |  | 061/2001 | IPCA | RMEL | REN 905/2020 | 2021-08-26 | 2048-04-19 | 26372.03 | 2025-06-01 | Ativa |  | Melhorias de Pequeno Porte sem RAP Prévia incluídas no processo de revisão da RAP das transmissoras prorrogadas de 2023, nos termos do Módulo 3 das Regras dos Serviços de Transmissão de Energia Elétrica. * Melhoria autorizada sem RAP Prévia incluído no reajuste do Ciclo 2024 - 2025 *(Receita revisada em 04/07/2024) | 0 | 0
AXIA Energia Nordeste | CAMACARI II | EL 230 kV CAMACARI II LT 230 kV CAMACARI II /PITUACU C-1 BA | RB | FT LT 230 kV CAMACARI II /PITUACU C-1 BA | 061/2001 | IPCA | RBSE | PRT 579/2012 | 2013-01-01 | 2043-01-01 | 225893.95 | 2025-06-01 | Ativa |  | *(RAP Portaria 579/2012 - Concessão prorrogada em 01/01/2013 – LEI 12783/2013 ) * Receita revisada no ciclo 2020-2021. * Receita revisada em 05-07-2024 | 0 | 0
AXIA Energia Nordeste | CAMACARI II | EL 230 kV CAMACARI II LT 230 kV CAMACARI II /PITUACU C-1 BA | RB | FT LT 230 kV CAMACARI II /PITUACU C-1 BA | 061/2001 | IPCA | RBNI | REA 6137/2016 | 2020-06-26 | 2050-09-03 | 70091.96 | 2025-06-01 | Ativa | T2016-088 | Adequação do módulo de entrada de linha 230 kV CAMACARI II /PITUACU C-2 com a substituição de três transformadores de corrente e implantação de proteção de barra adaptativa conjugada com falha de disjuntor. *(Receita revisada em 03/07/2024) | 0 | 0
AXIA Energia Nordeste | CAMACARI II | EL 230 kV CAMACARI II LT 230 kV CAMACARI II /PITUACU C-1 BA | RB | FT LT 230 kV CAMACARI II /PITUACU C-1 BA | 061/2001 | IPCA | RBNI | REA 2040/2009 | 2022-02-20 | 2055-02-19 | 174384.27 | 2025-06-01 | Ativa |  | Substituição do disjuntor 14M9 na SE Camaçari II * Reforço autorizado sem RAP Prévia incluído no reajuste do Ciclo 2022 - 2023 *(Receita revisada em 03/07/2024) | 0 | 0
AXIA Energia Nordeste | CAMACARI II | EL 230 kV CAMACARI II LT 230 kV CAMACARI II /PITUACU C-1 BA | RB | FT LT 230 kV CAMACARI II /PITUACU C-1 BA | 061/2001 | IPCA | RMEL | REN 905/2020 | 2018-06-12 | 2036-02-25 | 230985.51 | 2025-06-01 | Ativa |  | Melhorias de Pequeno Porte sem RAP Prévia incluídas no processo de revisão da RAP das transmissoras prorrogadas de 2023, nos termos do Módulo 3 das Regras dos Serviços de Transmissão de Energia Elétrica. * Melhoria autorizada sem RAP Prévia incluído no reajuste do Ciclo 2024 - 2025 *(Receita revisada em 04/07/2024) | 0 | 0
AXIA Energia Nordeste | CAMACARI II | EL 230 kV CAMACARI II LT 230 kV CAMACARI II /PITUACU C-1 BA | RB | FT LT 230 kV CAMACARI II /PITUACU C-1 BA | 061/2001 | IPCA | RBNI | REA 5861/2016 | 2014-02-02 | 2029-02-01 | 7535.68 | 2025-06-01 | Ativa |  | SUBSTITUIÇÃO DE SISTEMAS DE PROTEÇÃO E PAINÉIS ASSOCIADOS AO TERMINAL DE LINHA DE TRANSMISSÃO (LT-04C7). Obra reconhecida na Revisão da RAP. * Reforço autorizado sem RAP Prévia incluído no reajuste do Ciclo 2024 - 2025 *(Receita revisada em 04/07/2024) | 0 | 0
AXIA Energia Nordeste | CAMACARI II | EL 230 kV CAMACARI II LT 230 kV CAMACARI II /MATATU C-1 BA | RB | FT LT 230 kV CAMACARI II /MATATU C-1 BA | 061/2001 | IPCA | RBSE | PRT 579/2012 | 2013-01-01 | 2043-01-01 | 225893.95 | 2025-06-01 | Ativa |  | *(RAP Portaria 579/2012 - Concessão prorrogada em 01/01/2013 – LEI 12783/2013 ) * Receita revisada no ciclo 2020-2021. * Receita revisada em 05-07-2024 | 0 | 0
AXIA Energia Nordeste | CAMACARI II | EL 230 kV CAMACARI II LT 230 kV CAMACARI II /MATATU C-1 BA | RB | FT LT 230 kV CAMACARI II /MATATU C-1 BA | 061/2001 | IPCA | RBNI | REA 2376/2010 | 2014-07-25 | 2044-07-27 | 25040.62 | 2025-06-01 | Ativa |  | Substituição dos TCs 94M7-A, 94M7-B e 94M7-C.Incluído no reajuste ciclo 2015-2016. *(Receita revisada em 06/07/2020) *(Receita revisada em 03/07/2024) | 0 | 0
AXIA Energia Nordeste | CAMACARI II | EL 230 kV CAMACARI II LT 230 kV CAMACARI II /MATATU C-1 BA | RB | FT LT 230 kV CAMACARI II /MATATU C-1 BA | 061/2001 | IPCA | RMEL | REN 643/2014 | 2013-11-10 | 2041-11-09 | 33733.87 | 2025-06-01 | Ativa |  | Substituição do sistema de proteção da LT Camaçari II-Matatu 04M7 na SE Camaçari II, por proteção digital (retrofit).Melhoria incluída no ciclo 2016-2017. *(Receita revisada em 06/07/2020) *(Receita revisada em 03/07/2024) | 0 | 0
AXIA Energia Nordeste | CAMACARI II | EL 230 kV CAMACARI II LT 230 kV CAMACARI II /MATATU C-1 BA | RB | FT LT 230 kV CAMACARI II /MATATU C-1 BA | 061/2001 | IPCA | RBNI | REA 2040/2009 | 2022-02-20 | 2055-02-19 | 174301.5 | 2025-06-01 | Ativa |  | Substituição do disjuntor 14M7 na SE Camaçari II * Reforço autorizado sem RAP Prévia incluído no reajuste do Ciclo 2022 - 2023 *(Receita revisada em 03/07/2024) | 0 | 0
AXIA Energia Nordeste | CAMACARI II | EL 230 kV CAMACARI II LT 230 kV CAMACARI II /MATATU C-1 BA | RB | FT LT 230 kV CAMACARI II /MATATU C-1 BA | 061/2001 | IPCA | RMEL | REN 905/2020 | 2020-11-27 | 2048-06-14 | 101795.27 | 2025-06-01 | Ativa |  | Melhorias de Pequeno Porte sem RAP Prévia incluídas no processo de revisão da RAP das transmissoras prorrogadas de 2023, nos termos do Módulo 3 das Regras dos Serviços de Transmissão de Energia Elétrica. * Melhoria autorizada sem RAP Prévia incluído no reajuste do Ciclo 2024 - 2025 *(Receita revisada em 04/07/2024) | 0 | 0
AXIA Energia Nordeste | CAMACARI II | EL 230 kV CAMACARI II LT 230 kV CAMACARI II /MATATU C-1 BA | RB | FT LT 230 kV CAMACARI II /MATATU C-1 BA | 061/2001 | IPCA | RBNI | REA 5861/2016 | 2014-02-02 | 2029-02-01 | 7535.68 | 2025-06-01 | Ativa |  | SUBSTITUIÇÃO DE SISTEMAS DE PROTEÇÃO E PAINÉIS ASSOCIADOS AO TERMINAL DE LINHA DE TRANSMISSÃO (LT-04C7). Obra reconhecida na Revisão da RAP. * Reforço autorizado sem RAP Prévia incluído no reajuste do Ciclo 2024 - 2025 *(Receita revisada em 04/07/2024) | 0 | 0
AXIA Energia Nordeste | CAMACARI II | EL 230 kV CAMACARI II LT 230 kV CAMACARI II /G.MANGABEIRA C-1 BA | RB | FT LT 230 kV CAMACARI II /G.MANGABEIRA C-1 BA | 061/2001 | IPCA | RBSE | PRT 579/2012 | 2013-01-01 | 2043-01-01 | 225893.95 | 2025-06-01 | Ativa |  | *(RAP Portaria 579/2012 - Concessão prorrogada em 01/01/2013 – LEI 12783/2013 ) * Receita revisada no ciclo 2020-2021. * Receita revisada em 05-07-2024 | 0 | 0
AXIA Energia Nordeste | CAMACARI II | EL 230 kV CAMACARI II LT 230 kV CAMACARI II /G.MANGABEIRA C-1 BA | RB | FT LT 230 kV CAMACARI II /G.MANGABEIRA C-1 BA | 061/2001 | IPCA | RMEL | REN 643/2014 | 2014-05-18 | 2042-05-17 | 34405.95 | 2025-06-01 | Ativa |  | Substituição do sistema de proteção da LT Camaçari II-Governador Mangabeira 04C7 na SE Camaçari II, por proteção digital (retrofit) Melhoria incluída no reajuste ciclo 2016-2017. *(Receita revisada em 06/07/2020) *(Receita revisada em 03/07/2024) | 0 | 0
AXIA Energia Nordeste | CAMACARI II | EL 230 kV CAMACARI II LT 230 kV CAMACARI II /G.MANGABEIRA C-1 BA | RB | FT LT 230 kV CAMACARI II /G.MANGABEIRA C-1 BA | 061/2001 | IPCA | RBSE | PRT 120/2016 | 2017-07-01 | 2028-06-30 | 633896.59 | 2025-06-01 | Ativa |  | Componente Financeiro apurado referente ao período de Janeiro/2013 a Junho/2017, com prazo de pagamento de 8 anos, conforme consta no § 3º e § 4º, do Art. 1º, da PRT 120/2016. * Receita revisada no ciclo 2020-2021. * Receita revisada em 05-07-2024 | 0 | 0
AXIA Energia Nordeste | CAMACARI II | EL 230 kV CAMACARI II LT 230 kV CAMACARI II /G.MANGABEIRA C-1 BA | RB | FT LT 230 kV CAMACARI II /G.MANGABEIRA C-1 BA | 061/2001 | IPCA | RMEL | REN 905/2020 | 2017-11-24 | 2033-04-24 | 161118.98 | 2025-06-01 | Ativa |  | Melhorias de Pequeno Porte sem RAP Prévia incluídas no processo de revisão da RAP das transmissoras prorrogadas de 2023, nos termos do Módulo 3 das Regras dos Serviços de Transmissão de Energia Elétrica. * Melhoria autorizada sem RAP Prévia incluído no reajuste do Ciclo 2024 - 2025 *(Receita revisada em 04/07/2024) | 0 | 0
AXIA Energia Nordeste | CAMACARI II | EL 230 kV CAMACARI II LT 230 kV CAMACARI II /G.MANGABEIRA C-1 BA | RB | FT LT 230 kV CAMACARI II /G.MANGABEIRA C-1 BA | 061/2001 | IPCA | RBNI | REA 5861/2016 | 2014-02-02 | 2029-02-01 | 7535.68 | 2025-06-01 | Ativa |  | SUBSTITUIÇÃO DE SISTEMAS DE PROTEÇÃO E PAINÉIS ASSOCIADOS AO TERMINAL DE LINHA DE TRANSMISSÃO (LT-04C7). Obra reconhecida na Revisão da RAP. * Reforço autorizado sem RAP Prévia incluído no reajuste do Ciclo 2024 - 2025 *(Receita revisada em 04/07/2024) | 0 | 0
AXIA Energia Nordeste | CAMACARI II | EL 230 kV CAMACARI II LT 230 kV CAMACARI II /FEIRA DE SANTANA III C-1 BA | RB | FT LT 230 kV CAMACARI II /FEIRA DE SANTANA III C-1 BA | 061/2001 | IPCA | RBNI | REA 2891/2011 | 2015-11-30 | 2042-06-01 | 81414.54 | 2025-06-01 | Ativa | T2009-193 | Adequar a proteção da EL da LT 230 kV Gov. Mangabeira/Camaçari II - C2, devido a complementação da linha para a SE Governador Mangabeira *(Inclui alterações estabelecidas pela Lei 12.783/2013) *(Receita revisada em 06/07/2020) *(Receita revisada em 03/07/2024) | 0 | 0
AXIA Energia Nordeste | CAMACARI II | EL 230 kV CAMACARI II LT 230 kV CAMACARI II /FEIRA DE SANTANA III C-1 BA | RB | FT LT 230 kV CAMACARI II /FEIRA DE SANTANA III C-1 BA | 061/2001 | IPCA | RBSE | PRT 579/2012 | 2013-01-01 | 2043-01-01 | 225893.95 | 2025-06-01 | Ativa |  | *(RAP Portaria 579/2012 - Concessão prorrogada em 01/01/2013 – LEI 12783/2013 ) * Receita revisada no ciclo 2020-2021. * Receita revisada em 05-07-2024 | 0 | 0
AXIA Energia Nordeste | CAMACARI II | EL 230 kV CAMACARI II LT 230 kV CAMACARI II /FEIRA DE SANTANA III C-1 BA | RB | FT LT 230 kV CAMACARI II /FEIRA DE SANTANA III C-1 BA | 061/2001 | IPCA | RBNI | REA 7761/2019 | 2019-12-31 | 2038-07-22 | 34507.79 | 2025-06-01 | Ativa |  | SUBSTITUIÇÃO DE SISTEMAS DE PROTEÇÃO E PAINÉIS ASSOCIADOS EM 01 TERMINAL DE LINHA DE TRANSMISSÃO LT 04S1. * Reforço autorizado sem RAP Prévia incluído no reajuste do Ciclo 2021 - 2022 *(Receita revisada em 03/07/2024) | 0 | 0
AXIA Energia Nordeste | CAMACARI II | EL 230 kV CAMACARI II LT 230 kV CAMACARI II /FEIRA DE SANTANA III C-1 BA | RB | FT LT 230 kV CAMACARI II /FEIRA DE SANTANA III C-1 BA | 061/2001 | IPCA | RMEL | REN 905/2020 | 2020-03-06 | 2046-06-25 | 63511.24 | 2025-06-01 | Ativa |  | Melhorias de Pequeno Porte sem RAP Prévia incluídas no processo de revisão da RAP das transmissoras prorrogadas de 2023, nos termos do Módulo 3 das Regras dos Serviços de Transmissão de Energia Elétrica. * Melhoria autorizada sem RAP Prévia incluído no reajuste do Ciclo 2024 - 2025 *(Receita revisada em 04/07/2024) | 0 | 0
AXIA Energia Nordeste | CAMACARI II | EL 230 kV CAMACARI II LT 230 kV CAMACARI II /COTEGIPE C-1 BA | RB | FT LT 230 kV CAMACARI II /COTEGIPE C-1 BA | 061/2001 | IPCA | RBSE | PRT 579/2012 | 2013-01-01 | 2043-01-01 | 225893.95 | 2025-06-01 | Ativa |  | *(RAP Portaria 579/2012 - Concessão prorrogada em 01/01/2013 – LEI 12783/2013 ) * Receita revisada no ciclo 2020-2021. * Receita revisada em 05-07-2024 | 0 | 0
AXIA Energia Nordeste | CAMACARI II | EL 230 kV CAMACARI II LT 230 kV CAMACARI II /COTEGIPE C-1 BA | RB | FT LT 230 kV CAMACARI II /COTEGIPE C-1 BA | 061/2001 | IPCA | RBNI | REA 6258/2017 | 2020-11-27 | 2051-01-22 | 244209.36 | 2025-06-01 | Ativa | T2016-097 | Substituição de chaves para a Recapacitação da LT 230 kV Camaçari II - Cotegipe *(Receita revisada em 03/07/2024) | 0 | 0
AXIA Energia Nordeste | CAMACARI II | EL 230 kV CAMACARI II LT 230 kV CAMACARI II /COTEGIPE C-1 BA | RB | FT LT 230 kV CAMACARI II /COTEGIPE C-1 BA | 061/2001 | IPCA | RBNI | REA 6137/2016 | 2020-08-17 | 2050-11-24 | 74102.45 | 2025-06-01 | Ativa | T2016-088 | Adequação do módulo de entrada de linha 230 kV CAMACARI II /COTEGIPE C-2 com a substituição de três transformadores de corrente e implantação de proteção de barra adaptativa conjugada com falha de disjuntor. *(Receita revisada em 03/07/2024) | 0 | 0
AXIA Energia Nordeste | CAMACARI II | EL 230 kV CAMACARI II LT 230 kV CAMACARI II /COTEGIPE C-1 BA | RB | FT LT 230 kV CAMACARI II /COTEGIPE C-1 BA | 061/2001 | IPCA | RBNI | REA 2040/2009 | 2022-02-20 | 2055-02-19 | 131334.13 | 2025-06-01 | Ativa |  | Substituição do disjuntor 14M5 na SE Camaçari II * Reforço autorizado sem RAP Prévia incluído no reajuste do Ciclo 2022 - 2023 *(Receita revisada em 03/07/2024) | 0 | 0
AXIA Energia Nordeste | CAMACARI II | EL 230 kV CAMACARI II LT 230 kV CAMACARI II /COTEGIPE C-1 BA | RB | FT LT 230 kV CAMACARI II /COTEGIPE C-1 BA | 061/2001 | IPCA | RMEL | REN 905/2020 | 2018-07-21 | 2035-10-19 | 210718.45 | 2025-06-01 | Ativa |  | Melhorias de Pequeno Porte sem RAP Prévia incluídas no processo de revisão da RAP das transmissoras prorrogadas de 2023, nos termos do Módulo 3 das Regras dos Serviços de Transmissão de Energia Elétrica. * Melhoria autorizada sem RAP Prévia incluído no reajuste do Ciclo 2024 - 2025 *(Receita revisada em 04/07/2024) | 0 | 0
AXIA Energia Nordeste | CAMACARI II | EL 230 kV CAMACARI II LT 230 kV CAMACARI II /CARAIBAS C-1 BA | DIT |  | 061/2001 | IPCA | RPC | PRT 579/2012 | 2013-01-01 | 2043-01-01 | 225893.95 | 2025-06-01 | Ativa |  | *(RAP Portaria 579/2012 - Concessão prorrogada em 01/01/2013 – LEI 12783/2013 ) * Receita revisada no ciclo 2020-2021. * Receita revisada em 05-07-2024 | 0 | 0
AXIA Energia Nordeste | CAMACARI II | EL 230 kV CAMACARI II LT 230 kV CAMACARI II /CARAIBAS C-1 BA | DIT |  | 061/2001 | IPCA | RCDM | REA 6137/2016 | 2020-07-28 | 2050-11-04 | 74012.5 | 2025-06-01 | Ativa | T2016-088 | Adequação do módulo de entrada de linha 230 kV CAMACARI II /CARAIBAS C-1 com a substituição de três transformadores de corrente e implantação de proteção de barra adaptativa conjugada com falha de disjuntor. *(Receita revisada em 03/07/2024) | 0 | 0
AXIA Energia Nordeste | CAMACARI II | EL 230 kV CAMACARI II LT 230 kV CAMACARI II /CARAIBAS C-1 BA | DIT |  | 061/2001 | IPCA | RCDM | REA 2040/2009 | 2022-02-20 | 2055-02-19 | 174312.16 | 2025-06-01 | Ativa |  | Substituição do disjuntor 14C8 na SE Camaçari II * Reforço autorizado sem RAP Prévia incluído no reajuste do Ciclo 2022 - 2023 *(Receita revisada em 03/07/2024) | 0 | 0
AXIA Energia Nordeste | CAMACARI II | EL 230 kV CAMACARI II LT 230 kV CAMACARI II /CARAIBAS C-1 BA | DIT |  | 061/2001 | IPCA | RMEL | REN 905/2020 | 2018-03-21 | 2035-06-07 | 214721.39 | 2025-06-01 | Ativa |  | Melhorias de Pequeno Porte sem RAP Prévia incluídas no processo de revisão da RAP das transmissoras prorrogadas de 2023, nos termos do Módulo 3 das Regras dos Serviços de Transmissão de Energia Elétrica. * Melhoria autorizada sem RAP Prévia incluído no reajuste do Ciclo 2024 - 2025 *(Receita revisada em 04/07/2024) | 0 | 0
AXIA Energia Nordeste | CAMACARI II | EL 230 kV CAMACARI II LT 230 kV CAMACARI II /BRASKEM C-2 BA | DIT |  | 061/2001 | IPCA | RPC | PRT 579/2012 | 2013-01-01 | 2043-01-01 | 225893.95 | 2025-06-01 | Ativa |  | *(RAP Portaria 579/2012 - Concessão prorrogada em 01/01/2013 – LEI 12783/2013 ) * Receita revisada no ciclo 2020-2021. * Receita revisada em 05-07-2024 | 0 | 0
AXIA Energia Nordeste | CAMACARI II | EL 230 kV CAMACARI II LT 230 kV CAMACARI II /BRASKEM C-2 BA | DIT |  | 061/2001 | IPCA | RCDM | REA 6137/2016 | 2020-08-07 | 2050-10-15 | 70281.53 | 2025-06-01 | Ativa | T2016-088 | Adequação do módulo de entrada de linha 230 kV CAMACARI II /BRASKEM C-2 com a substituição de três transformadores de corrente e implantação de proteção de barra adaptativa conjugada com falha de disjuntor. *(Receita revisada em 03/07/2024) | 0 | 0
AXIA Energia Nordeste | CAMACARI II | EL 230 kV CAMACARI II LT 230 kV CAMACARI II /BRASKEM C-2 BA | DIT |  | 061/2001 | IPCA | RCDM | REA 2040/2009 | 2022-02-20 | 2055-02-19 | 174383.39 | 2025-06-01 | Ativa |  | Substituição do disjuntor 14N2 na SE Camaçari II * Reforço autorizado sem RAP Prévia incluído no reajuste do Ciclo 2022 - 2023 *(Receita revisada em 03/07/2024) | 0 | 0
AXIA Energia Nordeste | CAMACARI II | EL 230 kV CAMACARI II LT 230 kV CAMACARI II /BRASKEM C-2 BA | DIT |  | 061/2001 | IPCA | RMEL | REN 905/2020 | 2018-10-03 | 2036-08-07 | 239284.05 | 2025-06-01 | Ativa |  | Melhorias de Pequeno Porte sem RAP Prévia incluídas no processo de revisão da RAP das transmissoras prorrogadas de 2023, nos termos do Módulo 3 das Regras dos Serviços de Transmissão de Energia Elétrica. * Melhoria autorizada sem RAP Prévia incluído no reajuste do Ciclo 2024 - 2025 *(Receita revisada em 04/07/2024) | 0 | 0
AXIA Energia Nordeste | CAMACARI II | EL 230 kV CAMACARI II LT 230 kV CAMACARI II /BRASKEM C-1 BA | DIT |  | 061/2001 | IPCA | RPC | PRT 579/2012 | 2013-01-01 | 2043-01-01 | 225893.95 | 2025-06-01 | Ativa |  | *(RAP Portaria 579/2012 - Concessão prorrogada em 01/01/2013 – LEI 12783/2013 ) * Receita revisada no ciclo 2020-2021. * Receita revisada em 05-07-2024 | 0 | 0
AXIA Energia Nordeste | CAMACARI II | EL 230 kV CAMACARI II LT 230 kV CAMACARI II /BRASKEM C-1 BA | DIT |  | 061/2001 | IPCA | RPC | PRT 120/2016 | 2017-07-01 | 2028-06-30 | 633896.59 | 2025-06-01 | Ativa |  | Componente Financeiro apurado referente ao período de Janeiro/2013 a Junho/2017, com prazo de pagamento de 8 anos, conforme consta no § 3º e § 4º, do Art. 1º, da PRT 120/2016. * Receita revisada no ciclo 2020-2021. * Receita revisada em 05-07-2024 | 0 | 0
AXIA Energia Nordeste | CAMACARI II | EL 230 kV CAMACARI II LT 230 kV CAMACARI II /BRASKEM C-1 BA | DIT |  | 061/2001 | IPCA | RPC | PRT 120/2016 | 2017-07-01 | 2042-12-31 | 584375.21 | 2025-06-01 | Ativa |  | Parcela de RAP calculada de acordo com a PRT 120/2016 e incluída a partir do ciclo 2017-2018. * Receita revisada provisoriamente no reajuste do ciclo 2018-2019. * Receita revisada no ciclo 2020-2021. * Receita revisada em 05-07-2024 | 0 | 0
AXIA Energia Nordeste | CAMACARI II | EL 230 kV CAMACARI II LT 230 kV CAMACARI II /BRASKEM C-1 BA | DIT |  | 061/2001 | IPCA | RCDM | REA 6137/2016 | 2020-06-30 | 2050-09-07 | 70113.98 | 2025-06-01 | Ativa | T2016-088 | Adequação do módulo de entrada de linha 230 kV CAMACARI II /BRASKEM C-1 com a substituição de três transformadores de corrente e implantação de proteção de barra adaptativa conjugada com falha de disjuntor. *(Receita revisada em 03/07/2024) | 0 | 0
AXIA Energia Nordeste | CAMACARI II | EL 230 kV CAMACARI II LT 230 kV CAMACARI II /BRASKEM C-1 BA | DIT |  | 061/2001 | IPCA | RMEL | REN 905/2020 | 2017-12-27 | 2033-04-13 | 159834.11 | 2025-06-01 | Ativa |  | Melhorias de Pequeno Porte sem RAP Prévia incluídas no processo de revisão da RAP das transmissoras prorrogadas de 2023, nos termos do Módulo 3 das Regras dos Serviços de Transmissão de Energia Elétrica. * Melhoria autorizada sem RAP Prévia incluído no reajuste do Ciclo 2024 - 2025 *(Receita revisada em 04/07/2024) | 0 | 0
AXIA Energia Nordeste | CAMACARI II | EL 230 kV CAMACARI II LT 230 kV CAMACARI II /BRASKEM C-1 BA | DIT |  | 061/2001 | IPCA | RCDM | REA 5861/2016 | 2014-02-02 | 2033-08-09 | 7818.74 | 2025-06-01 | Ativa |  | SUBSTITUIÇÃO DE SISTEMAS DE PROTEÇÃO E PAINÉIS ASSOCIADOS AO TERMINAL DE LINHA DE TRANSMISSÃO (LT-04C7). Obra reconhecida na Revisão da RAP. * Reforço autorizado sem RAP Prévia incluído no reajuste do Ciclo 2024 - 2025 *(Receita revisada em 04/07/2024) | 0 | 0
AXIA Energia Nordeste | CAMACARI II | EL 230 kV CAMACARI II LT 230 kV CAMACARI II /BRAS.C.SODA C-1 BA | DIT |  | 061/2001 | IPCA | RPC | PRT 579/2012 | 2013-01-01 | 2043-01-01 | 225893.95 | 2025-06-01 | Ativa |  | *(RAP Portaria 579/2012 - Concessão prorrogada em 01/01/2013 – LEI 12783/2013 ) * Receita revisada no ciclo 2020-2021. * Receita revisada em 05-07-2024 | 0 | 0
AXIA Energia Nordeste | CAMACARI II | EL 230 kV CAMACARI II LT 230 kV CAMACARI II /BRAS.C.SODA C-1 BA | DIT |  | 061/2001 | IPCA | RCDM | REA 2040/2009 | 2022-02-20 | 2055-02-19 | 174363.05 | 2025-06-01 | Ativa |  | Substituição do disjuntor 14C9 na SE Camaçari II * Reforço autorizado sem RAP Prévia incluído no reajuste do Ciclo 2022 - 2023 *(Receita revisada em 03/07/2024) | 0 | 0
AXIA Energia Nordeste | CAMACARI II | EL 230 kV CAMACARI II LT 230 kV CAMACARI II /BRAS.C.SODA C-1 BA | DIT |  | 061/2001 | IPCA | RMEL | REN 905/2020 | 2021-01-25 | 2047-12-29 | 28457.39 | 2025-06-01 | Ativa |  | Melhorias de Pequeno Porte sem RAP Prévia incluídas no processo de revisão da RAP das transmissoras prorrogadas de 2023, nos termos do Módulo 3 das Regras dos Serviços de Transmissão de Energia Elétrica. * Melhoria autorizada sem RAP Prévia incluído no reajuste do Ciclo 2024 - 2025 *(Receita revisada em 04/07/2024) | 0 | 0
AXIA Energia Nordeste | CAMACARI II | EL 230 kV CAMACARI II LT 230 kV CAMACARI II /BRAS.C.SODA C-1 BA | DIT |  | 061/2001 | IPCA | RCDM | REA 5861/2016 | 2014-02-02 | 2029-02-01 | 7535.68 | 2025-06-01 | Ativa |  | SUBSTITUIÇÃO DE SISTEMAS DE PROTEÇÃO E PAINÉIS ASSOCIADOS AO TERMINAL DE LINHA DE TRANSMISSÃO (LT-04C7). Obra reconhecida na Revisão da RAP. * Reforço autorizado sem RAP Prévia incluído no reajuste do Ciclo 2024 - 2025 *(Receita revisada em 04/07/2024) | 0 | 0
AXIA Energia Nordeste | CAMACARI II | CS 150/-105 Mvar CAMACARI II CS2 BA | RB | FT CS 150/-105 MVAr CAMACARI II CS1 BA | 061/2001 | IPCA | RBSE | PRT 579/2012 | 2013-01-01 | 2043-01-01 | 1617512 | 2025-06-01 | Ativa |  | *(RAP Portaria 579/2012 - Concessão prorrogada em 01/01/2013 – LEI 12783/2013 ) * Receita revisada no ciclo 2020-2021. * Receita revisada em 05-07-2024 | 0 | 0
AXIA Energia Nordeste | CAMACARI II | CS 150/-105 Mvar CAMACARI II CS2 BA | RB | FT CS 150/-105 MVAr CAMACARI II CS1 BA | 061/2001 | IPCA | RBSE | PRT 120/2016 | 2017-07-01 | 2028-06-30 | 4539011.97 | 2025-06-01 | Ativa |  | Componente Financeiro apurado referente ao período de Janeiro/2013 a Junho/2017, com prazo de pagamento de 8 anos, conforme consta no § 3º e § 4º, do Art. 1º, da PRT 120/2016. * Receita revisada no ciclo 2020-2021. * Receita revisada em 05-07-2024 | 0 | 0
AXIA Energia Nordeste | CAMACARI II | CS 150/-105 Mvar CAMACARI II CS2 BA | RB | FT CS 150/-105 MVAr CAMACARI II CS1 BA | 061/2001 | IPCA | RMEL | REN 905/2020 | 2022-12-31 | 2050-03-25 | 1746052.44 | 2025-06-01 | Ativa |  | Melhorias de Pequeno Porte sem RAP Prévia incluídas no processo de revisão da RAP das transmissoras prorrogadas de 2023, nos termos do Módulo 3 das Regras dos Serviços de Transmissão de Energia Elétrica. * Melhoria autorizada sem RAP Prévia incluído no reajuste do Ciclo 2024 - 2025 *(Receita revisada em 04/07/2024) | 0 | 0
AXIA Energia Nordeste | CAMACARI II | CS 150/-105 Mvar CAMACARI II CS1 BA | RB | FT CS 150/-105 MVAr CAMACARI II CS1 BA | 061/2001 | IPCA | RBSE | PRT 579/2012 | 2013-01-01 | 2043-01-01 | 1617512 | 2025-06-01 | Ativa |  | *(RAP Portaria 579/2012 - Concessão prorrogada em 01/01/2013 – LEI 12783/2013 ) * Receita revisada no ciclo 2020-2021. * Receita revisada em 05-07-2024 | 0 | 0
AXIA Energia Nordeste | CAMACARI II | CS 150/-105 Mvar CAMACARI II CS1 BA | RB | FT CS 150/-105 MVAr CAMACARI II CS1 BA | 061/2001 | IPCA | RBSE | PRT 120/2016 | 2017-07-01 | 2028-06-30 | 4539011.97 | 2025-06-01 | Ativa |  | Componente Financeiro apurado referente ao período de Janeiro/2013 a Junho/2017, com prazo de pagamento de 8 anos, conforme consta no § 3º e § 4º, do Art. 1º, da PRT 120/2016. * Receita revisada no ciclo 2020-2021. * Receita revisada em 05-07-2024 | 0 | 0
AXIA Energia Nordeste | CAMACARI II | CS 150/-105 Mvar CAMACARI II CS1 BA | RB | FT CS 150/-105 MVAr CAMACARI II CS1 BA | 061/2001 | IPCA | RMEL | REN 443/2011 | 2016-12-17 | 2041-12-16 | 11486.57 | 2025-06-01 | Ativa |  | SUBSTITUIÇÃO DE TROCADORES DE CALOR DO SISTEMA DE RESFRIAMENTO DOS COMPENSADORES SÍNCRONOS DA SUB CAMAÇARI II. * Melhoria autorizada sem RAP Prévia incluído no reajuste do Ciclo 2017 - 2018 *(Receita revisada em 06/07/2020) *(Receita revisada em 03/07/2024) | 0 | 0
AXIA Energia Nordeste | CAMACARI II | CS 150/-105 Mvar CAMACARI II CS1 BA | RB | FT CS 150/-105 MVAr CAMACARI II CS1 BA | 061/2001 | IPCA | RMEL | REN 905/2020 | 2022-12-31 | 2050-03-10 | 1740704.46 | 2025-06-01 | Ativa |  | Melhorias de Pequeno Porte sem RAP Prévia incluídas no processo de revisão da RAP das transmissoras prorrogadas de 2023, nos termos do Módulo 3 das Regras dos Serviços de Transmissão de Energia Elétrica. * Melhoria autorizada sem RAP Prévia incluído no reajuste do Ciclo 2024 - 2025 *(Receita revisada em 04/07/2024) | 0 | 0
AXIA Energia Nordeste | CAMACARI II | BC 230 kV 100 Mvar CAMACARI II BC1 BA | RB | FT BC 230 kV 100 Mvar CAMACARI II BC1 BA | 061/2001 | IPCA | RBNI | REA 12205/2022 | 2024-12-09 | 2044-12-08 | 415514.62 | 2025-06-01 | Ativa | T2022-099 | Instalação do Banco de Capacitores Derivação (230 kV, 1 x 100 Mvar trifásico) na SE 500 kV Camaçari II. | 0 | 0
AXIA Energia Nordeste | CAMACARI IV | TR 500/230 kV CAMACARI IV TRR1 BA | RB | FT TR 500/230 kV CAMACARI IV TRR1 BA | 007/2010 | IPCA | RBL | CC 007/2010 | 2012-12-19 | 2040-07-12 | 1489184.63 | 2025-06-01 | Ativa | T2010-061 | Contrato de Concessão nº 007/2010 *(Considera adicional de RGR relativo à prorrogação do encargo) * Receita Revisada no reajuste do ciclo 2016-2017. * Receita revisada no ciclo 2021-2022. | 0 | 0
AXIA Energia Nordeste | CAMACARI IV | TR 500/230 kV CAMACARI IV TR2 BA | RB | FT TR 500/230 kV CAMACARI IV TR2 BA | 007/2010 | IPCA | RBL | CC 007/2010 | 2012-12-19 | 2040-07-12 | 4467556.22 | 2025-06-01 | Ativa | T2010-061 | Contrato de Concessão nº 007/2010 *(Considera adicional de RGR relativo à prorrogação do encargo) * Receita Revisada no reajuste do ciclo 2016-2017. * Receita revisada no ciclo 2021-2022. | 0 | 0
AXIA Energia Nordeste | CAMACARI IV | TR 500/230 kV CAMACARI IV TR1 BA | RB | FT TR 500/230 kV CAMACARI IV TR1 BA | 007/2010 | IPCA | RBL | CC 007/2010 | 2012-12-19 | 2040-07-12 | 4467556.22 | 2025-06-01 | Ativa | T2010-061 | Contrato de Concessão nº 007/2010 *(Considera adicional de RGR relativo à prorrogação do encargo) * Receita Revisada no reajuste do ciclo 2016-2017. * Receita revisada no ciclo 2021-2022. | 0 | 0
AXIA Energia Nordeste | CAMACARI IV | RTL 500 kV 180 Mvar CAMACARI IV RT1 BA | RB | FT RTL 500 kV 180 Mvar CAMACARI IV RT1 BA | 061/2001 | IPCA | RBSE | PRT 579/2012 | 2013-01-01 | 2043-01-01 | 770628.97 | 2025-06-01 | Ativa |  | *(RAP Portaria 579/2012 - Concessão prorrogada em 01/01/2013 – LEI 12783/2013 ) * Receita revisada no ciclo 2020-2021. * Receita revisada em 05-07-2024 | 0 | 0
AXIA Energia Nordeste | CAMACARI IV | RTL 500 kV 180 Mvar CAMACARI IV RT1 BA | RB | FT RTL 500 kV 180 Mvar CAMACARI IV RT1 BA | 061/2001 | IPCA | RBNI | REA 2376/2010 | 2014-03-24 | 2049-06-08 | 69213.22 | 2025-06-01 | Ativa |  | Remanejamento do banco de reatores monofásico de linha (3)x60 Mvar (550kV) e da conexão do reator conectado na LT 500 kV Camaçari II - Jardim (terminal SE Camaçari II) para a LT 500 kV Camaçari IV - Jardim (terminal SE Camaçari IV). Incluído no reajuste ciclo 2014-2015. *(Receita revisada em 06/07/2020) *(Receita revisada em 03/07/2024) | 0 | 0
AXIA Energia Nordeste | CAMACARI IV | RTL 500 kV 180 Mvar CAMACARI IV RT1 BA | RB | FT RTL 500 kV 180 Mvar CAMACARI IV RT1 BA | 061/2001 | IPCA | RBSE | PRT 120/2016 | 2017-07-01 | 2028-06-30 | 2162515.1 | 2025-06-01 | Ativa |  | Componente Financeiro apurado referente ao período de Janeiro/2013 a Junho/2017, com prazo de pagamento de 8 anos, conforme consta no § 3º e § 4º, do Art. 1º, da PRT 120/2016. * Receita revisada no ciclo 2020-2021. * Receita revisada em 05-07-2024 | 0 | 0
AXIA Energia Nordeste | CAMACARI IV | RTL 500 kV 180 Mvar CAMACARI IV RT1 BA | RB | FT RTL 500 kV 180 Mvar CAMACARI IV RT1 BA | 061/2001 | IPCA | RBSE | PRT 120/2016 | 2017-07-01 | 2042-12-31 | 1993574.71 | 2025-06-01 | Ativa |  | Parcela de RAP calculada de acordo com a PRT 120/2016 e incluída a partir do ciclo 2017-2018. * Receita revisada provisoriamente no reajuste do ciclo 2018-2019. * Receita revisada no ciclo 2020-2021. * Receita revisada em 05-07-2024 | 0 | 0
AXIA Energia Nordeste | CAMACARI IV | RTL 500 kV 180 Mvar CAMACARI IV RT1 BA | RB | FT RTL 500 kV 180 Mvar CAMACARI IV RT1 BA | 061/2001 | IPCA | RMEL | REN 905/2020 | 2014-01-31 | 2050-01-10 | 5352.89 | 2025-06-01 | Ativa |  | Melhorias de Pequeno Porte sem RAP Prévia incluídas no processo de revisão da RAP das transmissoras prorrogadas de 2023, nos termos do Módulo 3 das Regras dos Serviços de Transmissão de Energia Elétrica. * Melhoria autorizada sem RAP Prévia incluído no reajuste do Ciclo 2024 - 2025 *(Receita revisada em 04/07/2024) | 0 | 0
AXIA Energia Nordeste | CAMACARI IV | RTB 500 kV 150 Mvar CAMACARI IV RB1 BA | RB | FT RTB 500 kV 150 Mvar CAMACARI IV RB1 BA | 007/2010 | IPCA | RBNIA | REA 15151/2024 |  |  | 1952730.37 | 2025-06-01 | Prevista | T2024-011 | Instalação do 1º Banco de Reatores de Barra de 3 x 50 Mvar Monofásico / 500 kV na SE Camaçari IV. Necessidade de compatibilidade e compartilhamento com fase a reserva existente do reator de linha da LT 500 kV Camaçari IV - Jardim C1. | 0 | 0
AXIA Energia Nordeste | CAMACARI IV | MG 500 kV CAMACARI IV MG1 BA | RB | FT MG 500 kV CAMACARI IV MG1 BA | 007/2010 | IPCA | RBL | CC 007/2010 | 2012-12-19 | 2040-07-12 | 1647364.88 | 2025-06-01 | Ativa | T2010-061 | Contrato de Concessão nº 007/2010 *(Considera adicional de RGR relativo à prorrogação do encargo) * Receita Revisada no reajuste do ciclo 2016-2017. * Receita revisada no ciclo 2021-2022. | 0 | 0
AXIA Energia Nordeste | CAMACARI IV | MG 500 kV CAMACARI IV MG1 BA | RB | FT MG 500 kV CAMACARI IV MG1 BA | 007/2010 | IPCA | RBNIA | REA 15151/2024 |  |  | 551253.67 | 2025-06-01 | Prevista | T2024-011 | Adequação do MIG de 500 kV associada à instalação do 1º Banco de Reatores de Barra de 3 x 50 Mvar Monofásico na SE Camaçari IV | 0 | 0
AXIA Energia Nordeste | CAMACARI IV | MC 500 kV TR 500/230 kV CAMACARI IV TR2 BA | RB | FT TR 500/230 kV CAMACARI IV TR2 BA | 007/2010 | IPCA | RBL | CC 007/2010 | 2012-12-19 | 2040-07-12 | 901533.51 | 2025-06-01 | Ativa | T2010-061 | Contrato de Concessão nº 007/2010 *(Considera adicional de RGR relativo à prorrogação do encargo) * Receita Revisada no reajuste do ciclo 2016-2017. * Receita revisada no ciclo 2021-2022. | 0 | 0
AXIA Energia Nordeste | CAMACARI IV | MC 500 kV TR 500/230 kV CAMACARI IV TR1 BA | RB | FT TR 500/230 kV CAMACARI IV TR1 BA | 007/2010 | IPCA | RBL | CC 007/2010 | 2012-12-19 | 2040-07-12 | 901533.51 | 2025-06-01 | Ativa | T2010-061 | Contrato de Concessão nº 007/2010 *(Considera adicional de RGR relativo à prorrogação do encargo) * Receita Revisada no reajuste do ciclo 2016-2017. * Receita revisada no ciclo 2021-2022. | 0 | 0
AXIA Energia Nordeste | CAMACARI IV | MC 500 kV RTL 500 kV 180 Mvar CAMACARI IV RT1 BA | RB | FT RTL 500 kV 180 Mvar CAMACARI IV RT1 BA | 061/2001 | IPCA | RBSE | PRT 579/2012 | 2013-01-01 | 2043-01-01 | 355057.79 | 2025-06-01 | Ativa |  | *(RAP Portaria 579/2012 - Concessão prorrogada em 01/01/2013 – LEI 12783/2013 ) * Receita revisada no ciclo 2020-2021. * Receita revisada em 05-07-2024 | 0 | 0
AXIA Energia Nordeste | CAMACARI IV | MC 500 kV RTL 500 kV 180 Mvar CAMACARI IV RT1 BA | RB | FT RTL 500 kV 180 Mvar CAMACARI IV RT1 BA | 061/2001 | IPCA | RMEL | REN 643/2014 | 2014-03-20 | 2045-05-08 | 60919.92 | 2025-06-01 | Ativa |  | SUBSTITUIÇÃO DE TC TIPO AKOF 500 DE FABRICAÇAO SIEMENS, 95E2 FASES A/B/C Melhoria incluída no reajuste ciclo 2016-2017. *(Receita revisada em 06/07/2020) *(Receita revisada em 03/07/2024) | 0 | 0
AXIA Energia Nordeste | CAMACARI IV | MC 500 kV RTL 500 kV 180 Mvar CAMACARI IV RT1 BA | RB | FT RTL 500 kV 180 Mvar CAMACARI IV RT1 BA | 061/2001 | IPCA | RBSE | PRT 120/2016 | 2017-07-01 | 2028-06-30 | 996352.14 | 2025-06-01 | Ativa |  | Componente Financeiro apurado referente ao período de Janeiro/2013 a Junho/2017, com prazo de pagamento de 8 anos, conforme consta no § 3º e § 4º, do Art. 1º, da PRT 120/2016. * Receita revisada no ciclo 2020-2021. * Receita revisada em 05-07-2024 | 0 | 0
AXIA Energia Nordeste | CAMACARI IV | MC 500 kV RTL 500 kV 180 Mvar CAMACARI IV RT1 BA | RB | FT RTL 500 kV 180 Mvar CAMACARI IV RT1 BA | 061/2001 | IPCA | RBSE | PRT 120/2016 | 2017-07-01 | 2042-12-31 | 918514.94 | 2025-06-01 | Ativa |  | Parcela de RAP calculada de acordo com a PRT 120/2016 e incluída a partir do ciclo 2017-2018. * Receita revisada provisoriamente no reajuste do ciclo 2018-2019. * Receita revisada no ciclo 2020-2021. * Receita revisada em 05-07-2024 | 0 | 0
AXIA Energia Nordeste | CAMACARI IV | MC 500 kV RTL 500 kV 180 Mvar CAMACARI IV RT1 BA | RB | FT RTL 500 kV 180 Mvar CAMACARI IV RT1 BA | 061/2001 | IPCA | RMEL | REN 905/2020 | 2021-06-27 | 2054-06-26 | 245589.42 | 2025-06-01 | Ativa |  | Melhorias de Pequeno Porte sem RAP Prévia incluídas no processo de revisão da RAP das transmissoras prorrogadas de 2023, nos termos do Módulo 3 das Regras dos Serviços de Transmissão de Energia Elétrica. * Melhoria autorizada sem RAP Prévia incluído no reajuste do Ciclo 2024 - 2025 *(Receita revisada em 04/07/2024) | 0 | 0
AXIA Energia Nordeste | CAMACARI IV | MC 500 kV RTB 500 kV 150 Mvar CAMACARI IV RB1 BA | RB | FT RTB 500 kV 150 Mvar CAMACARI IV RB1 BA | 007/2010 | IPCA | RBNIA | REA 15151/2024 |  |  | 1652773.32 | 2025-06-01 | Prevista | T2024-011 | Conexão de Reator de Barra de 500 kV, arranjo DJM, do 1º Banco de Reatores de Barra de 3 x 50 Mvar Monofásico na SE Camaçari IV | 0 | 0
AXIA Energia Nordeste | CAMACARI IV | MC 230 kV TR 500/230 kV CAMACARI IV TR2 BA | RB | FT TR 500/230 kV CAMACARI IV TR2 BA | 007/2010 | IPCA | RBL | CC 007/2010 | 2012-12-19 | 2040-07-12 | 466436.51 | 2025-06-01 | Ativa | T2010-061 | Contrato de Concessão nº 007/2010 *(Considera adicional de RGR relativo à prorrogação do encargo) * Receita Revisada no reajuste do ciclo 2016-2017. * Receita revisada no ciclo 2021-2022. | 0 | 0
AXIA Energia Nordeste | CAMACARI IV | MC 230 kV TR 500/230 kV CAMACARI IV TR1 BA | RB | FT TR 500/230 kV CAMACARI IV TR1 BA | 007/2010 | IPCA | RBL | CC 007/2010 | 2012-12-19 | 2040-07-12 | 466436.51 | 2025-06-01 | Ativa | T2010-061 | Contrato de Concessão nº 007/2010 *(Considera adicional de RGR relativo à prorrogação do encargo) * Receita Revisada no reajuste do ciclo 2016-2017. * Receita revisada no ciclo 2021-2022. | 0 | 0
AXIA Energia Nordeste | CAMACARI IV | IB 500 kV MG 500 kV CAMACARI IV MG1 BA IB4 | RB | FT MG 500 kV CAMACARI IV MG1 BA | 007/2010 | IPCA | RBNIA | REA 15151/2024 |  |  | 1895591.2 | 2025-06-01 | Prevista | T2024-011 | Interligação de Barras 500 kV, arranjo DJM, devido à instalação do 1º Banco de Reatores de Barra de 3 x 50 Mvar Monofásico na SE Camaçari IV | 0 | 0
AXIA Energia Nordeste | CAMACARI IV | IB 500 kV MG 500 kV CAMACARI IV MG1 BA IB2 | RB | FT MG 500 kV CAMACARI IV MG1 BA | 007/2010 | IPCA | RBL | CC 007/2010 | 2012-12-19 | 2040-07-12 | 897265.9 | 2025-06-01 | Ativa | T2010-061 | Contrato de Concessão nº 007/2010 *(Considera adicional de RGR relativo à prorrogação do encargo) * Receita Revisada no reajuste do ciclo 2016-2017. * Receita revisada no ciclo 2021-2022. | 0 | 0
AXIA Energia Nordeste | CAMACARI IV | IB 500 kV MG 500 kV CAMACARI IV MG1 BA IB1 | RB | FT MG 500 kV CAMACARI IV MG1 BA | 007/2010 | IPCA | RBL | CC 007/2010 | 2012-12-19 | 2040-07-12 | 897265.9 | 2025-06-01 | Ativa | T2010-061 | Contrato de Concessão nº 007/2010 *(Considera adicional de RGR relativo à prorrogação do encargo) * Receita Revisada no reajuste do ciclo 2016-2017. * Receita revisada no ciclo 2021-2022. | 0 | 0
AXIA Energia Nordeste | CAMACARI IV | IB 230 kV MG 500 kV CAMACARI IV MG1 BA IB1 | RB | FT MG 500 kV CAMACARI IV MG1 BA | 007/2010 | IPCA | RBL | CC 007/2010 | 2012-12-19 | 2040-07-12 | 342500.19 | 2025-06-01 | Ativa | T2010-061 | Contrato de Concessão nº 007/2010 *(Considera adicional de RGR relativo à prorrogação do encargo) * Receita Revisada no reajuste do ciclo 2016-2017. * Receita revisada no ciclo 2021-2022. | 0 | 0
AXIA Energia Nordeste | CAMACARI IV | EL 500 kV CAMACARI IV LT 500 kV JARDIM /CAMACARI IV C-1 SE/BA | RB | FT LT 500 kV JARDIM /CAMACARI IV C-1 SE/BA | 061/2001 | IPCA | RBNI | REA 10135/2021 | 2016-08-15 | 2042-12-31 | 100678.42 | 2025-06-01 | Ativa |  | Parcela adicional de RAP para operação e manutenção de entrada de linha em 500 kV, arranjo disjuntor e meio, na subestação Camaçari IV, associada à linha de transmissão 500 kV Jardim – Camaçari IV. *(Receita revisada em 03/07/2024) | 0 | 0
AXIA Energia Nordeste | CAMACARI IV | EL 500 kV CAMACARI IV LT 500 kV JARDIM /CAMACARI IV C-1 SE/BA | RB | FT LT 500 kV JARDIM /CAMACARI IV C-1 SE/BA | 061/2001 | IPCA | RMEL | REN 905/2020 | 2022-12-31 | 2037-12-30 | 2423.66 | 2025-06-01 | Ativa |  | Melhorias de Pequeno Porte sem RAP Prévia incluídas no processo de revisão da RAP das transmissoras prorrogadas de 2023, nos termos do Módulo 3 das Regras dos Serviços de Transmissão de Energia Elétrica. * Melhoria autorizada sem RAP Prévia incluído no reajuste do Ciclo 2024 - 2025 *(Receita revisada em 04/07/2024) | 0 | 0
AXIA Energia Nordeste | CAMACARI IV | EL 500 kV CAMACARI IV LT 500 kV CAMACARI IV /CAMACARI II C-1 BA | RB | FT LT 500 kV CAMACARI IV /CAMACARI II C-1 BA | 061/2001 | IPCA | RBNI | REA 10135/2021 | 2016-08-15 | 2042-12-31 | 100678.42 | 2025-06-01 | Ativa |  | Parcela adicional de RAP para operação e manutenção de entrada de linha em 500 kV, arranjo disjuntor e meio, na subestação Camaçari IV, associada à linha de transmissão 500 kV Camaçari IV – Camaçari II. *(Receita revisada em 03/07/2024) | 0 | 0
AXIA Energia Nordeste | CAMACARI IV | EL 500 kV CAMACARI IV LT 500 kV CAMACARI IV /CAMACARI II C-1 BA | RB | FT LT 500 kV CAMACARI IV /CAMACARI II C-1 BA | 061/2001 | IPCA | RMEL | REN 905/2020 | 2022-12-31 | 2037-12-30 | 2423.66 | 2025-06-01 | Ativa |  | Melhorias de Pequeno Porte sem RAP Prévia incluídas no processo de revisão da RAP das transmissoras prorrogadas de 2023, nos termos do Módulo 3 das Regras dos Serviços de Transmissão de Energia Elétrica. * Melhoria autorizada sem RAP Prévia incluído no reajuste do Ciclo 2024 - 2025 *(Receita revisada em 04/07/2024) | 0 | 0
AXIA Energia Nordeste | CAMACARI IV | EL 230 kV CAMACARI IV LT 230 kV CATU /CAMACARI IV C-2 BA | RB | FT LT 230 kV CATU /CAMACARI IV C-2 BA | 061/2001 | IPCA | RBNI | REA 2891/2011 | 2014-11-05 | 2046-12-15 | 1068992.73 | 2025-06-01 | Ativa | T2010-075 | Instalar um módulo de entrada de linha 230 kV, arranjo BD4, referente a LT 230 kV Camaçari IV/ Catu C2 *(Inclui alterações estabelecidas pela Lei 12.783/2013) *(Receita revisada em 06/07/2020) *(Receita revisada em 03/07/2024) | 0 | 0
AXIA Energia Nordeste | CAMACARI IV | EL 230 kV CAMACARI IV LT 230 kV CATU /CAMACARI IV C-2 BA | RB | FT LT 230 kV CATU /CAMACARI IV C-2 BA | 061/2001 | IPCA | RMEL | REN 905/2020 | 2022-12-31 | 2037-12-30 | 2423.66 | 2025-06-01 | Ativa |  | Melhorias de Pequeno Porte sem RAP Prévia incluídas no processo de revisão da RAP das transmissoras prorrogadas de 2023, nos termos do Módulo 3 das Regras dos Serviços de Transmissão de Energia Elétrica. * Melhoria autorizada sem RAP Prévia incluído no reajuste do Ciclo 2024 - 2025 *(Receita revisada em 04/07/2024) | 0 | 0
AXIA Energia Nordeste | CAMACARI IV | EL 230 kV CAMACARI IV LT 230 kV CATU /CAMACARI IV C-1 BA | RB | FT LT 230 kV CATU /CAMACARI IV C-1 BA | 061/2001 | IPCA | RBNI | REA 2891/2011 | 2014-10-13 | 2046-11-22 | 1067176.28 | 2025-06-01 | Ativa | T2010-075 | Instalar um módulo de entrada de linha 230 kV, arranjo BD4, referente a LT 230 kV Camaçari IV/ Catu C1 *(Inclui alterações estabelecidas pela Lei 12.783/2013) *(Receita revisada em 06/07/2020) *(Receita revisada em 03/07/2024) | 0 | 0
AXIA Energia Nordeste | CAMACARI IV | EL 230 kV CAMACARI IV LT 230 kV CATU /CAMACARI IV C-1 BA | RB | FT LT 230 kV CATU /CAMACARI IV C-1 BA | 061/2001 | IPCA | RMEL | REN 905/2020 | 2022-12-31 | 2037-12-30 | 2423.66 | 2025-06-01 | Ativa |  | Melhorias de Pequeno Porte sem RAP Prévia incluídas no processo de revisão da RAP das transmissoras prorrogadas de 2023, nos termos do Módulo 3 das Regras dos Serviços de Transmissão de Energia Elétrica. * Melhoria autorizada sem RAP Prévia incluído no reajuste do Ciclo 2024 - 2025 *(Receita revisada em 04/07/2024) | 0 | 0
AXIA Energia Nordeste | CAMACARI IV | EL 230 kV CAMACARI IV LT 230 kV CAMACARI IV /PITUACU C-1 BA | RB | FT LT 230 kV CAMACARI IV /PITUACU C-1 BA | 061/2001 | IPCA | RBNI | REA 2891/2011 | 2014-05-05 | 2046-06-14 | 1054461.18 | 2025-06-01 | Ativa | T2010-074 | Instalar um módulo de entrada de linha 230 kV, arranjo barra dupla a quatro chaves, referente à LT 230 kV Camaçari IV/ Pituaçu C1. *(Inclui alterações estabelecidas pela Lei 12.783/2013) *(Receita revisada em 06/07/2020) *(Receita revisada em 03/07/2024) | 0 | 0
AXIA Energia Nordeste | CAMACARI IV | EL 230 kV CAMACARI IV LT 230 kV CAMACARI IV /PITUACU C-1 BA | RB | FT LT 230 kV CAMACARI IV /PITUACU C-1 BA | 061/2001 | IPCA | RMEL | REN 905/2020 | 2022-12-31 | 2037-12-30 | 2423.66 | 2025-06-01 | Ativa |  | Melhorias de Pequeno Porte sem RAP Prévia incluídas no processo de revisão da RAP das transmissoras prorrogadas de 2023, nos termos do Módulo 3 das Regras dos Serviços de Transmissão de Energia Elétrica. * Melhoria autorizada sem RAP Prévia incluído no reajuste do Ciclo 2024 - 2025 *(Receita revisada em 04/07/2024) | 0 | 0
AXIA Energia Nordeste | CAMACARI IV | EL 230 kV CAMACARI IV LT 230 kV CAMACARI IV /JACARACANGA C-2 BA | RB | FT LT 230 kV CAMACARI IV /JACARACANGA C-2 BA | 061/2001 | IPCA | RBNI | REA 2891/2011 | 2014-08-11 | 2046-09-20 | 1062200.8 | 2025-06-01 | Ativa | T2010-076 | Instalar um módulo de entrada de linha 230 kV, arranjo barra dupla a quatro chaves, referente à LT 230 kV Camaçari IV/ Jacaracanga C2. *(Inclui alterações estabelecidas pela Lei 12.783/2013) *(Receita revisada em 06/07/2020) *(Receita revisada em 03/07/2024) | 0 | 0
AXIA Energia Nordeste | CAMACARI IV | EL 230 kV CAMACARI IV LT 230 kV CAMACARI IV /JACARACANGA C-2 BA | RB | FT LT 230 kV CAMACARI IV /JACARACANGA C-2 BA | 061/2001 | IPCA | RMEL | REN 905/2020 | 2022-12-31 | 2037-12-30 | 2423.66 | 2025-06-01 | Ativa |  | Melhorias de Pequeno Porte sem RAP Prévia incluídas no processo de revisão da RAP das transmissoras prorrogadas de 2023, nos termos do Módulo 3 das Regras dos Serviços de Transmissão de Energia Elétrica. * Melhoria autorizada sem RAP Prévia incluído no reajuste do Ciclo 2024 - 2025 *(Receita revisada em 04/07/2024) | 0 | 0
AXIA Energia Nordeste | CAMACARI IV | EL 230 kV CAMACARI IV LT 230 kV CAMACARI IV /JACARACANGA C-1 BA | RB | FT LT 230 kV CAMACARI IV /JACARACANGA C-1 BA | 061/2001 | IPCA | RBNI | REA 2891/2011 | 2014-09-01 | 2046-10-11 | 1063859.29 | 2025-06-01 | Ativa | T2010-076 | Instalar um módulo de entrada de linha 230 kV, arranjo barra dupla a quatro chaves, referente à LT 230 kV Camaçari IV/ Jacaracanga C1. *(Inclui alterações estabelecidas pela Lei 12.783/2013) *(Receita revisada em 06/07/2020) *(Receita revisada em 03/07/2024) | 0 | 0
AXIA Energia Nordeste | CAMACARI IV | EL 230 kV CAMACARI IV LT 230 kV CAMACARI IV /JACARACANGA C-1 BA | RB | FT LT 230 kV CAMACARI IV /JACARACANGA C-1 BA | 061/2001 | IPCA | RMEL | REN 905/2020 | 2022-12-31 | 2037-12-30 | 2423.66 | 2025-06-01 | Ativa |  | Melhorias de Pequeno Porte sem RAP Prévia incluídas no processo de revisão da RAP das transmissoras prorrogadas de 2023, nos termos do Módulo 3 das Regras dos Serviços de Transmissão de Energia Elétrica. * Melhoria autorizada sem RAP Prévia incluído no reajuste do Ciclo 2024 - 2025 *(Receita revisada em 04/07/2024) | 0 | 0
AXIA Energia Nordeste | CAMACARI IV | EL 230 kV CAMACARI IV LT 230 kV CAMACARI IV /COTEGIPE C-1 BA | RB | FT LT 230 kV CAMACARI IV /COTEGIPE C-1 BA | 061/2001 | IPCA | RBNI | REA 2891/2011 | 2014-06-02 | 2046-07-12 | 1056672.5 | 2025-06-01 | Ativa | T2010-038 | Instalar um módulo de entrada de linha 230 kV, arranjo barra dupla a quatro chaves, referente à LT 230 kV Camaçari IV/ Cotegipe C1. *(Inclui alterações estabelecidas pela Lei 12.783/2013) *(Receita revisada em 06/07/2020) *(Receita revisada em 03/07/2024) | 0 | 0
AXIA Energia Sul | CAMAQUA 3 | TR 230/69 kV CAMAQUA 3 TR2 RS | RBF | FT TR 230/69 kV CAMAQUA 3 TR2 RS | 004/2012 | IPCA | RBL | CC 004/2012 | 2014-12-09 | 2042-05-10 | 974423.27 | 2025-06-01 | Ativa | T2012-074-B | *Receita revisada no reajuste do ciclo 2017-2018. * Receita revisada em 23-06-2022 | 0 | 0
AXIA Energia Sul | CAMAQUA 3 | TR 230/69 kV CAMAQUA 3 TR1 RS | RBF | FT TR 230/69 kV CAMAQUA 3 TR1 RS | 004/2012 | IPCA | RBL | CC 004/2012 | 2014-12-09 | 2042-05-10 | 974423.27 | 2025-06-01 | Ativa | T2012-074-B | *Receita revisada no reajuste do ciclo 2017-2018. * Receita revisada em 23-06-2022 | 0 | 0
AXIA Energia Sul | CAMAQUA 3 | MG 230 kV CAMAQUA 3 MG1 RS | RB | FT MG 230 kV CAMAQUA 3 MG1 RS | 004/2012 | IPCA | RBL | CC 004/2012 | 2014-12-09 | 2042-05-10 | 929683 | 2025-06-01 | Ativa | T2012-074-B | *Receita revisada no reajuste do ciclo 2017-2018. * Receita revisada em 23-06-2022 | 0 | 0
AXIA Energia Sul | CAMAQUA 3 | MG 230 kV CAMAQUA 3 MG1 RS | RB | FT MG 230 kV CAMAQUA 3 MG1 RS | 004/2012 | IPCA | RBNI | DSP 1430/2021 | 2021-05-27 | 2036-05-26 | 4316.58 | 2025-06-01 | Ativa |  | Implantação do SEP para corte de geração nas UEE Aura Mangueira, Aura Mirim e Chuí na contingência da LT 525 kV Nova Santa Rita - Povo Novo. Lógica 5 atua quando fluxo na LT 230kV Camaquã 3 - Guaíba 2 for maior que 856A. * Reforço autorizado sem RAP Prévia incluído no reajuste do Ciclo 2022 - 2023 | 0 | 0
AXIA Energia Sul | CAMAQUA 3 | MC 69 kV TR 230/69 kV CAMAQUA 3 TR2 RS | RBF | FT TR 230/69 kV CAMAQUA 3 TR2 RS | 004/2012 | IPCA | RBL | CC 004/2012 | 2014-12-09 | 2042-05-10 | 168650.65 | 2025-06-01 | Ativa | T2012-074-B | *Receita revisada no reajuste do ciclo 2017-2018. * Receita revisada em 23-06-2022 | 0 | 0
AXIA Energia Sul | CAMAQUA 3 | MC 69 kV TR 230/69 kV CAMAQUA 3 TR1 RS | RBF | FT TR 230/69 kV CAMAQUA 3 TR1 RS | 004/2012 | IPCA | RBL | CC 004/2012 | 2014-12-09 | 2042-05-10 | 168650.65 | 2025-06-01 | Ativa | T2012-074-B | *Receita revisada no reajuste do ciclo 2017-2018. * Receita revisada em 23-06-2022 | 0 | 0
AXIA Energia Sul | CAMAQUA 3 | MC 230 kV TR 230/69 kV CAMAQUA 3 TR2 RS | RBF | FT TR 230/69 kV CAMAQUA 3 TR2 RS | 004/2012 | IPCA | RBL | CC 004/2012 | 2014-12-09 | 2042-05-10 | 413703.51 | 2025-06-01 | Ativa | T2012-074-B | *Receita revisada no reajuste do ciclo 2017-2018. * Receita revisada em 23-06-2022 | 0 | 0
AXIA Energia Sul | CAMAQUA 3 | MC 230 kV TR 230/69 kV CAMAQUA 3 TR1 RS | RBF | FT TR 230/69 kV CAMAQUA 3 TR1 RS | 004/2012 | IPCA | RBL | CC 004/2012 | 2014-12-09 | 2042-05-10 | 413703.51 | 2025-06-01 | Ativa | T2012-074-B | *Receita revisada no reajuste do ciclo 2017-2018. * Receita revisada em 23-06-2022 | 0 | 0
AXIA Energia Sul | CAMAQUA 3 | IB 69 kV MG 230 kV CAMAQUA 3 MG1 RS IB1 | DIT |  | 004/2012 | IPCA | RPEC | CC 004/2012 | 2014-12-09 | 2042-05-10 | 170222.64 | 2025-06-01 | Ativa | T2012-074-B | *Receita revisada no reajuste do ciclo 2017-2018. * Receita revisada em 23-06-2022 | 0 | 0
AXIA Energia Sul | CAMAQUA 3 | IB 230 kV MG 230 kV CAMAQUA 3 MG1 RS IB1 | RB | FT MG 230 kV CAMAQUA 3 MG1 RS | 004/2012 | IPCA | RBL | CC 004/2012 | 2014-12-09 | 2042-05-10 | 359462.83 | 2025-06-01 | Ativa | T2012-074-B | *Receita revisada no reajuste do ciclo 2017-2018. * Receita revisada em 23-06-2022 | 0 | 0
AXIA Energia Sul | CAMAQUA 3 | EL 69 kV CAMAQUA 3 DIST3 | DIT |  | 004/2012 | IPCA | RPEC | CC 004/2012 | 2014-12-09 | 2042-05-10 | 294088.48 | 2025-06-01 | Ativa | T2012-074-B | *Receita revisada no reajuste do ciclo 2017-2018. * Receita revisada em 23-06-2022 | 0 | 0
AXIA Energia Sul | CAMAQUA 3 | EL 69 kV CAMAQUA 3 DIST2 | DIT |  | 004/2012 | IPCA | RPEC | CC 004/2012 | 2014-12-09 | 2042-05-10 | 294088.48 | 2025-06-01 | Ativa | T2012-074-B | *Receita revisada no reajuste do ciclo 2017-2018. * Receita revisada em 23-06-2022 | 0 | 0
AXIA Energia Sul | CAMAQUA 3 | EL 69 kV CAMAQUA 3 DIST1 | DIT |  | 004/2012 | IPCA | RPEC | CC 004/2012 | 2014-12-09 | 2042-05-10 | 294088.48 | 2025-06-01 | Ativa | T2012-074-B | *Receita revisada no reajuste do ciclo 2017-2018. * Receita revisada em 23-06-2022 | 0 | 0
AXIA Energia Sul | CAMAQUA 3 | EL 230 kV CAMAQUA 3 LT 230 kV CAMAQUA 3 /POVO NOVO C-1 RS | RB | FT LT 230 kV CAMAQUA 3 /POVO NOVO C-1 RS | 004/2012 | IPCA | RBL | CC 004/2012 | 2014-12-09 | 2042-05-10 | 582647.23 | 2025-06-01 | Ativa | T2012-074-B | *Receita revisada no reajuste do ciclo 2017-2018. * Receita revisada em 23-06-2022 | 0 | 0
AXIA Energia Sul | CAMAQUA 3 | EL 230 kV CAMAQUA 3 LT 230 kV CAMAQUA 3 /NOVA STA RITA C-1 RS | RB | FT LT 230 kV CAMAQUA 3 /NOVA STA RITA C-1 RS | 004/2012 | IPCA | RBL | CC 004/2012 | 2014-12-09 | 2042-05-10 | 582647.23 | 2025-06-01 | Ativa | T2012-074-B | *Receita revisada no reajuste do ciclo 2017-2018. * Receita revisada em 23-06-2022 | 0 | 0
AXIA Energia Holding | CAMPINAS | TT 13,8/0,12 kV CAMPINAS TR54 SP | RB | FT TR 500/345 kV CAMPINAS TR54 SP | 062/2001 | IPCA | RBSE | PRT 579/2012 | 2013-01-01 | 2043-01-01 | 84422.78 | 2025-06-01 | Ativa |  | *(RAP Portaria 579/2012 - Concessão prorrogada em 01/01/2013 – LEI 12783/2013 ) * Receita revisada no ciclo 2020-2021. * Receita revisada em 05-07-2024 | 0 | 0
AXIA Energia Holding | CAMPINAS | TT 13,8/0,12 kV CAMPINAS TR51 SP | RB | FT TR 500/345 kV CAMPINAS TR51 SP | 062/2001 | IPCA | RBSE | PRT 579/2012 | 2013-01-01 | 2043-01-01 | 84422.78 | 2025-06-01 | Ativa |  | *(RAP Portaria 579/2012 - Concessão prorrogada em 01/01/2013 – LEI 12783/2013 ) * Receita revisada no ciclo 2020-2021. * Receita revisada em 05-07-2024 | 0 | 0
AXIA Energia Holding | CAMPINAS | TT 13,8/0,12 kV CAMPINAS TR5 SP | RBF | FT TR 345/138 kV CAMPINAS TR5 SP | 062/2001 | IPCA | RBSE | PRT 579/2012 | 2013-01-01 | 2043-01-01 | 84422.78 | 2025-06-01 | Ativa |  | *(RAP Portaria 579/2012 - Concessão prorrogada em 01/01/2013 – LEI 12783/2013 ) * Receita revisada no ciclo 2020-2021. * Receita revisada em 05-07-2024 | 0 | 0
AXIA Energia Holding | CAMPINAS | TT 13,8/0,12 kV CAMPINAS TR4 SP | RBF | FT TR 345/138 kV CAMPINAS TR4 SP | 062/2001 | IPCA | RBSE | PRT 579/2012 | 2013-01-01 | 2043-01-01 | 84422.78 | 2025-06-01 | Ativa |  | *(RAP Portaria 579/2012 - Concessão prorrogada em 01/01/2013 – LEI 12783/2013 ) * Receita revisada no ciclo 2020-2021. * Receita revisada em 05-07-2024 | 0 | 0
AXIA Energia Holding | CAMPINAS | TT 13,8/0,12 kV CAMPINAS TR3 SP | RBF | FT TR 345/138 kV CAMPINAS TR3 SP | 062/2001 | IPCA | RBSE | PRT 579/2012 | 2013-01-01 | 2043-01-01 | 84422.78 | 2025-06-01 | Ativa |  | *(RAP Portaria 579/2012 - Concessão prorrogada em 01/01/2013 – LEI 12783/2013 ) * Receita revisada no ciclo 2020-2021. * Receita revisada em 05-07-2024 | 0 | 0
AXIA Energia Holding | CAMPINAS | TT 13,8/0,12 kV CAMPINAS TR2 SP | RBF | FT TR 345/138 kV CAMPINAS TR2 SP | 062/2001 | IPCA | RBSE | PRT 579/2012 | 2013-01-01 | 2043-01-01 | 84422.78 | 2025-06-01 | Ativa |  | *(RAP Portaria 579/2012 - Concessão prorrogada em 01/01/2013 – LEI 12783/2013 ) * Receita revisada no ciclo 2020-2021. * Receita revisada em 05-07-2024 | 0 | 0
AXIA Energia Holding | CAMPINAS | TT 13,8/0,12 kV CAMPINAS TR1 SP | RBF | FT TR 345/138 kV CAMPINAS TR1 SP | 062/2001 | IPCA | RBSE | PRT 579/2012 | 2013-01-01 | 2043-01-01 | 84422.78 | 2025-06-01 | Ativa |  | *(RAP Portaria 579/2012 - Concessão prorrogada em 01/01/2013 – LEI 12783/2013 ) * Receita revisada no ciclo 2020-2021. * Receita revisada em 05-07-2024 | 0 | 0
AXIA Energia Holding | CAMPINAS | TR 500/345 kV CAMPINAS TRR1 SP | RB | FT TR 500/345 kV CAMPINAS TRR1 SP | 062/2001 | IPCA | RBSE | PRT 579/2012 | 2013-01-01 | 2043-01-01 | 609828.73 | 2025-06-01 | Ativa |  | *(RAP Portaria 579/2012 - Concessão prorrogada em 01/01/2013 – LEI 12783/2013 ) * Receita revisada no ciclo 2020-2021. * Receita revisada em 05-07-2024 | 0 | 0
AXIA Energia Holding | CAMPINAS | TR 500/345 kV CAMPINAS TRR1 SP | RB | FT TR 500/345 kV CAMPINAS TRR1 SP | 062/2001 | IPCA | RMEL | REN 905/2020 | 2017-11-19 | 2046-11-26 | 9925.3 | 2025-06-01 | Ativa |  | Melhorias de Pequeno Porte sem RAP Prévia incluídas no processo de revisão da RAP das transmissoras prorrogadas de 2023, nos termos do Módulo 3 das Regras dos Serviços de Transmissão de Energia Elétrica. * Melhoria autorizada sem RAP Prévia incluído no reajuste do Ciclo 2024 - 2025 *(Receita revisada em 04/07/2024) | 0 | 0
AXIA Energia Holding | CAMPINAS | TR 500/345 kV CAMPINAS TR54 SP | RB | FT TR 500/345 kV CAMPINAS TR54 SP | 062/2001 | IPCA | RBSE | PRT 579/2012 | 2013-01-01 | 2043-01-01 | 1828419.99 | 2025-06-01 | Ativa |  | *(RAP Portaria 579/2012 - Concessão prorrogada em 01/01/2013 – LEI 12783/2013 ) * Receita revisada no ciclo 2020-2021. * Receita revisada em 05-07-2024 | 0 | 0
AXIA Energia Holding | CAMPINAS | TR 500/345 kV CAMPINAS TR51 SP | RB | FT TR 500/345 kV CAMPINAS TR51 SP | 062/2001 | IPCA | RBSE | PRT 579/2012 | 2013-01-01 | 2043-01-01 | 1828419.99 | 2025-06-01 | Ativa |  | *(RAP Portaria 579/2012 - Concessão prorrogada em 01/01/2013 – LEI 12783/2013 ) * Receita revisada no ciclo 2020-2021. * Receita revisada em 05-07-2024 | 0 | 0
AXIA Energia Holding | CAMPINAS | TR 500/345 kV CAMPINAS TR51 SP | RB | FT TR 500/345 kV CAMPINAS TR51 SP | 062/2001 | IPCA | RMELP | REA 11449/2022 |  |  | 9481429.65 | 2025-06-01 | Prevista | T2022-013 | Obra de Substituição Completa - Substituir na SE Campinas o transformador monofásico - TR51 - 500/345 kV - 3x186,66 MVA por outro de 3x186,66 MVA. As desativações associadas a esta substituição devem atender ao disposto no Módulo 9 do PRORET. Foi considerada receita adicional de O&M para o novo equipamento. | 0 | 0
AXIA Energia Holding | CAMPINAS | TR 345/138 kV CAMPINAS TRR1 SP | RBF | FT TR 345/138 kV CAMPINAS TRR1 SP | 062/2001 | IPCA | RBSE | PRT 579/2012 | 2013-01-01 | 2043-01-01 | 237717.81 | 2025-06-01 | Ativa |  | *(RAP Portaria 579/2012 - Concessão prorrogada em 01/01/2013 – LEI 12783/2013 ) * Receita revisada no ciclo 2020-2021. * Receita revisada em 05-07-2024 | 0 | 0
AXIA Energia Holding | CAMPINAS | TR 345/138 kV CAMPINAS TRR1 SP | RBF | FT TR 345/138 kV CAMPINAS TRR1 SP | 062/2001 | IPCA | RBNI | REA 8707/2020 | 2021-07-27 | 2056-07-04 | 1194873.72 | 2025-06-01 | Ativa | T2019-020 | Adequação para aumento de vida útil no Módulo de Equipamento – Unidade Monofásica do Autotransformadores Reserva 345/138 kV, 50 MVA, com a substituição total dos enrolamentos, isolamentos, buchas e comutador de tensão sob carga, também estão inclusos os serviços de desmontagem, transporte, montagem, ensaios e comissionamento na Subestação Campinas. *(Receita revisada em 03/07/2024) | 0 | 0
AXIA Energia Holding | CAMPINAS | TR 345/138 kV CAMPINAS TRR1 SP | RBF | FT TR 345/138 kV CAMPINAS TRR1 SP | 062/2001 | IPCA | RBNIA | DSP 1384/2024 |  |  | 1817429.46 | 2025-06-01 | Prevista | T2024-123 | Obra de Substituição Completa - Substituição do autotransformador reserva TRR1, 345/138 kV, de 50 MVA para 100 MVA, na SE Campinas. | 0 | 0
AXIA Energia Holding | CAMPINAS | TR 345/138 kV CAMPINAS TR5 SP | RBF | FT TR 345/138 kV CAMPINAS TR5 SP | 062/2001 | IPCA | RBSE | PRT 579/2012 | 2013-01-01 | 2043-01-01 | 713153.43 | 2025-06-01 | Ativa |  | *(RAP Portaria 579/2012 - Concessão prorrogada em 01/01/2013 – LEI 12783/2013 ) * Receita revisada no ciclo 2020-2021. * Receita revisada em 05-07-2024 | 0 | 0
AXIA Energia Holding | CAMPINAS | TR 345/138 kV CAMPINAS TR4 SP | RBF | FT TR 345/138 kV CAMPINAS TR4 SP | 062/2001 | IPCA | RBSE | PRT 579/2012 | 2013-01-01 | 2043-01-01 | 713153.43 | 2025-06-01 | Ativa |  | *(RAP Portaria 579/2012 - Concessão prorrogada em 01/01/2013 – LEI 12783/2013 ) * Receita revisada no ciclo 2020-2021. * Receita revisada em 05-07-2024 | 0 | 0
AXIA Energia Holding | CAMPINAS | TR 345/138 kV CAMPINAS TR4 SP | RBF | FT TR 345/138 kV CAMPINAS TR4 SP | 062/2001 | IPCA | RBNIA | DSP 1384/2024 |  |  | 5452288.36 | 2025-06-01 | Prevista | T2024-135 | Obra de Substituição Completa - Substituição do banco de autotransformadores TR4, 345/138 kV, de 3 x 50 MVA para 3 x 100 MVA, na SE Campinas. | 0 | 0
AXIA Energia Holding | CAMPINAS | TR 345/138 kV CAMPINAS TR3 SP | RBF | FT TR 345/138 kV CAMPINAS TR3 SP | 062/2001 | IPCA | RBSE | PRT 579/2012 | 2013-01-01 | 2043-01-01 | 713153.43 | 2025-06-01 | Ativa |  | *(RAP Portaria 579/2012 - Concessão prorrogada em 01/01/2013 – LEI 12783/2013 ) * Receita revisada no ciclo 2020-2021. * Receita revisada em 05-07-2024 | 0 | 0
AXIA Energia Holding | CAMPINAS | TR 345/138 kV CAMPINAS TR3 SP | RBF | FT TR 345/138 kV CAMPINAS TR3 SP | 062/2001 | IPCA | RBSE | PRT 120/2016 | 2017-07-01 | 2028-06-30 | 2736638.71 | 2025-06-01 | Ativa |  | Componente Financeiro apurado referente ao período de Janeiro/2013 a Junho/2017, com prazo de pagamento de 8 anos, conforme consta no § 3º e § 4º, do Art. 1º, da PRT 120/2016. * Receita revisada no ciclo 2020-2021. * Receita revisada em 05-07-2024 | 0 | 0
AXIA Energia Holding | CAMPINAS | TR 345/138 kV CAMPINAS TR3 SP | RBF | FT TR 345/138 kV CAMPINAS TR3 SP | 062/2001 | IPCA | RBSE | PRT 120/2016 | 2017-07-01 | 2042-12-31 | 2933823.2 | 2025-06-01 | Ativa |  | Parcela de RAP calculada de acordo com a PRT 120/2016 e incluída a partir do ciclo 2017-2018. * Receita revisada provisoriamente no reajuste do ciclo 2018-2019. * Receita revisada no ciclo 2020-2021. * Receita revisada em 05-07-2024 | 0 | 0
AXIA Energia Holding | CAMPINAS | TR 345/138 kV CAMPINAS TR3 SP | RBF | FT TR 345/138 kV CAMPINAS TR3 SP | 062/2001 | IPCA | RBNIA | DSP 1384/2024 |  |  | 5452288.36 | 2025-06-01 | Prevista | T2024-134 | Obra de Substituição Completa - Substituição do banco de autotransformadores TR2, 345/138 kV, de 3 x 50 MVA para 3 x 100 MVA, na SE Campinas. | 0 | 0
AXIA Energia Holding | CAMPINAS | TR 345/138 kV CAMPINAS TR2 SP | RBF | FT TR 345/138 kV CAMPINAS TR2 SP | 062/2001 | IPCA | RBSE | PRT 579/2012 | 2013-01-01 | 2043-01-01 | 713153.43 | 2025-06-01 | Ativa |  | *(RAP Portaria 579/2012 - Concessão prorrogada em 01/01/2013 – LEI 12783/2013 ) * Receita revisada no ciclo 2020-2021. * Receita revisada em 05-07-2024 | 0 | 0
AXIA Energia Holding | CAMPINAS | TR 345/138 kV CAMPINAS TR2 SP | RBF | FT TR 345/138 kV CAMPINAS TR2 SP | 062/2001 | IPCA | RBNIA | DSP 1384/2024 |  |  | 5452288.36 | 2025-06-01 | Prevista | T2024-133 | Obra de Substituição Completa - Substituição do banco de autotransformadores TR2, 345/138 kV, de 3 x 50 MVA para 3 x 100 MVA, na SE Campinas. | 0 | 0
AXIA Energia Holding | CAMPINAS | TR 345/138 kV CAMPINAS TR1 SP | RBF | FT TR 345/138 kV CAMPINAS TR1 SP | 062/2001 | IPCA | RBSE | PRT 579/2012 | 2013-01-01 | 2043-01-01 | 713153.43 | 2025-06-01 | Ativa |  | *(RAP Portaria 579/2012 - Concessão prorrogada em 01/01/2013 – LEI 12783/2013 ) * Receita revisada no ciclo 2020-2021. * Receita revisada em 05-07-2024 | 0 | 0
AXIA Energia Holding | CAMPINAS | TR 345/138 kV CAMPINAS TR1 SP | RBF | FT TR 345/138 kV CAMPINAS TR1 SP | 062/2001 | IPCA | RBNIA | DSP 1384/2024 |  |  | 5452288.36 | 2025-06-01 | Prevista | T2024-122 | Obra de Substituição Completa - Substituição do banco de autotransformadores TR1, 345/138 kV, de 3 x 50 MVA para 3 x 100 MVA, na SE Campinas. | 0 | 0
AXIA Energia Holding | CAMPINAS | RTB 500 kV 45,33 Mvar CAMPINAS RTR2 SP | RB | FT RTB 500 kV 45,33 Mvar CAMPINAS RTR2 SP | 062/2001 | IPCA | RBNIA | REA 10860/2021 |  |  | 660087.22 | 2025-06-01 | Prevista | T2021-053 | Instalar, na SE CAMPINAS, um reator de barra monofásico reserva RTR2 500 kV - 45,33 Mvar. | 0 | 0
AXIA Energia Holding | CAMPINAS | RTB 500 kV 45,3 Mvar CAMPINAS RTR1 SP | RB | FT RTB 500 kV 45,3 MVAr CAMPINAS RTR1 SP | 062/2001 | IPCA | RBSE | PRT 579/2012 | 2013-01-01 | 2043-01-01 | 238500.65 | 2025-06-01 | Ativa |  | *(RAP Portaria 579/2012 - Concessão prorrogada em 01/01/2013 – LEI 12783/2013 ) * Receita revisada no ciclo 2020-2021. * Receita revisada em 05-07-2024 | 0 | 0
AXIA Energia Holding | CAMPINAS | RTB 500 kV 136 Mvar CAMPINAS RT3 SP | RB | FT RTB 500 kV 136 Mvar CAMPINAS RT3 SP | 062/2001 | IPCA | RBNIA | REA 10860/2021 |  |  | 1980261.67 | 2025-06-01 | Prevista | T2021-053 | Instalar, na SE CAMPINAS, um banco de reatores de barra monofásicos RT3 500 kV - 136 Mvar. | 0 | 0
AXIA Energia Holding | CAMPINAS | RTB 500 kV 112,5 Mvar CAMPINAS RT4 SP | RB | FT RTB 500 kV 112,5 Mvar CAMPINAS RT4 SP | 062/2001 | IPCA | RBSE | PRT 579/2012 | 2013-01-01 | 2043-01-01 | 715674.32 | 2025-06-01 | Ativa |  | *(RAP Portaria 579/2012 - Concessão prorrogada em 01/01/2013 – LEI 12783/2013 ) * Receita revisada no ciclo 2020-2021. * Receita revisada em 05-07-2024 | 0 | 0
AXIA Energia Holding | CAMPINAS | RTB 500 kV 112,5 Mvar CAMPINAS RT4 SP | RB | FT RTB 500 kV 112,5 Mvar CAMPINAS RT4 SP | 062/2001 | IPCA | RBNIA | REA 10860/2021 |  |  | 3234515.07 | 2025-06-01 | Prevista | T2021-053 | Remanejamento do RTL 500 kV 112,5 Mvar CAMPINAS RTCH SP para a barra de 500kV da SE Campinas. | 0 | 0
AXIA Energia Holding | CAMPINAS | RTB 13,8 kV 50 Mvar CAMPINAS RTR2 SP | RB | FT RTB 13,8 kV 50 Mvar CAMPINAS RTR2 SP | 062/2001 | IPCA | RBSE | PRT 579/2012 | 2013-01-01 | 2043-01-01 | 177554.19 | 2025-06-01 | Ativa |  | *(RAP Portaria 579/2012 - Concessão prorrogada em 01/01/2013 – LEI 12783/2013 ) * Receita revisada no ciclo 2020-2021. * Receita revisada em 05-07-2024 | 0 | 0
AXIA Energia Holding | CAMPINAS | RTB 13,8 kV 50 Mvar CAMPINAS RT5 SP | RB | FT RTB 13,8 kV 50 MVAr CAMPINAS RT5 SP | 062/2001 | IPCA | RBSE | PRT 579/2012 | 2013-01-01 | 2043-01-01 | 177554.19 | 2025-06-01 | Ativa |  | *(RAP Portaria 579/2012 - Concessão prorrogada em 01/01/2013 – LEI 12783/2013 ) * Receita revisada no ciclo 2020-2021. * Receita revisada em 05-07-2024 | 0 | 0
AXIA Energia Holding | CAMPINAS | RTB 13,8 kV 50 Mvar CAMPINAS RT4 SP | RB | FT RTB 13,8 kV 50 MVAr CAMPINAS RT4 SP | 062/2001 | IPCA | RBSE | PRT 579/2012 | 2013-01-01 | 2043-01-01 | 177554.19 | 2025-06-01 | Ativa |  | *(RAP Portaria 579/2012 - Concessão prorrogada em 01/01/2013 – LEI 12783/2013 ) * Receita revisada no ciclo 2020-2021. * Receita revisada em 05-07-2024 | 0 | 0
AXIA Energia Holding | CAMPINAS | RTB 13,8 kV 50 Mvar CAMPINAS RT4 SP | RB | FT RTB 13,8 kV 50 MVAr CAMPINAS RT4 SP | 062/2001 | IPCA | RBSE | PRT 120/2016 | 2017-07-01 | 2028-06-30 | 681342.41 | 2025-06-01 | Ativa |  | Componente Financeiro apurado referente ao período de Janeiro/2013 a Junho/2017, com prazo de pagamento de 8 anos, conforme consta no § 3º e § 4º, do Art. 1º, da PRT 120/2016. * Receita revisada no ciclo 2020-2021. * Receita revisada em 05-07-2024 | 0 | 0
AXIA Energia Holding | CAMPINAS | RTB 13,8 kV 25 Mvar CAMPINAS RT2 SP | RBF | FT RTB 13,8 kV 25 MVAr CAMPINAS RT2 SP | 062/2001 | IPCA | RBSE | PRT 579/2012 | 2013-01-01 | 2043-01-01 | 160127.68 | 2025-06-01 | Ativa |  | *(RAP Portaria 579/2012 - Concessão prorrogada em 01/01/2013 – LEI 12783/2013 ) * Receita revisada no ciclo 2020-2021. * Receita revisada em 05-07-2024 | 0 | 0
AXIA Energia Holding | CAMPINAS | RTB 13,8 kV 25 Mvar CAMPINAS RT1 SP | RBF | FT RTB 13,8 kV 25 MVAr CAMPINAS RT1 SP | 062/2001 | IPCA | RBSE | PRT 579/2012 | 2013-01-01 | 2043-01-01 | 160127.68 | 2025-06-01 | Ativa |  | *(RAP Portaria 579/2012 - Concessão prorrogada em 01/01/2013 – LEI 12783/2013 ) * Receita revisada no ciclo 2020-2021. * Receita revisada em 05-07-2024 | 0 | 0
AXIA Energia Holding | CAMPINAS | MG 500 kV CAMPINAS MG1 SP | RB | FT MG 500 kV CAMPINAS MG1 SP | 062/2001 | IPCA | RBSE | PRT 579/2012 | 2013-01-01 | 2043-01-01 | 1774155.48 | 2025-06-01 | Ativa |  | *(RAP Portaria 579/2012 - Concessão prorrogada em 01/01/2013 – LEI 12783/2013 ) * Receita revisada no ciclo 2020-2021. * Receita revisada em 05-07-2024 | 0 | 0
AXIA Energia Holding | CAMPINAS | MG 500 kV CAMPINAS MG1 SP | RB | FT MG 500 kV CAMPINAS MG1 SP | 062/2001 | IPCA | RBNI | REA 5012/2015 | 2018-08-20 | 2048-06-08 | 1053625.61 | 2025-06-01 | Ativa | T2014-085 | Complementação do módulo geral da subestação Campinas com dois módulos de infraestrutura de manobra em 345 kV *(Receita revisada em 03/07/2024) | 0 | 0
AXIA Energia Holding | CAMPINAS | MG 500 kV CAMPINAS MG1 SP | RB | FT MG 500 kV CAMPINAS MG1 SP | 062/2001 | IPCA | RBSE | PRT 120/2016 | 2017-07-01 | 2028-06-30 | 6808103.81 | 2025-06-01 | Ativa |  | Componente Financeiro apurado referente ao período de Janeiro/2013 a Junho/2017, com prazo de pagamento de 8 anos, conforme consta no § 3º e § 4º, do Art. 1º, da PRT 120/2016. * Receita revisada no ciclo 2020-2021. * Receita revisada em 05-07-2024 | 0 | 0
AXIA Energia Holding | CAMPINAS | MG 500 kV CAMPINAS MG1 SP | RB | FT MG 500 kV CAMPINAS MG1 SP | 062/2001 | IPCA | RBSE | PRT 120/2016 | 2017-07-01 | 2042-12-31 | 7298651.74 | 2025-06-01 | Ativa |  | Parcela de RAP calculada de acordo com a PRT 120/2016 e incluída a partir do ciclo 2017-2018. * Receita revisada provisoriamente no reajuste do ciclo 2018-2019. * Receita revisada no ciclo 2020-2021. * Receita revisada em 05-07-2024 | 0 | 0
AXIA Energia Holding | CAMPINAS | MG 500 kV CAMPINAS MG1 SP | RB | FT MG 500 kV CAMPINAS MG1 SP | 062/2001 | IPCA | RBNI | REA 4347/2013 | 2017-10-31 | 2045-10-30 | 11283.98 | 2025-06-01 | Ativa |  | Substituição de RDP * Reforço autorizado sem RAP Prévia incluído no reajuste do Ciclo 2019 – 2020 * Reforço autorizado sem RAP Prévia incluído no reajuste do Ciclo 2019 - 2020 *(Receita revisada em 03/07/2024) | 0 | 0
AXIA Energia Holding | CAMPINAS | MG 500 kV CAMPINAS MG1 SP | RB | FT MG 500 kV CAMPINAS MG1 SP | 062/2001 | IPCA | RBNI | REA 5484/2015 | 2018-12-18 | 2046-11-10 | 257475.71 | 2025-06-01 | Ativa |  | Substituição da proteção diferencial de barras da SE Campinas 345 kV para adaptativa. * Reforço autorizado sem RAP Prévia incluído no reajuste do Ciclo 2019 - 2020 * Reforço autorizado sem RAP Prévia incluído no reajuste do Ciclo 2019 - 2020 *(Receita revisada em 03/07/2024) | 0 | 0
AXIA Energia Holding | CAMPINAS | MG 500 kV CAMPINAS MG1 SP | RB | FT MG 500 kV CAMPINAS MG1 SP | 062/2001 | IPCA | RBNIA | REA 10860/2021 |  |  | 600409.03 | 2025-06-01 | Prevista | T2021-053 | Módulo de infraestrutura de manobra associado ao primeiro banco de reatores de barra em 500kV (3+1)x45,3 Mvar na SE Campinas. | 0 | 0
AXIA Energia Holding | CAMPINAS | MG 500 kV CAMPINAS MG1 SP | RB | FT MG 500 kV CAMPINAS MG1 SP | 062/2001 | IPCA | RBNIA | REA 10860/2021 |  |  | 600409.03 | 2025-06-01 | Prevista | T2021-053 | Módulo de infraestrutura de manobra associado ao remanejamento do reator de linha de 112 Mvar para a barra da SE Campinas. | 0 | 0
AXIA Energia Holding | CAMPINAS | MG 500 kV CAMPINAS MG1 SP | RB | FT MG 500 kV CAMPINAS MG1 SP | 062/2001 | IPCA | RMEL | REN 905/2020 | 2020-09-27 | 2040-07-29 | 707200.58 | 2025-06-01 | Ativa |  | Melhorias de Pequeno Porte sem RAP Prévia incluídas no processo de revisão da RAP das transmissoras prorrogadas de 2023, nos termos do Módulo 3 das Regras dos Serviços de Transmissão de Energia Elétrica. * Melhoria autorizada sem RAP Prévia incluído no reajuste do Ciclo 2024 - 2025 *(Receita revisada em 04/07/2024) | 0 | 0
AXIA Energia Holding | CAMPINAS | MC 500 kV TR 500/345 kV CAMPINAS TR54 SP | RB | FT TR 500/345 kV CAMPINAS TR54 SP | 062/2001 | IPCA | RBSE | PRT 579/2012 | 2013-01-01 | 2043-01-01 | 395602.46 | 2025-06-01 | Ativa |  | *(RAP Portaria 579/2012 - Concessão prorrogada em 01/01/2013 – LEI 12783/2013 ) * Receita revisada no ciclo 2020-2021. * Receita revisada em 05-07-2024 | 0 | 0
AXIA Energia Holding | CAMPINAS | MC 500 kV TR 500/345 kV CAMPINAS TR54 SP | RB | FT TR 500/345 kV CAMPINAS TR54 SP | 062/2001 | IPCA | RMEL | REN 905/2020 | 2019-05-20 | 2047-03-24 | 84435.95 | 2025-06-01 | Ativa |  | Melhorias de Pequeno Porte sem RAP Prévia incluídas no processo de revisão da RAP das transmissoras prorrogadas de 2023, nos termos do Módulo 3 das Regras dos Serviços de Transmissão de Energia Elétrica. * Melhoria autorizada sem RAP Prévia incluído no reajuste do Ciclo 2024 - 2025 *(Receita revisada em 04/07/2024) | 0 | 0
AXIA Energia Holding | CAMPINAS | MC 500 kV TR 500/345 kV CAMPINAS TR51 SP | RB | FT TR 500/345 kV CAMPINAS TR51 SP | 062/2001 | IPCA | RBSE | PRT 579/2012 | 2013-01-01 | 2043-01-01 | 395602.46 | 2025-06-01 | Ativa |  | *(RAP Portaria 579/2012 - Concessão prorrogada em 01/01/2013 – LEI 12783/2013 ) * Receita revisada no ciclo 2020-2021. * Receita revisada em 05-07-2024 | 0 | 0
AXIA Energia Holding | CAMPINAS | MC 500 kV TR 500/345 kV CAMPINAS TR51 SP | RB | FT TR 500/345 kV CAMPINAS TR51 SP | 062/2001 | IPCA | RMEL | REN 643/2014 | 2015-07-08 | 2037-04-01 | 39121.41 | 2025-06-01 | Ativa |  | Revitalização Necessária: Substituição de 3 para-raios PMI 2015-2018 Incluída no reajuste 16/17 *(Receita revisada em 06/07/2020) *(Receita revisada em 03/07/2024) | 0 | 0
AXIA Energia Holding | CAMPINAS | MC 500 kV RTB 500 kV 136 Mvar CAMPINAS RT3 SP | RB | FT RTB 500 kV 136 Mvar CAMPINAS RT3 SP | 062/2001 | IPCA | RBNIA | REA 10860/2021 |  |  | 1517387.61 | 2025-06-01 | Prevista | T2021-053 | Instalar, na SE CAMPINAS, um módulo de conexão com disjuntor, em 500kV, para o reator de barra RT3 500kV - 136 Mvar. | 0 | 0
AXIA Energia Holding | CAMPINAS | MC 500 kV RTB 500 kV 112,5 Mvar CAMPINAS RT4 SP | RB | FT RTB 500 kV 112,5 Mvar CAMPINAS RT4 SP | 062/2001 | IPCA | RBSE | PRT 579/2012 | 2013-01-01 | 2043-01-01 | 239673.35 | 2025-06-01 | Ativa |  | *(RAP Portaria 579/2012 - Concessão prorrogada em 01/01/2013 – LEI 12783/2013 ) * Receita revisada no ciclo 2020-2021. * Receita revisada em 05-07-2024 | 0 | 0
AXIA Energia Holding | CAMPINAS | MC 500 kV RTB 500 kV 112,5 Mvar CAMPINAS RT4 SP | RB | FT RTB 500 kV 112,5 Mvar CAMPINAS RT4 SP | 062/2001 | IPCA | RBNIA | REA 10860/2021 |  |  | 1517387.61 | 2025-06-01 | Prevista | T2021-053 | Instalação do módulo de conexão do reator de barra RT4. | 0 | 0
AXIA Energia Holding | CAMPINAS | MC 345 kV TR 500/345 kV CAMPINAS TR54 SP | RB | FT TR 500/345 kV CAMPINAS TR54 SP | 062/2001 | IPCA | RBSE | PRT 579/2012 | 2013-01-01 | 2043-01-01 | 272810.75 | 2025-06-01 | Ativa |  | *(RAP Portaria 579/2012 - Concessão prorrogada em 01/01/2013 – LEI 12783/2013 ) * Receita revisada no ciclo 2020-2021. * Receita revisada em 05-07-2024 | 0 | 0
AXIA Energia Holding | CAMPINAS | MC 345 kV TR 500/345 kV CAMPINAS TR54 SP | RB | FT TR 500/345 kV CAMPINAS TR54 SP | 062/2001 | IPCA | RMEL | REN 905/2020 | 2016-03-20 | 2040-03-19 | 16184 | 2025-06-01 | Ativa |  | Melhorias de Pequeno Porte sem RAP Prévia incluídas no processo de revisão da RAP das transmissoras prorrogadas de 2023, nos termos do Módulo 3 das Regras dos Serviços de Transmissão de Energia Elétrica. * Melhoria autorizada sem RAP Prévia incluído no reajuste do Ciclo 2024 - 2025 *(Receita revisada em 04/07/2024) | 0 | 0
AXIA Energia Holding | CAMPINAS | MC 345 kV TR 500/345 kV CAMPINAS TR51 SP | RB | FT TR 500/345 kV CAMPINAS TR51 SP | 062/2001 | IPCA | RBSE | PRT 579/2012 | 2013-01-01 | 2043-01-01 | 272810.75 | 2025-06-01 | Ativa |  | *(RAP Portaria 579/2012 - Concessão prorrogada em 01/01/2013 – LEI 12783/2013 ) * Receita revisada no ciclo 2020-2021. * Receita revisada em 05-07-2024 | 0 | 0
AXIA Energia Holding | CAMPINAS | MC 345 kV TR 500/345 kV CAMPINAS TR51 SP | RB | FT TR 500/345 kV CAMPINAS TR51 SP | 062/2001 | IPCA | RMEL | REN 643/2014 | 2015-07-06 | 2046-03-28 | 214796.78 | 2025-06-01 | Ativa |  | Revitalização Necessária: Substituição de 1 disjuntor (DJ868 - CT AT51) PMI 2014-2017 Incluída no reajuste 16/17 *(Receita revisada em 06/07/2020) *(Receita revisada em 03/07/2024) | 0 | 0
AXIA Energia Holding | CAMPINAS | MC 345 kV TR 500/345 kV CAMPINAS TR51 SP | RB | FT TR 500/345 kV CAMPINAS TR51 SP | 062/2001 | IPCA | RMEL | REN 643/2014 | 2015-07-08 | 2037-04-01 | 27591.37 | 2025-06-01 | Ativa |  | Substituição de 3 para-raios PMI 2015-2018 Incluída no reajuste 16/17 *(Receita revisada em 06/07/2020) *(Receita revisada em 03/07/2024) | 0 | 0
AXIA Energia Holding | CAMPINAS | MC 345 kV TR 500/345 kV CAMPINAS TR51 SP | RB | FT TR 500/345 kV CAMPINAS TR51 SP | 062/2001 | IPCA | RMEL | REN 905/2020 | 2023-01-31 | 2053-02-02 | 36603.27 | 2025-06-01 | Ativa |  | Melhorias de Pequeno Porte sem RAP Prévia incluídas no processo de revisão da RAP das transmissoras prorrogadas de 2023, nos termos do Módulo 3 das Regras dos Serviços de Transmissão de Energia Elétrica. * Melhoria autorizada sem RAP Prévia incluído no reajuste do Ciclo 2024 - 2025 *(Receita revisada em 04/07/2024) | 0 | 0
AXIA Energia Holding | CAMPINAS | MC 345 kV TR 345/138 kV CAMPINAS TR5 SP | RBF | FT TR 345/138 kV CAMPINAS TR5 SP | 062/2001 | IPCA | RBSE | PRT 579/2012 | 2013-01-01 | 2043-01-01 | 272810.75 | 2025-06-01 | Ativa |  | *(RAP Portaria 579/2012 - Concessão prorrogada em 01/01/2013 – LEI 12783/2013 ) * Receita revisada no ciclo 2020-2021. * Receita revisada em 05-07-2024 | 0 | 0
AXIA Energia Holding | CAMPINAS | MC 345 kV TR 345/138 kV CAMPINAS TR5 SP | RBF | FT TR 345/138 kV CAMPINAS TR5 SP | 062/2001 | IPCA | RMEL | REN 905/2020 | 2018-01-01 | 2041-12-31 | 16651.44 | 2025-06-01 | Ativa |  | Melhorias de Pequeno Porte sem RAP Prévia incluídas no processo de revisão da RAP das transmissoras prorrogadas de 2023, nos termos do Módulo 3 das Regras dos Serviços de Transmissão de Energia Elétrica. * Melhoria autorizada sem RAP Prévia incluído no reajuste do Ciclo 2024 - 2025 *(Receita revisada em 04/07/2024) | 0 | 0
AXIA Energia Holding | CAMPINAS | MC 345 kV TR 345/138 kV CAMPINAS TR4 SP | RBF | FT TR 345/138 kV CAMPINAS TR4 SP | 062/2001 | IPCA | RBSE | PRT 579/2012 | 2013-01-01 | 2043-01-01 | 272810.75 | 2025-06-01 | Ativa |  | *(RAP Portaria 579/2012 - Concessão prorrogada em 01/01/2013 – LEI 12783/2013 ) * Receita revisada no ciclo 2020-2021. * Receita revisada em 05-07-2024 | 0 | 0
AXIA Energia Holding | CAMPINAS | MC 345 kV TR 345/138 kV CAMPINAS TR3 SP | RBF | FT TR 345/138 kV CAMPINAS TR3 SP | 062/2001 | IPCA | RBSE | PRT 579/2012 | 2013-01-01 | 2043-01-01 | 272810.75 | 2025-06-01 | Ativa |  | *(RAP Portaria 579/2012 - Concessão prorrogada em 01/01/2013 – LEI 12783/2013 ) * Receita revisada no ciclo 2020-2021. * Receita revisada em 05-07-2024 | 0 | 0
AXIA Energia Holding | CAMPINAS | MC 345 kV TR 345/138 kV CAMPINAS TR3 SP | RBF | FT TR 345/138 kV CAMPINAS TR3 SP | 062/2001 | IPCA | RBSE | PRT 120/2016 | 2017-07-01 | 2028-06-30 | 1046877.77 | 2025-06-01 | Ativa |  | Componente Financeiro apurado referente ao período de Janeiro/2013 a Junho/2017, com prazo de pagamento de 8 anos, conforme consta no § 3º e § 4º, do Art. 1º, da PRT 120/2016. * Receita revisada no ciclo 2020-2021. * Receita revisada em 05-07-2024 | 0 | 0
AXIA Energia Holding | CAMPINAS | MC 345 kV TR 345/138 kV CAMPINAS TR3 SP | RBF | FT TR 345/138 kV CAMPINAS TR3 SP | 062/2001 | IPCA | RMEL | REN 905/2020 | 2016-03-21 | 2040-03-20 | 41725.64 | 2025-06-01 | Ativa |  | Melhorias de Pequeno Porte sem RAP Prévia incluídas no processo de revisão da RAP das transmissoras prorrogadas de 2023, nos termos do Módulo 3 das Regras dos Serviços de Transmissão de Energia Elétrica. * Melhoria autorizada sem RAP Prévia incluído no reajuste do Ciclo 2024 - 2025 *(Receita revisada em 04/07/2024) | 0 | 0
AXIA Energia Holding | CAMPINAS | MC 345 kV TR 345/138 kV CAMPINAS TR2 SP | RBF | FT TR 345/138 kV CAMPINAS TR2 SP | 062/2001 | IPCA | RBSE | PRT 579/2012 | 2013-01-01 | 2043-01-01 | 272810.75 | 2025-06-01 | Ativa |  | *(RAP Portaria 579/2012 - Concessão prorrogada em 01/01/2013 – LEI 12783/2013 ) * Receita revisada no ciclo 2020-2021. * Receita revisada em 05-07-2024 | 0 | 0
AXIA Energia Holding | CAMPINAS | MC 345 kV TR 345/138 kV CAMPINAS TR2 SP | RBF | FT TR 345/138 kV CAMPINAS TR2 SP | 062/2001 | IPCA | RMEL | REN 643/2014 | 2015-08-07 | 2046-05-29 | 215426.87 | 2025-06-01 | Ativa |  | Revitalização Necessária: Substituição de 1 disjuntor (DJ828 - CT AT02) PMI 2014-2017 Incluída no reajuste 16/17 *(Receita revisada em 06/07/2020) *(Receita revisada em 03/07/2024) | 0 | 0
AXIA Energia Holding | CAMPINAS | MC 345 kV TR 345/138 kV CAMPINAS TR2 SP | RBF | FT TR 345/138 kV CAMPINAS TR2 SP | 062/2001 | IPCA | RMEL | REN 643/2014 | 2015-08-07 | 2037-05-31 | 27700.63 | 2025-06-01 | Ativa |  | Substituição de 3 para-raios no vão do banco de autotransformadores AT02 * Melhoria autorizada sem RAP Prévia incluído no reajuste do Ciclo 2017 - 2018 *(Receita revisada em 06/07/2020) *(Receita revisada em 03/07/2024) | 0 | 0
AXIA Energia Holding | CAMPINAS | MC 345 kV TR 345/138 kV CAMPINAS TR1 SP | RBF | FT TR 345/138 kV CAMPINAS TR1 SP | 062/2001 | IPCA | RBSE | PRT 579/2012 | 2013-01-01 | 2043-01-01 | 272810.75 | 2025-06-01 | Ativa |  | *(RAP Portaria 579/2012 - Concessão prorrogada em 01/01/2013 – LEI 12783/2013 ) * Receita revisada no ciclo 2020-2021. * Receita revisada em 05-07-2024 | 0 | 0
AXIA Energia Holding | CAMPINAS | MC 345 kV TR 345/138 kV CAMPINAS TR1 SP | RBF | FT TR 345/138 kV CAMPINAS TR1 SP | 062/2001 | IPCA | RMEL | REN 643/2014 | 2015-09-14 | 2046-08-06 | 216168.93 | 2025-06-01 | Ativa |  | Revitalização Necessária: Substituição de 1 disjuntor (DJ818 - CT AT01) PMI 2014-2017 Incluída no reajuste 16/17 *(Receita revisada em 06/07/2020) *(Receita revisada em 03/07/2024) | 0 | 0
AXIA Energia Holding | CAMPINAS | MC 345 kV TR 345/138 kV CAMPINAS TR1 SP | RBF | FT TR 345/138 kV CAMPINAS TR1 SP | 062/2001 | IPCA | RMEL | REN 643/2014 | 2015-09-14 | 2037-08-08 | 27837.2 | 2025-06-01 | Ativa |  | Revitalização Necessária: Substituição de 3 para-raios. Melhoria incluída na análise do recurso do ciclo 2016-2017. *(Receita revisada em 06/07/2020) *(Receita revisada em 03/07/2024) | 0 | 0
AXIA Energia Holding | CAMPINAS | MC 345 kV BC 345 kV 100 Mvar CAMPINAS BC2 SP | RB | FT BC 345 kV 100 Mvar CAMPINAS BC2 SP | 062/2001 | IPCA | RBNI | REA 5012/2015 | 2018-08-20 | 2050-01-21 | 1663984.2 | 2025-06-01 | Ativa | T2014-085 | Instalar, na Subestação Campinas, um módulo de conexão de banco de capacitores em 345 kV, arranjo barra dupla a cinco chaves modificado. *(Receita revisada em 03/07/2024) | 0 | 0
AXIA Energia Holding | CAMPINAS | MC 345 kV BC 345 kV 100 Mvar CAMPINAS BC1 SP | RB | FT BC 345 kV 100 Mvar CAMPINAS BC1 SP | 062/2001 | IPCA | RBNI | REA 5012/2015 | 2018-08-20 | 2050-01-21 | 1664299.29 | 2025-06-01 | Ativa | T2014-085 | Instalar, na Subestação Campinas, um módulo de conexão de banco de capacitores em 345 kV, arranjo barra dupla a cinco chaves modificado. *(Receita revisada em 03/07/2024) | 0 | 0
AXIA Energia Holding | CAMPINAS | MC 138 kV TR 345/138 kV CAMPINAS TR5 SP | RBF | FT TR 345/138 kV CAMPINAS TR5 SP | 062/2001 | IPCA | RBSE | PRT 579/2012 | 2013-01-01 | 2043-01-01 | 98227.49 | 2025-06-01 | Ativa |  | *(RAP Portaria 579/2012 - Concessão prorrogada em 01/01/2013 – LEI 12783/2013 ) * Receita revisada no ciclo 2020-2021. * Receita revisada em 05-07-2024 | 0 | 0
AXIA Energia Holding | CAMPINAS | MC 138 kV TR 345/138 kV CAMPINAS TR4 SP | RBF | FT TR 345/138 kV CAMPINAS TR4 SP | 062/2001 | IPCA | RBSE | PRT 579/2012 | 2013-01-01 | 2043-01-01 | 98227.49 | 2025-06-01 | Ativa |  | *(RAP Portaria 579/2012 - Concessão prorrogada em 01/01/2013 – LEI 12783/2013 ) * Receita revisada no ciclo 2020-2021. * Receita revisada em 05-07-2024 | 0 | 0
AXIA Energia Holding | CAMPINAS | MC 13,8 kV TT 13,8/0,12 kV CAMPINAS TR54 SP | RB | FT TR 500/345 kV CAMPINAS TR54 SP | 062/2001 | IPCA | RBSE | PRT 579/2012 | 2013-01-01 | 2043-01-01 | 25024.62 | 2025-06-01 | Ativa |  | *(RAP Portaria 579/2012 - Concessão prorrogada em 01/01/2013 – LEI 12783/2013 ) * Receita revisada no ciclo 2020-2021. * Receita revisada em 05-07-2024 | 0 | 0
AXIA Energia Holding | CAMPINAS | MC 13,8 kV TT 13,8/0,12 kV CAMPINAS TR51 SP | RB | FT TR 500/345 kV CAMPINAS TR51 SP | 062/2001 | IPCA | RBSE | PRT 579/2012 | 2013-01-01 | 2043-01-01 | 25024.62 | 2025-06-01 | Ativa |  | *(RAP Portaria 579/2012 - Concessão prorrogada em 01/01/2013 – LEI 12783/2013 ) * Receita revisada no ciclo 2020-2021. * Receita revisada em 05-07-2024 | 0 | 0
AXIA Energia Holding | CAMPINAS | MC 13,8 kV TT 13,8/0,12 kV CAMPINAS TR5 SP | RBF | FT TR 345/138 kV CAMPINAS TR5 SP | 062/2001 | IPCA | RBSE | PRT 579/2012 | 2013-01-01 | 2043-01-01 | 25024.62 | 2025-06-01 | Ativa |  | *(RAP Portaria 579/2012 - Concessão prorrogada em 01/01/2013 – LEI 12783/2013 ) * Receita revisada no ciclo 2020-2021. * Receita revisada em 05-07-2024 | 0 | 0
AXIA Energia Holding | CAMPINAS | MC 13,8 kV TT 13,8/0,12 kV CAMPINAS TR4 SP | RBF | FT TR 345/138 kV CAMPINAS TR4 SP | 062/2001 | IPCA | RBSE | PRT 579/2012 | 2013-01-01 | 2043-01-01 | 25024.62 | 2025-06-01 | Ativa |  | *(RAP Portaria 579/2012 - Concessão prorrogada em 01/01/2013 – LEI 12783/2013 ) * Receita revisada no ciclo 2020-2021. * Receita revisada em 05-07-2024 | 0 | 0
AXIA Energia Holding | CAMPINAS | MC 13,8 kV TT 13,8/0,12 kV CAMPINAS TR3 SP | RBF | FT TR 345/138 kV CAMPINAS TR3 SP | 062/2001 | IPCA | RBSE | PRT 579/2012 | 2013-01-01 | 2043-01-01 | 25024.62 | 2025-06-01 | Ativa |  | *(RAP Portaria 579/2012 - Concessão prorrogada em 01/01/2013 – LEI 12783/2013 ) * Receita revisada no ciclo 2020-2021. * Receita revisada em 05-07-2024 | 0 | 0
AXIA Energia Holding | CAMPINAS | MC 13,8 kV TT 13,8/0,12 kV CAMPINAS TR2 SP | RBF | FT TR 345/138 kV CAMPINAS TR2 SP | 062/2001 | IPCA | RBSE | PRT 579/2012 | 2013-01-01 | 2043-01-01 | 25024.62 | 2025-06-01 | Ativa |  | *(RAP Portaria 579/2012 - Concessão prorrogada em 01/01/2013 – LEI 12783/2013 ) * Receita revisada no ciclo 2020-2021. * Receita revisada em 05-07-2024 | 0 | 0
AXIA Energia Holding | CAMPINAS | MC 13,8 kV TT 13,8/0,12 kV CAMPINAS TR1 SP | RBF | FT TR 345/138 kV CAMPINAS TR1 SP | 062/2001 | IPCA | RBSE | PRT 579/2012 | 2013-01-01 | 2043-01-01 | 25024.62 | 2025-06-01 | Ativa |  | *(RAP Portaria 579/2012 - Concessão prorrogada em 01/01/2013 – LEI 12783/2013 ) * Receita revisada no ciclo 2020-2021. * Receita revisada em 05-07-2024 | 0 | 0
AXIA Energia Holding | CAMPINAS | MC 13,8 kV RTB 13,8 kV 50 Mvar CAMPINAS RT5 SP | RB | FT RTB 13,8 kV 50 MVAr CAMPINAS RT5 SP | 062/2001 | IPCA | RBSE | PRT 579/2012 | 2013-01-01 | 2043-01-01 | 59744.37 | 2025-06-01 | Ativa |  | *(RAP Portaria 579/2012 - Concessão prorrogada em 01/01/2013 – LEI 12783/2013 ) * Receita revisada no ciclo 2020-2021. * Receita revisada em 05-07-2024 | 0 | 0
AXIA Energia Holding | CAMPINAS | MC 13,8 kV RTB 13,8 kV 50 Mvar CAMPINAS RT4 SP | RB | FT RTB 13,8 kV 50 MVAr CAMPINAS RT4 SP | 062/2001 | IPCA | RBSE | PRT 579/2012 | 2013-01-01 | 2043-01-01 | 59744.37 | 2025-06-01 | Ativa |  | *(RAP Portaria 579/2012 - Concessão prorrogada em 01/01/2013 – LEI 12783/2013 ) * Receita revisada no ciclo 2020-2021. * Receita revisada em 05-07-2024 | 0 | 0
AXIA Energia Holding | CAMPINAS | MC 13,8 kV RTB 13,8 kV 25 Mvar CAMPINAS RT2 SP | RBF | FT RTB 13,8 kV 25 MVAr CAMPINAS RT2 SP | 062/2001 | IPCA | RBSE | PRT 579/2012 | 2013-01-01 | 2043-01-01 | 59744.37 | 2025-06-01 | Ativa |  | *(RAP Portaria 579/2012 - Concessão prorrogada em 01/01/2013 – LEI 12783/2013 ) * Receita revisada no ciclo 2020-2021. * Receita revisada em 05-07-2024 | 0 | 0
AXIA Energia Holding | CAMPINAS | MC 13,8 kV RTB 13,8 kV 25 Mvar CAMPINAS RT1 SP | RBF | FT RTB 13,8 kV 25 MVAr CAMPINAS RT1 SP | 062/2001 | IPCA | RBSE | PRT 579/2012 | 2013-01-01 | 2043-01-01 | 59744.37 | 2025-06-01 | Ativa |  | *(RAP Portaria 579/2012 - Concessão prorrogada em 01/01/2013 – LEI 12783/2013 ) * Receita revisada no ciclo 2020-2021. * Receita revisada em 05-07-2024 | 0 | 0
AXIA Energia Holding | CAMPINAS | IB 500 kV MG 500 kV CAMPINAS MG1 SP IB3 | RB | FT MG 500 kV CAMPINAS MG1 SP | 062/2001 | IPCA | RBNIA | REA 10860/2021 |  |  | 563763.24 | 2025-06-01 | Prevista | T2021-053 | Expansão do barramento de 500 kV para manobra do RT 4 autorizado. | 0 | 0
AXIA Energia Holding | CAMPINAS | IB 500 kV MG 500 kV CAMPINAS MG1 SP IB2 | RB | FT MG 500 kV CAMPINAS MG1 SP | 062/2001 | IPCA | RBNIA | REA 10860/2021 |  |  | 492863.85 | 2025-06-01 | Prevista | T2021-053 | Expansão do barramento de 500 kV com um disjuntor e equipamentos associados para manobra do RT 3 autorizado. | 0 | 0
AXIA Energia Holding | CAMPINAS | IB 345 kV MG 500 kV CAMPINAS MG1 SP IB1 | RB | FT MG 500 kV CAMPINAS MG1 SP | 062/2001 | IPCA | RBSE | PRT 579/2012 | 2013-01-01 | 2043-01-01 | 242081.37 | 2025-06-01 | Ativa |  | *(RAP Portaria 579/2012 - Concessão prorrogada em 01/01/2013 – LEI 12783/2013 ) * Receita revisada no ciclo 2020-2021. * Receita revisada em 05-07-2024 | 0 | 0
AXIA Energia Holding | CAMPINAS | IB 345 kV MG 500 kV CAMPINAS MG1 SP IB1 | RB | FT MG 500 kV CAMPINAS MG1 SP | 062/2001 | IPCA | RMEL | REN 643/2014 | 2014-12-02 | 2044-12-23 | 186885.64 | 2025-06-01 | Ativa |  | Revitalização Necessária: Substituição de 1 disjuntor PMI 2014-2017 Incluída no reajuste 16/17 *(Receita revisada em 06/07/2020) *(Receita revisada em 03/07/2024) | 0 | 0
AXIA Energia Holding | CAMPINAS | IB 345 kV MG 500 kV CAMPINAS MG1 SP IB1 | RB | FT MG 500 kV CAMPINAS MG1 SP | 062/2001 | IPCA | RMEL | REN 905/2020 | 2015-10-11 | 2047-09-13 | 71427.25 | 2025-06-01 | Ativa |  | Melhorias de Pequeno Porte sem RAP Prévia incluídas no processo de revisão da RAP das transmissoras prorrogadas de 2023, nos termos do Módulo 3 das Regras dos Serviços de Transmissão de Energia Elétrica. * Melhoria autorizada sem RAP Prévia incluído no reajuste do Ciclo 2024 - 2025 *(Receita revisada em 04/07/2024) | 0 | 0
AXIA Energia Holding | CAMPINAS | EL 500 kV CAMPINAS LT 500 kV ITATIBA /CAMPINAS C-1 SP | RB | FT LT 500 kV ITATIBA /CAMPINAS C-1 SP | 062/2001 | IPCA | RBSE | PRT 579/2012 | 2013-01-01 | 2043-01-01 | 448227.78 | 2025-06-01 | Ativa |  | *(RAP Portaria 579/2012 - Concessão prorrogada em 01/01/2013 – LEI 12783/2013 ) * Receita revisada no ciclo 2020-2021. * Receita revisada em 05-07-2024 | 0 | 0
AXIA Energia Holding | CAMPINAS | EL 500 kV CAMPINAS LT 500 kV FERNAO DIAS /CAMPINAS C-1 SP | RB | FT LT 500 kV FERNAO DIAS /CAMPINAS C-1 SP | 062/2001 | IPCA | RBSE | PRT 579/2012 | 2013-01-01 | 2043-01-01 | 448227.78 | 2025-06-01 | Ativa |  | *(RAP Portaria 579/2012 - Concessão prorrogada em 01/01/2013 – LEI 12783/2013 ) * Receita revisada no ciclo 2020-2021. * Receita revisada em 05-07-2024 | 0 | 0
AXIA Energia Holding | CAMPINAS | EL 500 kV CAMPINAS LT 500 kV FERNAO DIAS /CAMPINAS C-1 SP | RB | FT LT 500 kV FERNAO DIAS /CAMPINAS C-1 SP | 062/2001 | IPCA | RMEL | REN 643/2014 | 2014-05-09 | 2030-12-03 | 60989.2 | 2025-06-01 | Ativa |  | Revitalização Necessária: Substituição de duas caixas de sintonia e de duas bobinas de bloqueio para Cachoeira Paulista PMI 2014-2017 Incluída no reajuste 16/17 *(Receita revisada em 06/07/2020) *(Receita revisada em 03/07/2024) | 0 | 0
AXIA Energia Holding | CAMPINAS | EL 500 kV CAMPINAS LT 500 kV FERNAO DIAS /CAMPINAS C-1 SP | RB | FT LT 500 kV FERNAO DIAS /CAMPINAS C-1 SP | 062/2001 | IPCA | RMEL | REN 643/2014 | 2015-11-17 | 2037-12-10 | 39793.45 | 2025-06-01 | Ativa |  | Revitalização Necessária: Substituição de 3 para-raios PMI 2015-2018 Incluída no reajuste 16/17 *(Receita revisada em 06/07/2020) *(Receita revisada em 03/07/2024) | 0 | 0
AXIA Energia Holding | CAMPINAS | EL 500 kV CAMPINAS LT 500 kV FERNAO DIAS /CAMPINAS C-1 SP | RB | FT LT 500 kV FERNAO DIAS /CAMPINAS C-1 SP | 062/2001 | IPCA | RMEL | REN 905/2020 | 2015-04-13 | 2040-10-20 | 247551.4 | 2025-06-01 | Ativa |  | Melhorias de Pequeno Porte sem RAP Prévia incluídas no processo de revisão da RAP das transmissoras prorrogadas de 2023, nos termos do Módulo 3 das Regras dos Serviços de Transmissão de Energia Elétrica. * Melhoria autorizada sem RAP Prévia incluído no reajuste do Ciclo 2024 - 2025 *(Receita revisada em 04/07/2024) | 0 | 0
AXIA Energia Holding | CAMPINAS | EL 500 kV CAMPINAS LT 500 kV ARARAQUARA FURNAS /CAMPINAS C-1 SP | RB | FT LT 500 kV ARARAQUARA FURNAS /CAMPINAS C-1 SP | 062/2001 | IPCA | RBSE | PRT 579/2012 | 2013-01-01 | 2043-01-01 | 448227.78 | 2025-06-01 | Ativa |  | *(RAP Portaria 579/2012 - Concessão prorrogada em 01/01/2013 – LEI 12783/2013 ) * Receita revisada no ciclo 2020-2021. * Receita revisada em 05-07-2024 | 0 | 0
AXIA Energia Holding | CAMPINAS | EL 500 kV CAMPINAS LT 500 kV ARARAQUARA FURNAS /CAMPINAS C-1 SP | RB | FT LT 500 kV ARARAQUARA FURNAS /CAMPINAS C-1 SP | 062/2001 | IPCA | RMEL | REN 643/2014 | 2015-10-25 | 2037-10-24 | 39677.01 | 2025-06-01 | Ativa |  | Revitalização Necessária: Substituição de 3 para-raios PMI 2015-2018 Incluída no reajuste 16/17 *(Receita revisada em 06/07/2020) *(Receita revisada em 03/07/2024) | 0 | 0
AXIA Energia Holding | CAMPINAS | EL 500 kV CAMPINAS LT 500 kV ARARAQUARA FURNAS /CAMPINAS C-1 SP | RB | FT LT 500 kV ARARAQUARA FURNAS /CAMPINAS C-1 SP | 062/2001 | IPCA | RMEL | REN 905/2020 | 2020-12-31 | 2035-12-30 | 235.79 | 2025-06-01 | Ativa |  | Melhorias de Pequeno Porte sem RAP Prévia incluídas no processo de revisão da RAP das transmissoras prorrogadas de 2023, nos termos do Módulo 3 das Regras dos Serviços de Transmissão de Energia Elétrica. * Melhoria autorizada sem RAP Prévia incluído no reajuste do Ciclo 2024 - 2025 *(Receita revisada em 04/07/2024) | 0 | 0
AXIA Energia Holding | CAMPINAS | EL 345 kV CAMPINAS LT 345 kV CAMPINAS /POCOS CALDAS C-1 SP/MG | RB | FT LT 345 kV CAMPINAS /POCOS CALDAS C-1 SP/MG | 062/2001 | IPCA | RBSE | PRT 579/2012 | 2013-01-01 | 2043-01-01 | 320528.96 | 2025-06-01 | Ativa |  | *(RAP Portaria 579/2012 - Concessão prorrogada em 01/01/2013 – LEI 12783/2013 ) * Receita revisada no ciclo 2020-2021. * Receita revisada em 05-07-2024 | 0 | 0
AXIA Energia Holding | CAMPINAS | EL 345 kV CAMPINAS LT 345 kV CAMPINAS /POCOS CALDAS C-1 SP/MG | RB | FT LT 345 kV CAMPINAS /POCOS CALDAS C-1 SP/MG | 062/2001 | IPCA | RBNI | REA 2040/2009 | 2013-04-20 | 2039-08-05 | 371787.07 | 2025-06-01 | Ativa |  | Substituição de Bobina de blolqueio (2), TC, disjuntor e chave seccionadora. *(Receita revisada em 06/07/2020) *(Receita revisada em 03/07/2024) | 0 | 0
AXIA Energia Holding | CAMPINAS | EL 345 kV CAMPINAS LT 345 kV CAMPINAS /POCOS CALDAS C-1 SP/MG | RB | FT LT 345 kV CAMPINAS /POCOS CALDAS C-1 SP/MG | 062/2001 | IPCA | RMEL | REN 643/2014 | 2014-06-01 | 2030-12-26 | 43535.21 | 2025-06-01 | Ativa |  | Revitalização Necessária: Substituição de caixa de sintonia e de bobina de bloqueio (duas para Poços de Caldas)PMI 2014-2017 Incluída no reajuste 16/17 *(Receita revisada em 06/07/2020) *(Receita revisada em 03/07/2024) | 0 | 0
AXIA Energia Holding | CAMPINAS | EL 345 kV CAMPINAS LT 345 kV CAMPINAS /POCOS CALDAS C-1 SP/MG | RB | FT LT 345 kV CAMPINAS /POCOS CALDAS C-1 SP/MG | 062/2001 | IPCA | RMEL | REN 643/2014 | 2016-01-11 | 2038-04-05 | 28259.64 | 2025-06-01 | Ativa |  | Substituição de 3 para-raios no vão da LT Campinas - Poços de Caldas * Melhoria autorizada sem RAP Prévia incluído no reajuste do Ciclo 2017 - 2018 *(Receita revisada em 06/07/2020) *(Receita revisada em 03/07/2024) | 0 | 0
AXIA Energia Holding | CAMPINAS | EL 345 kV CAMPINAS LT 345 kV CAMPINAS /POCOS CALDAS C-1 SP/MG | RB | FT LT 345 kV CAMPINAS /POCOS CALDAS C-1 SP/MG | 062/2001 | IPCA | RMEL | REN 905/2020 | 2014-06-02 | 2036-12-15 | 133906.85 | 2025-06-01 | Ativa |  | Melhorias de Pequeno Porte sem RAP Prévia incluídas no processo de revisão da RAP das transmissoras prorrogadas de 2023, nos termos do Módulo 3 das Regras dos Serviços de Transmissão de Energia Elétrica. * Melhoria autorizada sem RAP Prévia incluído no reajuste do Ciclo 2024 - 2025 *(Receita revisada em 04/07/2024) | 0 | 0
AXIA Energia Holding | CAMPINAS | EL 345 kV CAMPINAS LT 345 kV CAMPINAS /GUARULHOS C-1 SP | RB | FT LT 345 kV CAMPINAS /GUARULHOS C-1 SP | 062/2001 | IPCA | RBSE | PRT 579/2012 | 2013-01-01 | 2043-01-01 | 320528.96 | 2025-06-01 | Ativa |  | *(RAP Portaria 579/2012 - Concessão prorrogada em 01/01/2013 – LEI 12783/2013 ) * Receita revisada no ciclo 2020-2021. * Receita revisada em 05-07-2024 | 0 | 0
AXIA Energia Holding | CAMPINAS | EL 345 kV CAMPINAS LT 345 kV CAMPINAS /GUARULHOS C-1 SP | RB | FT LT 345 kV CAMPINAS /GUARULHOS C-1 SP | 062/2001 | IPCA | RBNI | REA 5484/2015 | 2018-08-20 | 2048-10-01 | 102625.77 | 2025-06-01 | Ativa |  | Substituição de 3 transformadores de corrente do vão Guarulhos (TC8048). * Reforço autorizado sem RAP Prévia incluído no reajuste do Ciclo 2019 - 2020 * Reforço autorizado sem RAP Prévia incluído no reajuste do Ciclo 2019 - 2020 *(Receita revisada em 03/07/2024) | 0 | 0
AXIA Energia Holding | CAMPINAS | EL 345 kV CAMPINAS LT 345 kV CAMPINAS /GUARULHOS C-1 SP | RB | FT LT 345 kV CAMPINAS /GUARULHOS C-1 SP | 062/2001 | IPCA | RBNI | REA 5484/2015 | 2018-08-20 | 2048-08-22 | 54689.91 | 2025-06-01 | Ativa |  | Substituição de 1 chave seccionadora do vão Guarulhos (SC8045). * Reforço autorizado sem RAP Prévia incluído no reajuste do Ciclo 2019 - 2020 * Reforço autorizado sem RAP Prévia incluído no reajuste do Ciclo 2019 - 2020 *(Receita revisada em 03/07/2024) | 0 | 0
AXIA Energia Holding | CAMPINAS | EL 345 kV CAMPINAS LT 345 kV CAMPINAS /GUARULHOS C-1 SP | RB | FT LT 345 kV CAMPINAS /GUARULHOS C-1 SP | 062/2001 | IPCA | RBNI | REA 5484/2015 | 2018-08-20 | 2048-08-22 | 64519.41 | 2025-06-01 | Ativa |  | Substituição de 1 chave seccionadora do vão Guarulhos (SC8047). * Reforço autorizado sem RAP Prévia incluído no reajuste do Ciclo 2019 - 2020 * Reforço autorizado sem RAP Prévia incluído no reajuste do Ciclo 2019 - 2020 *(Receita revisada em 03/07/2024) | 0 | 0
AXIA Energia Holding | CAMPINAS | EL 345 kV CAMPINAS LT 345 kV CAMPINAS /GUARULHOS C-1 SP | RB | FT LT 345 kV CAMPINAS /GUARULHOS C-1 SP | 062/2001 | IPCA | RBNI | REA 5484/2015 | 2018-08-20 | 2048-08-22 | 54689.91 | 2025-06-01 | Ativa |  | Substituição de 1 chave seccionadora do vão Guarulhos (SC8049). * Reforço autorizado sem RAP Prévia incluído no reajuste do Ciclo 2019 - 2020 * Reforço autorizado sem RAP Prévia incluído no reajuste do Ciclo 2019 - 2020 *(Receita revisada em 03/07/2024) | 0 | 0
AXIA Energia Holding | CAMPINAS | EL 345 kV CAMPINAS LT 345 kV CAMPINAS /GUARULHOS C-1 SP | RB | FT LT 345 kV CAMPINAS /GUARULHOS C-1 SP | 062/2001 | IPCA | RBNI | REA 5484/2015 | 2018-08-20 | 2048-11-03 | 60936.56 | 2025-06-01 | Ativa |  | Substituição de 1 chave seccionadora do vão Guarulhos (SC8041). * Reforço autorizado sem RAP Prévia incluído no reajuste do Ciclo 2019 - 2020 * Reforço autorizado sem RAP Prévia incluído no reajuste do Ciclo 2019 - 2020 *(Receita revisada em 03/07/2024) | 0 | 0
AXIA Energia Holding | CAMPINAS | EL 345 kV CAMPINAS LT 345 kV CAMPINAS /GUARULHOS C-1 SP | RB | FT LT 345 kV CAMPINAS /GUARULHOS C-1 SP | 062/2001 | IPCA | RBNI | REA 5484/2015 | 2018-08-20 | 2048-08-22 | 54689.91 | 2025-06-01 | Ativa |  | Substituição de 1 chave seccionadora do vão Guarulhos (SC8043). * Reforço autorizado sem RAP Prévia incluído no reajuste do Ciclo 2019 - 2020 * Reforço autorizado sem RAP Prévia incluído no reajuste do Ciclo 2019 - 2020 *(Receita revisada em 03/07/2024) | 0 | 0
AXIA Energia Holding | CAMPINAS | EL 345 kV CAMPINAS LT 345 kV CAMPINAS /GUARULHOS C-1 SP | RB | FT LT 345 kV CAMPINAS /GUARULHOS C-1 SP | 062/2001 | IPCA | RBNI | REA 5484/2015 | 2018-08-20 | 2038-08-19 | 9942.89 | 2025-06-01 | Ativa |  | Substituição de 2 bobina de bloqueio do vão Guarulhos (DJ8048) * Reforço autorizado sem RAP Prévia incluído no reajuste do Ciclo 2020 - 2021 *(Receita revisada em 03/07/2024) | 0 | 0
AXIA Energia Holding | CAMPINAS | EL 345 kV CAMPINAS LT 345 kV CAMPINAS /GUARULHOS C-1 SP | RB | FT LT 345 kV CAMPINAS /GUARULHOS C-1 SP | 062/2001 | IPCA | RMEL | REN 905/2020 | 2014-12-21 | 2042-10-04 | 400519.63 | 2025-06-01 | Ativa |  | Melhorias de Pequeno Porte sem RAP Prévia incluídas no processo de revisão da RAP das transmissoras prorrogadas de 2023, nos termos do Módulo 3 das Regras dos Serviços de Transmissão de Energia Elétrica. * Melhoria autorizada sem RAP Prévia incluído no reajuste do Ciclo 2024 - 2025 *(Receita revisada em 04/07/2024) | 0 | 0
AXIA Energia Holding | CAMPINAS | EL 138 kV CAMPINAS LT 138 kV TANQUINHO /CAMPINAS C-4 SP | DIT |  | 062/2001 | IPCA | RPC | PRT 579/2012 | 2013-01-01 | 2043-01-01 | 111176.76 | 2025-06-01 | Ativa |  | *(RAP Portaria 579/2012 - Concessão prorrogada em 01/01/2013 – LEI 12783/2013 ) * Receita revisada no ciclo 2020-2021. * Receita revisada em 05-07-2024 | 0 | 0
AXIA Energia Holding | CAMPINAS | EL 138 kV CAMPINAS LT 138 kV TANQUINHO /CAMPINAS C-4 SP | DIT |  | 062/2001 | IPCA | RMEL | REN 905/2020 | 2015-07-31 | 2045-08-02 | 44346.85 | 2025-06-01 | Ativa |  | Melhorias de Pequeno Porte sem RAP Prévia incluídas no processo de revisão da RAP das transmissoras prorrogadas de 2023, nos termos do Módulo 3 das Regras dos Serviços de Transmissão de Energia Elétrica. * Melhoria autorizada sem RAP Prévia incluído no reajuste do Ciclo 2024 - 2025 *(Receita revisada em 04/07/2024) | 0 | 0
AXIA Energia Holding | CAMPINAS | EL 138 kV CAMPINAS LT 138 kV TANQUINHO /CAMPINAS C-3 SP | DIT |  | 062/2001 | IPCA | RPC | PRT 579/2012 | 2013-01-01 | 2043-01-01 | 111176.76 | 2025-06-01 | Ativa |  | *(RAP Portaria 579/2012 - Concessão prorrogada em 01/01/2013 – LEI 12783/2013 ) * Receita revisada no ciclo 2020-2021. * Receita revisada em 05-07-2024 | 0 | 0
AXIA Energia Holding | CAMPINAS | EL 138 kV CAMPINAS LT 138 kV TANQUINHO /CAMPINAS C-3 SP | DIT |  | 062/2001 | IPCA | RPC | PRT 120/2016 | 2017-07-01 | 2028-06-30 | 426627.18 | 2025-06-01 | Ativa |  | Componente Financeiro apurado referente ao período de Janeiro/2013 a Junho/2017, com prazo de pagamento de 8 anos, conforme consta no § 3º e § 4º, do Art. 1º, da PRT 120/2016. * Receita revisada no ciclo 2020-2021. * Receita revisada em 05-07-2024 | 0 | 0
AXIA Energia Holding | CAMPINAS | EL 138 kV CAMPINAS LT 138 kV TANQUINHO /CAMPINAS C-3 SP | DIT |  | 062/2001 | IPCA | RMEL | REN 905/2020 | 2015-07-31 | 2045-08-02 | 44346.85 | 2025-06-01 | Ativa |  | Melhorias de Pequeno Porte sem RAP Prévia incluídas no processo de revisão da RAP das transmissoras prorrogadas de 2023, nos termos do Módulo 3 das Regras dos Serviços de Transmissão de Energia Elétrica. * Melhoria autorizada sem RAP Prévia incluído no reajuste do Ciclo 2024 - 2025 *(Receita revisada em 04/07/2024) | 0 | 0
AXIA Energia Holding | CAMPINAS | EL 138 kV CAMPINAS LT 138 kV TANQUINHO /CAMPINAS C-2 SP | DIT |  | 062/2001 | IPCA | RPC | PRT 579/2012 | 2013-01-01 | 2043-01-01 | 111176.76 | 2025-06-01 | Ativa |  | *(RAP Portaria 579/2012 - Concessão prorrogada em 01/01/2013 – LEI 12783/2013 ) * Receita revisada no ciclo 2020-2021. * Receita revisada em 05-07-2024 | 0 | 0
AXIA Energia Holding | CAMPINAS | EL 138 kV CAMPINAS LT 138 kV TANQUINHO /CAMPINAS C-2 SP | DIT |  | 062/2001 | IPCA | RMEL | REN 443/2011 | 2015-08-07 | 2037-05-31 | 3874.74 | 2025-06-01 | Ativa |  | Substituição de PARA-RAIOS PARA-RAIOS LADO 138 KV AT02 FASE A - Nº Oper: BANCO DE AUTOTRANSFORMADORES - PMI (003852/2016) * Melhoria autorizada sem RAP Prévia incluído no reajuste do Ciclo 2018 - 2019 *(Receita revisada em 06/07/2020) *(Receita revisada em 03/07/2024) | 0 | 0
AXIA Energia Holding | CAMPINAS | EL 138 kV CAMPINAS LT 138 kV TANQUINHO /CAMPINAS C-2 SP | DIT |  | 062/2001 | IPCA | RMEL | REN 443/2011 | 2015-08-07 | 2037-05-31 | 3874.74 | 2025-06-01 | Ativa |  | Substituição de PARA-RAIOS PARA-RAIOS LADO 138 KV AT02 FASE B - Nº Oper: BANCO DE AUTOTRANSFORMADORES - PMI (003853/2016) * Melhoria autorizada sem RAP Prévia incluído no reajuste do Ciclo 2018 - 2019 *(Receita revisada em 06/07/2020) *(Receita revisada em 03/07/2024) | 0 | 0
AXIA Energia Holding | CAMPINAS | EL 138 kV CAMPINAS LT 138 kV TANQUINHO /CAMPINAS C-2 SP | DIT |  | 062/2001 | IPCA | RMEL | REN 443/2011 | 2015-08-07 | 2037-05-31 | 3874.74 | 2025-06-01 | Ativa |  | Substituição de PARA-RAIOS PARA-RAIOS LADO 138 KV AT02 FASE C - Nº Oper: BANCO DE AUTOTRANSFORMADORES - PMI (003854/2016) * Melhoria autorizada sem RAP Prévia incluído no reajuste do Ciclo 2018 - 2019 *(Receita revisada em 06/07/2020) *(Receita revisada em 03/07/2024) | 0 | 0
AXIA Energia Holding | CAMPINAS | EL 138 kV CAMPINAS LT 138 kV TANQUINHO /CAMPINAS C-1 SP | DIT |  | 062/2001 | IPCA | RPC | PRT 579/2012 | 2013-01-01 | 2043-01-01 | 111176.76 | 2025-06-01 | Ativa |  | *(RAP Portaria 579/2012 - Concessão prorrogada em 01/01/2013 – LEI 12783/2013 ) * Receita revisada no ciclo 2020-2021. * Receita revisada em 05-07-2024 | 0 | 0
AXIA Energia Holding | CAMPINAS | EL 138 kV CAMPINAS LT 138 kV TANQUINHO /CAMPINAS C-1 SP | DIT |  | 062/2001 | IPCA | RMEL | REN 643/2014 | 2015-09-14 | 2037-08-08 | 27837.2 | 2025-06-01 | Ativa |  | Revitalização Necessária: Substituição de 3 para-raios PMI 2015-2018 Incluída no reajuste 16/17 *(Receita revisada em 06/07/2020) *(Receita revisada em 03/07/2024) | 0 | 0
AXIA Energia Holding | CAMPINAS | BC 345 kV 100 Mvar CAMPINAS BC2 SP | RB | FT BC 345 kV 100 Mvar CAMPINAS BC2 SP | 062/2001 | IPCA | RBNI | REA 5012/2015 | 2018-08-20 | 2038-08-19 | 555613.08 | 2025-06-01 | Ativa | T2014-085 | Instalação, na Subestação Campinas, de um banco de capacitores em 345 kV, de 100 Mvar. *(Receita revisada em 03/07/2024) | 0 | 0
AXIA Energia Holding | CAMPINAS | BC 345 kV 100 Mvar CAMPINAS BC1 SP | RB | FT BC 345 kV 100 Mvar CAMPINAS BC1 SP | 062/2001 | IPCA | RBNI | REA 5012/2015 | 2018-08-20 | 2040-05-15 | 554784.87 | 2025-06-01 | Ativa | T2014-085 | Instalar, na Subestação Campinas, um banco de capacitores em 345 kV. de 100 Mvar. *(Receita revisada em 03/07/2024) | 0 | 0
AXIA Energia Holding | CAMPINAS | BC 345 kV 100 Mvar CAMPINAS BC1 SP | RB | FT BC 345 kV 100 Mvar CAMPINAS BC1 SP | 062/2001 | IPCA | RMEL | REN 905/2020 | 2016-03-10 | 2041-03-09 | 4469.87 | 2025-06-01 | Ativa |  | Melhorias de Pequeno Porte sem RAP Prévia incluídas no processo de revisão da RAP das transmissoras prorrogadas de 2023, nos termos do Módulo 3 das Regras dos Serviços de Transmissão de Energia Elétrica. * Melhoria autorizada sem RAP Prévia incluído no reajuste do Ciclo 2024 - 2025 *(Receita revisada em 04/07/2024) | 0 | 0
AXIA Energia Nordeste | CAMPO FORMOSO | MG 230 kV CAMPO FORMOSO MG1 BA | RB | FT MG 230 kV CAMPO FORMOSO MG1 BA | 061/2001 | IPCA | RBNI | DSP 1172/2022 | 2015-11-25 | 2042-12-31 | 31786.84 | 2025-06-01 | Ativa |  | Parcela adicional de RAP para operação e manutenção de 3 Módulo de Infraestrutura de Manobra - MIM 230 kV na SE Campo Formoso, associados as entradas de linha 230kV para as SE´sSenhor do Bonfim II e Ourolândia II (anteriormente, para a SE Irecê), em função do seccionamento da Linha de Transmissão 230 kV Senhor do Bonfim II - Irecê. *(Receita revisada em 03/07/2024) | 0 | 0
AXIA Energia Nordeste | CAMPO FORMOSO | MG 230 kV CAMPO FORMOSO MG1 BA | RB | FT MG 230 kV CAMPO FORMOSO MG1 BA | 061/2001 | IPCA | RBNI | DSP 1172/2022 | 2015-11-25 | 2042-12-31 | 30740.06 | 2025-06-01 | Ativa |  | Parcela adicional de RAP para operação e manutenção de 01 Módulo Geral - MG 230 kV na SE Campo Formoso, transferido para a Chesf após o seccionamento da Linha de Transmissão 230 kV Senhor do Bonfim II - Irecê. *(Receita revisada em 03/07/2024) | 0 | 0
AXIA Energia Nordeste | CAMPO FORMOSO | MG 230 kV CAMPO FORMOSO MG1 BA | RB | FT MG 230 kV CAMPO FORMOSO MG1 BA | 061/2001 | IPCA | RMEL | REN 905/2020 | 2022-06-12 | 2042-06-27 | 123540.46 | 2025-06-01 | Ativa |  | Melhorias de Pequeno Porte sem RAP Prévia incluídas no processo de revisão da RAP das transmissoras prorrogadas de 2023, nos termos do Módulo 3 das Regras dos Serviços de Transmissão de Energia Elétrica. * Melhoria autorizada sem RAP Prévia incluído no reajuste do Ciclo 2024 - 2025 *(Receita revisada em 04/07/2024) | 0 | 0
AXIA Energia Nordeste | CAMPO FORMOSO | IB 230 kV MG 230 kV CAMPO FORMOSO MG1 BA IB1 | RB | FT MG 230 kV CAMPO FORMOSO MG1 BA | 061/2001 | IPCA | RBNI | DSP 1172/2022 | 2015-11-25 | 2042-12-31 | 77033.37 | 2025-06-01 | Ativa |  | Parcela adicional de RAP para operação e manutenção de uma Interligação de Barras - IB 230 kV na SE Campo Formoso, transferido para a Chesf após o seccionamento da Linha de Transmissão 230 kV Senhor do Bonfim II - Irecê. *(Receita revisada em 03/07/2024) | 0 | 0
AXIA Energia Nordeste | CAMPO FORMOSO | EL 230 kV CAMPO FORMOSO LT 230 kV SR.BONFIM II /CAMPO FORMOSO C-1 BA | RB | FT LT 230 kV SR.BONFIM II /CAMPO FORMOSO C-1 BA | 061/2001 | IPCA | RBNI | DSP 1172/2022 | 2015-11-25 | 2042-12-31 | 107243.26 | 2025-06-01 | Ativa |  | Parcela adicional de RAP para operação e manutenção de Entrada de Linha em 230 kV, arranjo Barra Dupla com Quatro Chaves, na Subestação Campo Formoso, associada à Linha de Transmissão 230 kV Senhor do Bonfim II – Campo Formoso. *(Receita revisada em 03/07/2024) | 0 | 0
AXIA Energia Nordeste | CAMPO FORMOSO | EL 230 kV CAMPO FORMOSO LT 230 kV SR.BONFIM II /CAMPO FORMOSO C-1 BA | RB | FT LT 230 kV SR.BONFIM II /CAMPO FORMOSO C-1 BA | 061/2001 | IPCA | RMEL | REN 905/2020 | 2022-05-02 | 2037-05-01 | 8756.41 | 2025-06-01 | Ativa |  | Melhorias de Pequeno Porte sem RAP Prévia incluídas no processo de revisão da RAP das transmissoras prorrogadas de 2023, nos termos do Módulo 3 das Regras dos Serviços de Transmissão de Energia Elétrica. * Melhoria autorizada sem RAP Prévia incluído no reajuste do Ciclo 2024 - 2025 *(Receita revisada em 04/07/2024) | 0 | 0
AXIA Energia Nordeste | CAMPO FORMOSO | EL 230 kV CAMPO FORMOSO LT 230 kV CAMPO FORMOSO /OUROLANDIA II C-1 BA | RB | FT LT 230 kV CAMPO FORMOSO /OUROLANDIA II C-1 BA | 061/2001 | IPCA | RBNI | DSP 1172/2022 | 2015-11-25 | 2042-12-31 | 107243.26 | 2025-06-01 | Ativa |  | Parcela adicional de RAP para operação e manutenção de entrada de linha em 230 kV, arranjo barra dupla com quatro chaves, na subestação Campo Formoso, associada à Linha de Transmissão 230 kV Campo Formoso – Ourolândia II (anteriormente, a linha ia diretamente para a SE Irecê). *(Receita revisada em 03/07/2024) | 0 | 0
AXIA Energia Nordeste | CAMPO FORMOSO | EL 230 kV CAMPO FORMOSO LT 230 kV CAMPO FORMOSO /OUROLANDIA II C-1 BA | RB | FT LT 230 kV CAMPO FORMOSO /OUROLANDIA II C-1 BA | 061/2001 | IPCA | RMEL | REN 905/2020 | 2022-05-02 | 2037-05-01 | 5837.61 | 2025-06-01 | Ativa |  | Melhorias de Pequeno Porte sem RAP Prévia incluídas no processo de revisão da RAP das transmissoras prorrogadas de 2023, nos termos do Módulo 3 das Regras dos Serviços de Transmissão de Energia Elétrica. * Melhoria autorizada sem RAP Prévia incluído no reajuste do Ciclo 2024 - 2025 *(Receita revisada em 04/07/2024) | 0 | 0
Nova Era Integração | CAMPO FORMOSO II | RTL 500 kV 55 Mvar CAMPO FORMOSO II RTR2 BA | RB | FT RTL 500 kV 55 Mvar CAMPO FORMOSO II RTR2 BA | 008/2024 | IPCA | RBL | CC 008/2024 |  |  | 635513.41 | 2025-06-01 | Prevista | T2024-197-F | LT 500 kV Bom Nome II – Campo Formoso II C1 | 0 | 0
Nova Era Integração | CAMPO FORMOSO II | RTL 500 kV 165 Mvar CAMPO FORMOSO II RT4 BA | RB | FT LT 500 kV BOM NOME II /CAMPO FORMOSO II C-1 PE/BA | 008/2024 | IPCA | RBL | CC 008/2024 |  |  | 1906540.21 | 2025-06-01 | Prevista | T2024-197-F | LT 500 kV Bom Nome II – Campo Formoso II C1 | 0 | 0
Nova Era Integração | CAMPO FORMOSO II | MC 500 kV RTL 500 kV 165 Mvar CAMPO FORMOSO II RT4 BA | RB | FT LT 500 kV BOM NOME II /CAMPO FORMOSO II C-1 PE/BA | 008/2024 | IPCA | RBL | CC 008/2024 |  |  | 366483.72 | 2025-06-01 | Prevista | T2024-197-F | LT 500 kV Bom Nome II – Campo Formoso II C1 | 0 | 0
Nova Era Integração | CAMPO FORMOSO II | EL 500 kV CAMPO FORMOSO II LT 500 kV BOM NOME II /CAMPO FORMOSO II C-1 PE/BA | RB | FT LT 500 kV BOM NOME II /CAMPO FORMOSO II C-1 PE/BA | 008/2024 | IPCA | RBL | CC 008/2024 |  |  | 1801939.01 | 2025-06-01 | Prevista | T2024-197-F | LT 500 kV Bom Nome II – Campo Formoso II C1 | 0 | 0
AXIA Energia Sul | CAMPO GRANDE | MG 138 kV CAMPO GRANDE MG1 MS | DIT |  | 057/2001 | IPCA | RPC | PRT 579/2012 | 2013-01-01 | 2043-01-01 | 314720.57 | 2025-06-01 | Ativa |  | *(RAP Portaria 579/2012 - Concessão prorrogada em 01/01/2013 – LEI 12783/2013 ) * Receita revisada no ciclo 2020-2021. * Receita revisada em 05-07-2024 | 0 | 0
AXIA Energia Sul | CAMPO GRANDE | MG 138 kV CAMPO GRANDE MG1 MS | DIT |  | 057/2001 | IPCA | RMEL | REN 643/2014 | 2013-02-14 | 2030-02-13 | 17193.48 | 2025-06-01 | Ativa |  | Substituição de 2 baterias 48 Vcc.Incluído no reajuste ciclo 2015-2016. *(Receita revisada em 06/07/2020) *(Receita revisada em 03/07/2024) | 0 | 0
AXIA Energia Sul | CAMPO GRANDE | MG 138 kV CAMPO GRANDE MG1 MS | DIT |  | 057/2001 | IPCA | RMEL | REN 905/2020 | 2020-07-16 | 2036-12-14 | 62611.26 | 2025-06-01 | Ativa |  | Melhorias de Pequeno Porte sem RAP Prévia incluídas no processo de revisão da RAP das transmissoras prorrogadas de 2023, nos termos do Módulo 3 das Regras dos Serviços de Transmissão de Energia Elétrica. * Melhoria autorizada sem RAP Prévia incluído no reajuste do Ciclo 2024 - 2025 *(Receita revisada em 04/07/2024) | 0 | 0
AXIA Energia Sul | CAMPO GRANDE | MG 138 kV CAMPO GRANDE MG1 MS | DIT |  | 057/2001 | IPCA | RCDM | DSP 1107/2021 | 2018-10-01 | 2035-09-30 | 33051.32 | 2025-06-01 | Ativa |  | BANCO DE BATERIAS 125 VCC Obra reconhecida na Revisão da RAP. * Reforço autorizado sem RAP Prévia incluído no reajuste do Ciclo 2024 - 2025 *(Receita revisada em 04/07/2024) | 0 | 0
AXIA Energia Sul | CAMPO GRANDE | MC 138 kV BC 138 kV 30 Mvar CAMPO GRANDE BC1 MS | DIT |  | 057/2001 | IPCA | RPC | PRT 579/2012 | 2013-01-01 | 2043-01-01 | 100937.19 | 2025-06-01 | Ativa |  | *(RAP Portaria 579/2012 - Concessão prorrogada em 01/01/2013 – LEI 12783/2013 ) * Receita revisada no ciclo 2020-2021. * Receita revisada em 05-07-2024 | 0 | 0
AXIA Energia Sul | CAMPO GRANDE | MC 138 kV BC 138 kV 30 Mvar CAMPO GRANDE BC1 MS | DIT |  | 057/2001 | IPCA | RPC | PRT 120/2016 | 2017-07-01 | 2028-06-30 | 177153.06 | 2025-06-01 | Ativa |  | Componente Financeiro apurado referente ao período de Janeiro/2013 a Junho/2017, com prazo de pagamento de 8 anos, conforme consta no § 3º e § 4º, do Art. 1º, da PRT 120/2016. * Receita revisada no ciclo 2020-2021. * Receita revisada em 05-07-2024 | 0 | 0
AXIA Energia Sul | CAMPO GRANDE | IB 138 kV MG 138 kV CAMPO GRANDE MG1 MS IB1 | DIT |  | 057/2001 | IPCA | RPC | PRT 579/2012 | 2013-01-01 | 2043-01-01 | 84027.82 | 2025-06-01 | Ativa |  | *(RAP Portaria 579/2012 - Concessão prorrogada em 01/01/2013 – LEI 12783/2013 ) * Receita revisada no ciclo 2020-2021. * Receita revisada em 05-07-2024 | 0 | 0
AXIA Energia Sul | CAMPO GRANDE | EL 138 kV CAMPO GRANDE LT 138 kV CAMPO GRANDE /U.MIMOSO C-4 MS | DIT |  | 057/2001 | IPCA | RPC | PRT 579/2012 | 2013-01-01 | 2043-01-01 | 153066.07 | 2025-06-01 | Ativa |  | *(RAP Portaria 579/2012 - Concessão prorrogada em 01/01/2013 – LEI 12783/2013 ) * Receita revisada no ciclo 2020-2021. * Receita revisada em 05-07-2024 | 0 | 0
AXIA Energia Sul | CAMPO GRANDE | EL 138 kV CAMPO GRANDE LT 138 kV CAMPO GRANDE /U.MIMOSO C-4 MS | DIT |  | 057/2001 | IPCA | RMEL | REN 643/2014 | 2013-08-29 | 2037-08-28 | 10666.11 | 2025-06-01 | Ativa |  | Substituição dos para-raios de 120kV das LIs CGM-MIM4.Incluído no reajuste ciclo 2015-2016. *(Receita revisada em 06/07/2020) *(Receita revisada em 03/07/2024) | 0 | 0
AXIA Energia Sul | CAMPO GRANDE | EL 138 kV CAMPO GRANDE LT 138 kV CAMPO GRANDE /U.MIMOSO C-4 MS | DIT |  | 057/2001 | IPCA | RMEL | REN 905/2020 | 2020-04-04 | 2047-10-10 | 20443.88 | 2025-06-01 | Ativa |  | Melhorias de Pequeno Porte sem RAP Prévia incluídas no processo de revisão da RAP das transmissoras prorrogadas de 2023, nos termos do Módulo 3 das Regras dos Serviços de Transmissão de Energia Elétrica. * Melhoria autorizada sem RAP Prévia incluído no reajuste do Ciclo 2024 - 2025 *(Receita revisada em 04/07/2024) | 0 | 0
AXIA Energia Sul | CAMPO GRANDE | EL 138 kV CAMPO GRANDE LT 138 kV CAMPO GRANDE /U.MIMOSO C-1 MS | DIT |  | 057/2001 | IPCA | RPC | PRT 579/2012 | 2013-01-01 | 2043-01-01 | 153066.07 | 2025-06-01 | Ativa |  | *(RAP Portaria 579/2012 - Concessão prorrogada em 01/01/2013 – LEI 12783/2013 ) * Receita revisada no ciclo 2020-2021. * Receita revisada em 05-07-2024 | 0 | 0
AXIA Energia Sul | CAMPO GRANDE | EL 138 kV CAMPO GRANDE LT 138 kV CAMPO GRANDE /U.MIMOSO C-1 MS | DIT |  | 057/2001 | IPCA | RMEL | REN 905/2020 | 2020-03-22 | 2050-12-08 | 160605.24 | 2025-06-01 | Ativa |  | Melhorias de Pequeno Porte sem RAP Prévia incluídas no processo de revisão da RAP das transmissoras prorrogadas de 2023, nos termos do Módulo 3 das Regras dos Serviços de Transmissão de Energia Elétrica. * Melhoria autorizada sem RAP Prévia incluído no reajuste do Ciclo 2024 - 2025 *(Receita revisada em 04/07/2024) | 0 | 0
AXIA Energia Sul | CAMPO GRANDE | EL 138 kV CAMPO GRANDE LT 138 kV CAMPO GRANDE /SIDROLANDIA C-1 MS | DIT |  | 057/2001 | IPCA | RPC | PRT 579/2012 | 2013-01-01 | 2043-01-01 | 153066.07 | 2025-06-01 | Ativa |  | *(RAP Portaria 579/2012 - Concessão prorrogada em 01/01/2013 – LEI 12783/2013 ) * Receita revisada no ciclo 2020-2021. * Receita revisada em 05-07-2024 | 0 | 0
AXIA Energia Sul | CAMPO GRANDE | EL 138 kV CAMPO GRANDE LT 138 kV CAMPO GRANDE /SIDROLANDIA C-1 MS | DIT |  | 057/2001 | IPCA | RMEL | REN 643/2014 | 2013-12-09 | 2037-12-08 | 10803.26 | 2025-06-01 | Ativa |  | Substituição dos para-raios de 120kV das LIs CGM-SIA.Incluído no reajuste ciclo 2015-2016. *(Receita revisada em 06/07/2020) *(Receita revisada em 03/07/2024) | 0 | 0
AXIA Energia Sul | CAMPO GRANDE | EL 138 kV CAMPO GRANDE LT 138 kV CAMPO GRANDE /SIDROLANDIA C-1 MS | DIT |  | 057/2001 | IPCA | RPC | PRT 120/2016 | 2017-07-01 | 2028-06-30 | 268643.52 | 2025-06-01 | Ativa |  | Componente Financeiro apurado referente ao período de Janeiro/2013 a Junho/2017, com prazo de pagamento de 8 anos, conforme consta no § 3º e § 4º, do Art. 1º, da PRT 120/2016. * Receita revisada no ciclo 2020-2021. * Receita revisada em 05-07-2024 | 0 | 0
AXIA Energia Sul | CAMPO GRANDE | EL 138 kV CAMPO GRANDE LT 138 kV CAMPO GRANDE /SIDROLANDIA C-1 MS | DIT |  | 057/2001 | IPCA | RMEL | REN 905/2020 | 2020-05-12 | 2050-05-15 | 16998.02 | 2025-06-01 | Ativa |  | Melhorias de Pequeno Porte sem RAP Prévia incluídas no processo de revisão da RAP das transmissoras prorrogadas de 2023, nos termos do Módulo 3 das Regras dos Serviços de Transmissão de Energia Elétrica. * Melhoria autorizada sem RAP Prévia incluído no reajuste do Ciclo 2024 - 2025 *(Receita revisada em 04/07/2024) | 0 | 0
AXIA Energia Sul | CAMPO GRANDE | EL 138 kV CAMPO GRANDE LT 138 kV CAMPO GRANDE /MIMOSO 2 C-2 MS | DIT |  | 057/2001 | IPCA | RPC | PRT 579/2012 | 2013-01-01 | 2043-01-01 | 153066.07 | 2025-06-01 | Ativa |  | *(RAP Portaria 579/2012 - Concessão prorrogada em 01/01/2013 – LEI 12783/2013 ) * Receita revisada no ciclo 2020-2021. * Receita revisada em 05-07-2024 | 0 | 0
AXIA Energia Sul | CAMPO GRANDE | EL 138 kV CAMPO GRANDE LT 138 kV CAMPO GRANDE /MIMOSO 2 C-2 MS | DIT |  | 057/2001 | IPCA | RMEL | REN 643/2014 | 2013-08-29 | 2037-08-28 | 10666.11 | 2025-06-01 | Ativa |  | Substituição dos para-raios de 120kV das LIs CGM-MIM3.Incluído no reajuste ciclo 2015-2016. *(Receita revisada em 06/07/2020) *(Receita revisada em 03/07/2024) | 0 | 0
AXIA Energia Sul | CAMPO GRANDE | EL 138 kV CAMPO GRANDE LT 138 kV CAMPO GRANDE /MIMOSO 2 C-2 MS | DIT |  | 057/2001 | IPCA | RMEL | REN 905/2020 | 2020-05-15 | 2050-05-18 | 34004.13 | 2025-06-01 | Ativa |  | Melhorias de Pequeno Porte sem RAP Prévia incluídas no processo de revisão da RAP das transmissoras prorrogadas de 2023, nos termos do Módulo 3 das Regras dos Serviços de Transmissão de Energia Elétrica. * Melhoria autorizada sem RAP Prévia incluído no reajuste do Ciclo 2024 - 2025 *(Receita revisada em 04/07/2024) | 0 | 0
AXIA Energia Sul | CAMPO GRANDE | EL 138 kV CAMPO GRANDE LT 138 kV CAMPO GRANDE /MIMOSO 2 C-1 MS | DIT |  | 057/2001 | IPCA | RPC | PRT 579/2012 | 2013-01-01 | 2043-01-01 | 153066.07 | 2025-06-01 | Ativa |  | *(RAP Portaria 579/2012 - Concessão prorrogada em 01/01/2013 – LEI 12783/2013 ) * Receita revisada no ciclo 2020-2021. * Receita revisada em 05-07-2024 | 0 | 0
AXIA Energia Sul | CAMPO GRANDE | EL 138 kV CAMPO GRANDE LT 138 kV CAMPO GRANDE /MIMOSO 2 C-1 MS | DIT |  | 057/2001 | IPCA | RMEL | REN 643/2014 | 2013-12-09 | 2037-12-08 | 10803.26 | 2025-06-01 | Ativa |  | Substituição dos para-raios de 120kV das LIs CGM-MIM2.Incluído no reajuste ciclo 2015-2016. *(Receita revisada em 06/07/2020) *(Receita revisada em 03/07/2024) | 0 | 0
AXIA Energia Sul | CAMPO GRANDE | EL 138 kV CAMPO GRANDE LT 138 kV CAMPO GRANDE /MIMOSO 2 C-1 MS | DIT |  | 057/2001 | IPCA | RMEL | REN 905/2020 | 2022-05-13 | 2052-05-15 | 39058.75 | 2025-06-01 | Ativa |  | Melhorias de Pequeno Porte sem RAP Prévia incluídas no processo de revisão da RAP das transmissoras prorrogadas de 2023, nos termos do Módulo 3 das Regras dos Serviços de Transmissão de Energia Elétrica. * Melhoria autorizada sem RAP Prévia incluído no reajuste do Ciclo 2024 - 2025 *(Receita revisada em 04/07/2024) | 0 | 0
AXIA Energia Sul | CAMPO GRANDE | EL 138 kV CAMPO GRANDE LT 138 kV CAMPO GRANDE /CG M.COUTO C-2 MS | DIT |  | 057/2001 | IPCA | RPC | PRT 579/2012 | 2013-01-01 | 2043-01-01 | 153066.07 | 2025-06-01 | Ativa |  | *(RAP Portaria 579/2012 - Concessão prorrogada em 01/01/2013 – LEI 12783/2013 ) * Receita revisada no ciclo 2020-2021. * Receita revisada em 05-07-2024 | 0 | 0
AXIA Energia Sul | CAMPO GRANDE | EL 138 kV CAMPO GRANDE LT 138 kV CAMPO GRANDE /CG M.COUTO C-2 MS | DIT |  | 057/2001 | IPCA | RMEL | REN 643/2014 | 2013-12-09 | 2037-12-08 | 10803.26 | 2025-06-01 | Ativa |  | Substituição dos para-raios de 120kV das LIs CGM-CGR 2.Incluído no reajuste ciclo 2015-2016. *(Receita revisada em 06/07/2020) *(Receita revisada em 03/07/2024) | 0 | 0
AXIA Energia Sul | CAMPO GRANDE | EL 138 kV CAMPO GRANDE LT 138 kV CAMPO GRANDE /CG M.COUTO C-2 MS | DIT |  | 057/2001 | IPCA | RMEL | REN 905/2020 | 2020-05-24 | 2050-05-27 | 49139.42 | 2025-06-01 | Ativa |  | Melhorias de Pequeno Porte sem RAP Prévia incluídas no processo de revisão da RAP das transmissoras prorrogadas de 2023, nos termos do Módulo 3 das Regras dos Serviços de Transmissão de Energia Elétrica. * Melhoria autorizada sem RAP Prévia incluído no reajuste do Ciclo 2024 - 2025 *(Receita revisada em 04/07/2024) | 0 | 0
AXIA Energia Sul | CAMPO GRANDE | EL 138 kV CAMPO GRANDE LT 138 kV CAMPO GRANDE /CG M.COUTO C-1 MS | DIT |  | 057/2001 | IPCA | RPC | PRT 579/2012 | 2013-01-01 | 2043-01-01 | 153066.07 | 2025-06-01 | Ativa |  | *(RAP Portaria 579/2012 - Concessão prorrogada em 01/01/2013 – LEI 12783/2013 ) * Receita revisada no ciclo 2020-2021. * Receita revisada em 05-07-2024 | 0 | 0
AXIA Energia Sul | CAMPO GRANDE | EL 138 kV CAMPO GRANDE LT 138 kV CAMPO GRANDE /CG M.COUTO C-1 MS | DIT |  | 057/2001 | IPCA | RMEL | REN 643/2014 | 2013-12-09 | 2037-12-08 | 10803.26 | 2025-06-01 | Ativa |  | Substituição dos para-raios de 120kV das LIs CGM-CGR 1.Incluído no reajuste ciclo 2015-2016. *(Receita revisada em 06/07/2020) *(Receita revisada em 03/07/2024) | 0 | 0
AXIA Energia Sul | CAMPO GRANDE | EL 138 kV CAMPO GRANDE LT 138 kV CAMPO GRANDE /CG M.COUTO C-1 MS | DIT |  | 057/2001 | IPCA | RMEL | REN 905/2020 | 2021-11-27 | 2052-01-19 | 20293.77 | 2025-06-01 | Ativa |  | Melhorias de Pequeno Porte sem RAP Prévia incluídas no processo de revisão da RAP das transmissoras prorrogadas de 2023, nos termos do Módulo 3 das Regras dos Serviços de Transmissão de Energia Elétrica. * Melhoria autorizada sem RAP Prévia incluído no reajuste do Ciclo 2024 - 2025 *(Receita revisada em 04/07/2024) | 0 | 0
AXIA Energia Sul | CAMPO GRANDE | EL 138 kV CAMPO GRANDE LT 138 kV A.GUARIROBA /CAMPO GRANDE C-1 MS | DIT |  | 057/2001 | IPCA | RPC | PRT 579/2012 | 2013-01-01 | 2043-01-01 | 153066.07 | 2025-06-01 | Ativa |  | *(RAP Portaria 579/2012 - Concessão prorrogada em 01/01/2013 – LEI 12783/2013 ) * Receita revisada no ciclo 2020-2021. * Receita revisada em 05-07-2024 | 0 | 0
AXIA Energia Sul | CAMPO GRANDE | EL 138 kV CAMPO GRANDE DIST1 | DIT |  | 057/2001 | IPCA | RPC | PRT 579/2012 | 2013-01-01 | 2043-01-01 | 153066.07 | 2025-06-01 | Ativa |  | *(RAP Portaria 579/2012 - Concessão prorrogada em 01/01/2013 – LEI 12783/2013 ) * Receita revisada no ciclo 2020-2021. * Receita revisada em 05-07-2024 | 0 | 0
AXIA Energia Sul | CAMPO GRANDE | EL 138 kV CAMPO GRANDE DIST1 | DIT |  | 057/2001 | IPCA | RMEL | REN 905/2020 | 2021-06-04 | 2051-07-05 | 36975.41 | 2025-06-01 | Ativa |  | Melhorias de Pequeno Porte sem RAP Prévia incluídas no processo de revisão da RAP das transmissoras prorrogadas de 2023, nos termos do Módulo 3 das Regras dos Serviços de Transmissão de Energia Elétrica. * Melhoria autorizada sem RAP Prévia incluído no reajuste do Ciclo 2024 - 2025 *(Receita revisada em 04/07/2024) | 0 | 0
AXIA Energia Sul | CAMPO GRANDE | BC 138 kV 30 Mvar CAMPO GRANDE BC1 MS | DIT |  | 057/2001 | IPCA | RPC | PRT 579/2012 | 2013-01-01 | 2043-01-01 | 123530.01 | 2025-06-01 | Ativa |  | *(RAP Portaria 579/2012 - Concessão prorrogada em 01/01/2013 – LEI 12783/2013 ) * Receita revisada no ciclo 2020-2021. * Receita revisada em 05-07-2024 | 0 | 0
AXIA Energia Sul | CAMPO GRANDE | BC 138 kV 30 Mvar CAMPO GRANDE BC1 MS | DIT |  | 057/2001 | IPCA | RMELP | REA 13930/2023 |  |  | 462258.67 | 2025-06-01 | Prevista | T2023-028 | Obra de Substituição Completa - Substituição de Banco de Capacitores, BC1, 138 kV, 30 Mvar. As desativações associadas a esta substituição devem atender ao disposto no Módulo 9 do PRORET. Foi considerada receita adicional de O&M para o novo equipamento. SGPMR 1426/2022 | 0 | 0
AXIA Energia Holding | CAMPOS | TT 13,8/0,12 kV CAMPOS TT2 RJ | RBF | FT TR 345/138 kV CAMPOS TR2 RJ | 062/2001 | IPCA | RBSE | PRT 579/2012 | 2013-01-01 | 2043-01-01 | 84422.78 | 2025-06-01 | Ativa |  | *(RAP Portaria 579/2012 - Concessão prorrogada em 01/01/2013 – LEI 12783/2013 ) * Receita revisada no ciclo 2020-2021. * Receita revisada em 05-07-2024 | 0 | 0
AXIA Energia Holding | CAMPOS | TR 345/15 kV CAMPOS TRCE1 RJ | RB | FT CE 100/-60 MvAr CAMPOS CE1 RJ | 062/2001 | IPCA | RBSE | PRT 579/2012 | 2013-01-01 | 2043-01-01 | 307323.9 | 2025-06-01 | Ativa |  | *(RAP Portaria 579/2012 - Concessão prorrogada em 01/01/2013 – LEI 12783/2013 ) * Receita revisada no ciclo 2020-2021. * Receita revisada em 05-07-2024 | 0 | 0
AXIA Energia Holding | CAMPOS | TR 345/138 kV CAMPOS TRR2 RJ | RBF | FT TR 345/138 kV CAMPOS TRR2 RJ | 062/2001 | IPCA | RBNI | REA 4481/2013 | 2017-11-09 | 2052-11-14 | 905029.49 | 2025-06-01 | Ativa | T2013-094 | Instalação, na Subestação Campos, de uma unidade autotransformadora monofásica 345/138 kV, de 75 MVA, com finalidade de reserva. *(Receita revisada em 06/07/2020) *(Receita revisada em 03/07/2024) | 0 | 0
AXIA Energia Holding | CAMPOS | TR 345/138 kV CAMPOS TRR1 RJ | RBF | FT TR 345/138 kV CAMPOS TRR1 RJ | 062/2001 | IPCA | RBNI | REA 4188/2013 | 2017-05-26 | 2051-12-16 | 883141.2 | 2025-06-01 | Ativa | T2013-038 | Instalação, na subestação Campos, de uma unidade autotransformadora monofásica 345/138 kV, de 75 MVA, reserva. *(Receita revisada em 06/07/2020) *(Receita revisada em 03/07/2024) | 0 | 0
AXIA Energia Holding | CAMPOS | TR 345/138 kV CAMPOS TR4 RJ | RBF | FT TR 345/138 kV CAMPOS TR4 RJ | 062/2001 | IPCA | RBNI | REA 4481/2013 | 2017-11-09 | 2052-02-03 | 2948143.32 | 2025-06-01 | Ativa | T2013-094 | Instalação, na SE Campos, de um banco de autotransformadores monofásicos 345/138 kV, 3 x 75 MVA. *(Receita revisada em 06/07/2020) *(Receita revisada em 03/07/2024) | 0 | 0
AXIA Energia Holding | CAMPOS | TR 345/138 kV CAMPOS TR3 RJ | RBF | FT TR 345/138 kV CAMPOS TR3 RJ | 062/2001 | IPCA | RBNI | REA 6787/2017 | 2020-10-02 | 2055-02-25 | 4452437.74 | 2025-06-01 | Ativa | T2017-071 | Obra de Substituição Completa - Substituição do TR3 (trifásico) pelo AT03 345/138 kV - 3x75 MVA (monofásico) na SE Campos. *(Receita revisada em 03/07/2024) | 0 | 0
AXIA Energia Holding | CAMPOS | TR 345/138 kV CAMPOS TR2 RJ | RBF | FT TR 345/138 kV CAMPOS TR2 RJ | 062/2001 | IPCA | RBNI | REA 6787/2017 | 2018-11-05 | 2053-10-04 | 4091311.09 | 2025-06-01 | Ativa | T2017-070 | Obra de Substituição Completa - Substituição do TR2 (trifásico) pelo AT02 345/138 kV - 3x75 MVA (monofásico) na SE Campos. *(Receita revisada em 03/07/2024) | 0 | 0
AXIA Energia Holding | CAMPOS | TR 345/138 kV CAMPOS TR1 RJ | RBF | FT TR 345/138 kV CAMPOS TR1 RJ | 062/2001 | IPCA | RMEL | REA 7185/2018 | 2022-08-08 | 2057-04-05 | 4820327.6 | 2025-06-01 | Ativa | T2018-024 | Obra de Substituição Completa - Substituição do banco de autotransformador AT01 345/138/13,8 kV, 3x75 MVA, por outro de mesma potência. *(Receita revisada em 03/07/2024) | 0 | 0
AXIA Energia Holding | CAMPOS | RTL 345 kV 60 Mvar CAMPOS RT6 RJ | RB | FT RTL 345 kV 60 MVAr CAMPOS RT6 RJ | 062/2001 | IPCA | RBSE | PRT 579/2012 | 2013-01-01 | 2043-01-01 | 473185.96 | 2025-06-01 | Ativa |  | *(RAP Portaria 579/2012 - Concessão prorrogada em 01/01/2013 – LEI 12783/2013 ) * Receita revisada no ciclo 2020-2021. * Receita revisada em 05-07-2024 | 0 | 0
AXIA Energia Holding | CAMPOS | RTL 345 kV 60 Mvar CAMPOS RT6 RJ | RB | FT RTL 345 kV 60 MVAr CAMPOS RT6 RJ | 062/2001 | IPCA | RBSE | PRT 120/2016 | 2017-07-01 | 2028-06-30 | 1815793.02 | 2025-06-01 | Ativa |  | Componente Financeiro apurado referente ao período de Janeiro/2013 a Junho/2017, com prazo de pagamento de 8 anos, conforme consta no § 3º e § 4º, do Art. 1º, da PRT 120/2016. * Receita revisada no ciclo 2020-2021. * Receita revisada em 05-07-2024 | 0 | 0
AXIA Energia Holding | CAMPOS | RTL 345 kV 60 Mvar CAMPOS RT5 RJ | RB | FT RTL 345 kV 60 MVAr CAMPOS RT5 RJ | 062/2001 | IPCA | RBSE | PRT 579/2012 | 2013-01-01 | 2043-01-01 | 473185.96 | 2025-06-01 | Ativa |  | *(RAP Portaria 579/2012 - Concessão prorrogada em 01/01/2013 – LEI 12783/2013 ) * Receita revisada no ciclo 2020-2021. * Receita revisada em 05-07-2024 | 0 | 0
AXIA Energia Holding | CAMPOS | RTL 345 kV 60 Mvar CAMPOS RT5 RJ | RB | FT RTL 345 kV 60 MVAr CAMPOS RT5 RJ | 062/2001 | IPCA | RBSE | PRT 120/2016 | 2017-07-01 | 2028-06-30 | 1815793.02 | 2025-06-01 | Ativa |  | Componente Financeiro apurado referente ao período de Janeiro/2013 a Junho/2017, com prazo de pagamento de 8 anos, conforme consta no § 3º e § 4º, do Art. 1º, da PRT 120/2016. * Receita revisada no ciclo 2020-2021. * Receita revisada em 05-07-2024 | 0 | 0
AXIA Energia Holding | CAMPOS | RTL 345 kV 60 Mvar CAMPOS RT5 RJ | RB | FT RTL 345 kV 60 MVAr CAMPOS RT5 RJ | 062/2001 | IPCA | RMEL | REA 11449/2022 | 2025-04-29 | 2060-04-28 | 1059717.94 | 2025-06-01 | Ativa | T2022-008 | Obra de Substituição Parcial - Substituir na SE Campos a fase A e B do reator monofásico - RT5 - 345 kV - 2x20 MVAr por outra fase A e B de 2x20 MVAr. Parcela de RAP referente à troca da fase A e B do reator RT5. Não excluir a receita de O&M antiga até a entrada das três fases do equipamento. | 0 | 0
AXIA Energia Holding | CAMPOS | RTL 345 kV 20 Mvar CAMPOS RTR1 RJ | RB | FT RTL 345 kV 20 Mvar CAMPOS RTR1 RJ | 062/2001 | IPCA | RBSE | PRT 579/2012 | 2013-01-01 | 2043-01-01 | 157728.65 | 2025-06-01 | Ativa |  | *(RAP Portaria 579/2012 - Concessão prorrogada em 01/01/2013 – LEI 12783/2013 ) * Receita revisada no ciclo 2020-2021. * Receita revisada em 05-07-2024 | 0 | 0
AXIA Energia Holding | CAMPOS | MG 345 kV CAMPOS MG1 RJ | RB | FT MG 345 kV CAMPOS MG1 RJ | 062/2001 | IPCA | RBSE | PRT 579/2012 | 2013-01-01 | 2043-01-01 | 1218054.74 | 2025-06-01 | Ativa |  | *(RAP Portaria 579/2012 - Concessão prorrogada em 01/01/2013 – LEI 12783/2013 ) * Receita revisada no ciclo 2020-2021. * Receita revisada em 05-07-2024 | 0 | 0
AXIA Energia Holding | CAMPOS | MG 345 kV CAMPOS MG1 RJ | RB | FT MG 345 kV CAMPOS MG1 RJ | 062/2001 | IPCA | RBNI | REA 4481/2013 | 2017-11-09 | 2048-04-02 | 438139.01 | 2025-06-01 | Ativa | T2013-094 | Complementação do módulo geral da Subestação Campos com um módulo de infraestrura de manobra em 345 kV e um módulo de infraestrutura de manobra em 138 kV, referentes à instalação do 4º banco de ATR 345/138 kV. *(Receita revisada em 06/07/2020) *(Receita revisada em 03/07/2024) | 0 | 0
AXIA Energia Holding | CAMPOS | MG 345 kV CAMPOS MG1 RJ | RB | FT MG 345 kV CAMPOS MG1 RJ | 062/2001 | IPCA | RBSE | PRT 120/2016 | 2017-07-01 | 2028-06-30 | 4674135.49 | 2025-06-01 | Ativa |  | Componente Financeiro apurado referente ao período de Janeiro/2013 a Junho/2017, com prazo de pagamento de 8 anos, conforme consta no § 3º e § 4º, do Art. 1º, da PRT 120/2016. * Receita revisada no ciclo 2020-2021. * Receita revisada em 05-07-2024 | 0 | 0
AXIA Energia Holding | CAMPOS | MG 345 kV CAMPOS MG1 RJ | RB | FT MG 345 kV CAMPOS MG1 RJ | 062/2001 | IPCA | RBSE | PRT 120/2016 | 2017-07-01 | 2042-12-31 | 5010923.46 | 2025-06-01 | Ativa |  | Parcela de RAP calculada de acordo com a PRT 120/2016 e incluída a partir do ciclo 2017-2018. * Receita revisada provisoriamente no reajuste do ciclo 2018-2019. * Receita revisada no ciclo 2020-2021. * Receita revisada em 05-07-2024 | 0 | 0
AXIA Energia Holding | CAMPOS | MG 345 kV CAMPOS MG1 RJ | RB | FT MG 345 kV CAMPOS MG1 RJ | 062/2001 | IPCA | RBNI | REA 6787/2017 | 2018-11-05 | 2049-05-03 | 85634.01 | 2025-06-01 | Ativa | T2017-070 | Complemento do Módulo Geral da SE Campos com um módulo de infraestrutura para substituição do T2 (trifásico) pelo AT02 3x75MVA(monofásico). *(Receita revisada em 03/07/2024) | 0 | 0
AXIA Energia Holding | CAMPOS | MG 345 kV CAMPOS MG1 RJ | RB | FT MG 345 kV CAMPOS MG1 RJ | 062/2001 | IPCA | RBNI | REA 6787/2017 | 2020-10-02 | 2051-03-31 | 84767.13 | 2025-06-01 | Ativa | T2017-071 | Complemento do Módulo Geral da SE Campos com um módulo de infraestrutura para substituição do TR3 (trifásico) pelo AT03 3x75MVA(monofásico). *(Receita revisada em 03/07/2024) | 0 | 0
AXIA Energia Holding | CAMPOS | MG 345 kV CAMPOS MG1 RJ | RB | FT MG 345 kV CAMPOS MG1 RJ | 062/2001 | IPCA | RBNIA | REA 6787/2017 |  |  | 1467770.87 | 2025-06-01 | Prevista | T2017-073 | Complemento do módulo geral da SE Campos para adequação no pátio de 138 kV. | 0 | 0
AXIA Energia Holding | CAMPOS | MG 345 kV CAMPOS MG1 RJ | RB | FT MG 345 kV CAMPOS MG1 RJ | 062/2001 | IPCA | RMEL | REN 443/2011 | 2017-12-31 | 2033-03-27 | 3006.44 | 2025-06-01 | Ativa |  | Substituição do Servidores e IHM do Sistema de Supervisão e Controle Local (SAGE) por obsolescência ou por atualização tecnológica. * Melhoria autorizada sem RAP Prévia incluído no reajuste do Ciclo 2018 - 2019 *(Receita revisada em 06/07/2020) *(Receita revisada em 03/07/2024) | 0 | 0
AXIA Energia Holding | CAMPOS | MG 345 kV CAMPOS MG1 RJ | RB | FT MG 345 kV CAMPOS MG1 RJ | 062/2001 | IPCA | RMEL | REN 905/2020 | 2022-03-21 | 2046-06-29 | 2813445.02 | 2025-06-01 | Ativa |  | Melhorias de Pequeno Porte sem RAP Prévia incluídas no processo de revisão da RAP das transmissoras prorrogadas de 2023, nos termos do Módulo 3 das Regras dos Serviços de Transmissão de Energia Elétrica. * Melhoria autorizada sem RAP Prévia incluído no reajuste do Ciclo 2024 - 2025 *(Receita revisada em 04/07/2024) | 0 | 0
AXIA Energia Holding | CAMPOS | MC 345 kV TR 345/15 kV CAMPOS TRCE1 RJ CE1 | RB | FT CE 100/-60 MvAr CAMPOS CE1 RJ | 062/2001 | IPCA | RBSE | PRT 579/2012 | 2013-01-01 | 2043-01-01 | 261892.87 | 2025-06-01 | Ativa |  | *(RAP Portaria 579/2012 - Concessão prorrogada em 01/01/2013 – LEI 12783/2013 ) * Receita revisada no ciclo 2020-2021. * Receita revisada em 05-07-2024 | 0 | 0
AXIA Energia Holding | CAMPOS | MC 345 kV TR 345/138 kV CAMPOS TR4 RJ | RBF | FT TR 345/138 kV CAMPOS TR4 RJ | 062/2001 | IPCA | RBNI | REA 4481/2013 | 2017-11-09 | 2049-12-27 | 1381126.07 | 2025-06-01 | Ativa | T2013-094 | Instalação, na subestação Campos, de um módulo de conexão de transformador em 345 kV, arranjo anel, com dois disjuntores. *(Receita revisada em 06/07/2020) *(Receita revisada em 03/07/2024) | 0 | 0
AXIA Energia Holding | CAMPOS | MC 345 kV TR 345/138 kV CAMPOS TR3 RJ | RBF | FT TR 345/138 kV CAMPOS TR3 RJ | 062/2001 | IPCA | RBSE | PRT 579/2012 | 2013-01-01 | 2043-01-01 | 239615.91 | 2025-06-01 | Ativa |  | *(RAP Portaria 579/2012 - Concessão prorrogada em 01/01/2013 – LEI 12783/2013 ) * Receita revisada no ciclo 2020-2021. * Receita revisada em 05-07-2024 | 0 | 0
AXIA Energia Holding | CAMPOS | MC 345 kV TR 345/138 kV CAMPOS TR3 RJ | RBF | FT TR 345/138 kV CAMPOS TR3 RJ | 062/2001 | IPCA | RMEL | REN 643/2014 | 2015-09-01 | 2046-06-23 | 184554.81 | 2025-06-01 | Ativa |  | Revitalização Necessária: Substituição de 1 disjuntor PMI 2014-2017 Incluída no reajuste 16/17 *(Receita revisada em 06/07/2020) *(Receita revisada em 03/07/2024) | 0 | 0
AXIA Energia Holding | CAMPOS | MC 345 kV TR 345/138 kV CAMPOS TR3 RJ | RBF | FT TR 345/138 kV CAMPOS TR3 RJ | 062/2001 | IPCA | RMEL | REN 643/2014 | 2016-10-20 | 2039-10-19 | 29214.81 | 2025-06-01 | Ativa |  | Substituição de 3 Para-raio 345 kV(AT03) * Melhoria autorizada sem RAP Prévia incluído no reajuste do Ciclo 2017 - 2018 *(Receita revisada em 06/07/2020) *(Receita revisada em 03/07/2024) | 0 | 0
AXIA Energia Holding | CAMPOS | MC 345 kV TR 345/138 kV CAMPOS TR3 RJ | RBF | FT TR 345/138 kV CAMPOS TR3 RJ | 062/2001 | IPCA | RBNI | REA 6787/2017 | 2020-10-02 | 2040-01-29 | 298415.86 | 2025-06-01 | Ativa | T2017-071 | Adequação na conexão em 345 kV devido à substituição do TR3 (trifásico) pelo AT03 345/138 kV - 3x75 MVA (monofásico) na SE Campos. *(Receita revisada em 03/07/2024) | 0 | 0
AXIA Energia Holding | CAMPOS | MC 345 kV TR 345/138 kV CAMPOS TR3 RJ | RBF | FT TR 345/138 kV CAMPOS TR3 RJ | 062/2001 | IPCA | RMEL | REN 905/2020 | 2015-09-01 | 2048-05-21 | 271345.21 | 2025-06-01 | Ativa |  | Melhorias de Pequeno Porte sem RAP Prévia incluídas no processo de revisão da RAP das transmissoras prorrogadas de 2023, nos termos do Módulo 3 das Regras dos Serviços de Transmissão de Energia Elétrica. * Melhoria autorizada sem RAP Prévia incluído no reajuste do Ciclo 2024 - 2025 *(Receita revisada em 04/07/2024) | 0 | 0
AXIA Energia Holding | CAMPOS | MC 345 kV TR 345/138 kV CAMPOS TR2 RJ | RBF | FT TR 345/138 kV CAMPOS TR2 RJ | 062/2001 | IPCA | RBSE | PRT 579/2012 | 2013-01-01 | 2043-01-01 | 239615.91 | 2025-06-01 | Ativa |  | *(RAP Portaria 579/2012 - Concessão prorrogada em 01/01/2013 – LEI 12783/2013 ) * Receita revisada no ciclo 2020-2021. * Receita revisada em 05-07-2024 | 0 | 0
AXIA Energia Holding | CAMPOS | MC 345 kV TR 345/138 kV CAMPOS TR2 RJ | RBF | FT TR 345/138 kV CAMPOS TR2 RJ | 062/2001 | IPCA | RMEL | REN 643/2014 | 2015-01-29 | 2039-04-19 | 40676 | 2025-06-01 | Ativa |  | Revitalização Necessária: Substituição 3 para-raios PMI 2015-2018 Incluída no reajuste 16/17 *(Receita revisada em 06/07/2020) *(Receita revisada em 03/07/2024) | 0 | 0
AXIA Energia Holding | CAMPOS | MC 345 kV TR 345/138 kV CAMPOS TR2 RJ | RBF | FT TR 345/138 kV CAMPOS TR2 RJ | 062/2001 | IPCA | RBNI | REA 6787/2017 | 2018-11-05 | 2036-07-31 | 320606.23 | 2025-06-01 | Ativa | T2017-070 | Adequação na conexão em 345 kV devido à substituição do TR2 (trifásico) pelo AT02 345/138 kV - 3x75 MVA (monofásico) na SE Campos. *(Receita revisada em 03/07/2024) | 0 | 0
AXIA Energia Holding | CAMPOS | MC 345 kV TR 345/138 kV CAMPOS TR1 RJ | RBF | FT TR 345/138 kV CAMPOS TR1 RJ | 062/2001 | IPCA | RBSE | PRT 579/2012 | 2013-01-01 | 2043-01-01 | 239615.91 | 2025-06-01 | Ativa |  | *(RAP Portaria 579/2012 - Concessão prorrogada em 01/01/2013 – LEI 12783/2013 ) * Receita revisada no ciclo 2020-2021. * Receita revisada em 05-07-2024 | 0 | 0
AXIA Energia Holding | CAMPOS | MC 345 kV TR 345/138 kV CAMPOS TR1 RJ | RBF | FT TR 345/138 kV CAMPOS TR1 RJ | 062/2001 | IPCA | RMEL | REN 643/2014 | 2015-12-08 | 2047-01-29 | 186186.86 | 2025-06-01 | Ativa |  | Revitalização Necessária: Substituição de 1 disjuntor PMI 2014-2017 Incluída no reajuste 16/17 *(Receita revisada em 06/07/2020) *(Receita revisada em 03/07/2024) | 0 | 0
AXIA Energia Holding | CAMPOS | MC 345 kV TR 345/138 kV CAMPOS TR1 RJ | RBF | FT TR 345/138 kV CAMPOS TR1 RJ | 062/2001 | IPCA | RMEL | REA 7185/2018 | 2022-08-08 | 2044-10-23 | 158433.47 | 2025-06-01 | Ativa | T2018-024 | Adequação do módulo de manobra – conexão de transformador 345 kV, devido a substituição do AT01. *(Receita revisada em 03/07/2024) | 0 | 0
AXIA Energia Holding | CAMPOS | MC 345 kV TR 345/138 kV CAMPOS TR1 RJ | RBF | FT TR 345/138 kV CAMPOS TR1 RJ | 062/2001 | IPCA | RMEL | REN 905/2020 | 2015-09-05 | 2048-06-15 | 251376.26 | 2025-06-01 | Ativa |  | Melhorias de Pequeno Porte sem RAP Prévia incluídas no processo de revisão da RAP das transmissoras prorrogadas de 2023, nos termos do Módulo 3 das Regras dos Serviços de Transmissão de Energia Elétrica. * Melhoria autorizada sem RAP Prévia incluído no reajuste do Ciclo 2024 - 2025 *(Receita revisada em 04/07/2024) | 0 | 0
AXIA Energia Holding | CAMPOS | MC 345 kV RTL 345 kV 60 Mvar CAMPOS RT6 RJ | RB | FT RTL 345 kV 60 MVAr CAMPOS RT6 RJ | 062/2001 | IPCA | RBSE | PRT 579/2012 | 2013-01-01 | 2043-01-01 | 153441.02 | 2025-06-01 | Ativa |  | *(RAP Portaria 579/2012 - Concessão prorrogada em 01/01/2013 – LEI 12783/2013 ) * Receita revisada no ciclo 2020-2021. * Receita revisada em 05-07-2024 | 0 | 0
AXIA Energia Holding | CAMPOS | MC 345 kV RTL 345 kV 60 Mvar CAMPOS RT5 RJ | RB | FT RTL 345 kV 60 MVAr CAMPOS RT5 RJ | 062/2001 | IPCA | RBSE | PRT 579/2012 | 2013-01-01 | 2043-01-01 | 153441.02 | 2025-06-01 | Ativa |  | *(RAP Portaria 579/2012 - Concessão prorrogada em 01/01/2013 – LEI 12783/2013 ) * Receita revisada no ciclo 2020-2021. * Receita revisada em 05-07-2024 | 0 | 0
AXIA Energia Holding | CAMPOS | MC 345 kV BC 345 kV 60 Mvar CAMPOS BC9 RJ | RB | FT BC 345 kV 60 Mvar CAMPOS BC9 RJ | 062/2001 | IPCA | RBSE | PRT 579/2012 | 2013-01-01 | 2043-01-01 | 237734.88 | 2025-06-01 | Ativa |  | *(RAP Portaria 579/2012 - Concessão prorrogada em 01/01/2013 – LEI 12783/2013 ) * Receita revisada no ciclo 2020-2021. * Receita revisada em 05-07-2024 | 0 | 0
AXIA Energia Holding | CAMPOS | MC 345 kV BC 345 kV 60 Mvar CAMPOS BC10 RJ | RB | FT BC 345 kV 60 Mvar CAMPOS BC10 RJ | 062/2001 | IPCA | RBSE | PRT 579/2012 | 2013-01-01 | 2043-01-01 | 237734.88 | 2025-06-01 | Ativa |  | *(RAP Portaria 579/2012 - Concessão prorrogada em 01/01/2013 – LEI 12783/2013 ) * Receita revisada no ciclo 2020-2021. * Receita revisada em 05-07-2024 | 0 | 0
AXIA Energia Holding | CAMPOS | MC 138 kV TR 345/138 kV CAMPOS TR4 RJ | RBF | FT TR 345/138 kV CAMPOS TR4 RJ | 062/2001 | IPCA | RBNI | REA 4481/2013 | 2017-11-09 | 2054-02-03 | 1640884.21 | 2025-06-01 | Ativa | T2013-094 | Instalação, na Subestação Campos, de um módulo de conexão de transformador em 138 kV, arranjo barra principal e transferência, e instalação de 2500 metros de cabo isolado para conexão ao setor de 138 kV da subestação, incluindo conexão da fase reserva. *(Receita revisada em 06/07/2020) *(Receita revisada em 03/07/2024) | 0 | 0
AXIA Energia Holding | CAMPOS | MC 138 kV TR 345/138 kV CAMPOS TR4 RJ | RBF | FT TR 345/138 kV CAMPOS TR4 RJ | 062/2001 | IPCA | RBNI | REA 6787/2017 | 2024-08-30 | 2052-08-29 | 785344.16 | 2025-06-01 | Ativa | T2017-073 | Adequação do pátio de 138 kV da SE Campos de barra principal e transferência para barra dupla a quatro chaves. | 0 | 0
AXIA Energia Holding | CAMPOS | MC 138 kV TR 345/138 kV CAMPOS TR4 RJ | RBF | FT TR 345/138 kV CAMPOS TR4 RJ | 062/2001 | IPCA | RMEL | REN 905/2020 | 2020-10-21 | 2044-10-20 | 20389.79 | 2025-06-01 | Ativa |  | Melhorias de Pequeno Porte sem RAP Prévia incluídas no processo de revisão da RAP das transmissoras prorrogadas de 2023, nos termos do Módulo 3 das Regras dos Serviços de Transmissão de Energia Elétrica. * Melhoria autorizada sem RAP Prévia incluído no reajuste do Ciclo 2024 - 2025 *(Receita revisada em 04/07/2024) | 0 | 0
AXIA Energia Holding | CAMPOS | MC 138 kV TR 345/138 kV CAMPOS TR3 RJ | RBF | FT TR 345/138 kV CAMPOS TR3 RJ | 062/2001 | IPCA | RBSE | PRT 579/2012 | 2013-01-01 | 2043-01-01 | 107257.42 | 2025-06-01 | Ativa |  | *(RAP Portaria 579/2012 - Concessão prorrogada em 01/01/2013 – LEI 12783/2013 ) * Receita revisada no ciclo 2020-2021. * Receita revisada em 05-07-2024 | 0 | 0
AXIA Energia Holding | CAMPOS | MC 138 kV TR 345/138 kV CAMPOS TR3 RJ | RBF | FT TR 345/138 kV CAMPOS TR3 RJ | 062/2001 | IPCA | RBSE | PRT 120/2016 | 2017-07-01 | 2028-06-30 | 411587.18 | 2025-06-01 | Ativa |  | Componente Financeiro apurado referente ao período de Janeiro/2013 a Junho/2017, com prazo de pagamento de 8 anos, conforme consta no § 3º e § 4º, do Art. 1º, da PRT 120/2016. * Receita revisada no ciclo 2020-2021. * Receita revisada em 05-07-2024 | 0 | 0
AXIA Energia Holding | CAMPOS | MC 138 kV TR 345/138 kV CAMPOS TR3 RJ | RBF | FT TR 345/138 kV CAMPOS TR3 RJ | 062/2001 | IPCA | RBNI | REA 6787/2017 | 2020-10-02 | 2041-01-29 | 72812.89 | 2025-06-01 | Ativa | T2017-071 | Adequação na conexão em 138 kV devido à substituição do TR3 (trifásico) pelo AT03 345/138 kV - 3x75 MVA (monofásico) na SE Campos. *(Receita revisada em 03/07/2024) | 0 | 0
AXIA Energia Holding | CAMPOS | MC 138 kV TR 345/138 kV CAMPOS TR3 RJ | RBF | FT TR 345/138 kV CAMPOS TR3 RJ | 062/2001 | IPCA | RBNI | REA 6787/2017 | 2024-08-30 | 2052-08-29 | 785344.16 | 2025-06-01 | Ativa | T2017-073 | Adequação do pátio de 138 kV da SE Campos de barra principal e transferência para barra dupla a quatro chaves. | 0 | 0
AXIA Energia Holding | CAMPOS | MC 138 kV TR 345/138 kV CAMPOS TR3 RJ | RBF | FT TR 345/138 kV CAMPOS TR3 RJ | 062/2001 | IPCA | RMEL | REN 443/2011 | 2016-11-03 | 2039-11-27 | 4092.7 | 2025-06-01 | Ativa |  | Substituição de PARA-RAIOS PR AT03 VÃO DE 138KV FASE A - Nº Oper: BANCO DE AUTOTRANSFORMADORES - PMI (004010/2016) * Melhoria autorizada sem RAP Prévia incluído no reajuste do Ciclo 2018 - 2019 *(Receita revisada em 06/07/2020) *(Receita revisada em 03/07/2024) | 0 | 0
AXIA Energia Holding | CAMPOS | MC 138 kV TR 345/138 kV CAMPOS TR3 RJ | RBF | FT TR 345/138 kV CAMPOS TR3 RJ | 062/2001 | IPCA | RMEL | REN 443/2011 | 2016-11-03 | 2039-11-27 | 4092.7 | 2025-06-01 | Ativa |  | Substituição de PARA-RAIOS PR AT03 VÃO DE 138KV FASE B - Nº Oper: BANCO DE AUTOTRANSFORMADORES - PMI (004011/2016) * Melhoria autorizada sem RAP Prévia incluído no reajuste do Ciclo 2018 - 2019 *(Receita revisada em 06/07/2020) *(Receita revisada em 03/07/2024) | 0 | 0
AXIA Energia Holding | CAMPOS | MC 138 kV TR 345/138 kV CAMPOS TR3 RJ | RBF | FT TR 345/138 kV CAMPOS TR3 RJ | 062/2001 | IPCA | RMEL | REN 443/2011 | 2016-11-03 | 2039-11-27 | 4092.7 | 2025-06-01 | Ativa |  | Substituição de PARA-RAIOS PR AT03 VÃO DE 138KV FASE C - Nº Oper: BANCO DE AUTOTRANSFORMADORES - PMI (004012/2016) * Melhoria autorizada sem RAP Prévia incluído no reajuste do Ciclo 2018 - 2019 *(Receita revisada em 06/07/2020) *(Receita revisada em 03/07/2024) | 0 | 0
AXIA Energia Holding | CAMPOS | MC 138 kV TR 345/138 kV CAMPOS TR3 RJ | RBF | FT TR 345/138 kV CAMPOS TR3 RJ | 062/2001 | IPCA | RMEL | REN 905/2020 | 2017-10-11 | 2044-12-12 | 34471.59 | 2025-06-01 | Ativa |  | Melhorias de Pequeno Porte sem RAP Prévia incluídas no processo de revisão da RAP das transmissoras prorrogadas de 2023, nos termos do Módulo 3 das Regras dos Serviços de Transmissão de Energia Elétrica. * Melhoria autorizada sem RAP Prévia incluído no reajuste do Ciclo 2024 - 2025 *(Receita revisada em 04/07/2024) | 0 | 0
AXIA Energia Holding | CAMPOS | MC 138 kV TR 345/138 kV CAMPOS TR2 RJ | RBF | FT TR 345/138 kV CAMPOS TR2 RJ | 062/2001 | IPCA | RBSE | PRT 579/2012 | 2013-01-01 | 2043-01-01 | 107257.42 | 2025-06-01 | Ativa |  | *(RAP Portaria 579/2012 - Concessão prorrogada em 01/01/2013 – LEI 12783/2013 ) * Receita revisada no ciclo 2020-2021. * Receita revisada em 05-07-2024 | 0 | 0
AXIA Energia Holding | CAMPOS | MC 138 kV TR 345/138 kV CAMPOS TR2 RJ | RBF | FT TR 345/138 kV CAMPOS TR2 RJ | 062/2001 | IPCA | RBSE | PRT 120/2016 | 2017-07-01 | 2028-06-30 | 411587.18 | 2025-06-01 | Ativa |  | Componente Financeiro apurado referente ao período de Janeiro/2013 a Junho/2017, com prazo de pagamento de 8 anos, conforme consta no § 3º e § 4º, do Art. 1º, da PRT 120/2016. * Receita revisada no ciclo 2020-2021. * Receita revisada em 05-07-2024 | 0 | 0
AXIA Energia Holding | CAMPOS | MC 138 kV TR 345/138 kV CAMPOS TR2 RJ | RBF | FT TR 345/138 kV CAMPOS TR2 RJ | 062/2001 | IPCA | RBNI | REA 6787/2017 | 2018-11-05 | 2034-08-09 | 311693.72 | 2025-06-01 | Ativa | T2017-070 | Adequação na conexão em 138 kV devido à substituição do TR2 (trifásico) pelo AT02 345/138 kV - 3x75 MVA (monofásico) na SE Campos. *(Receita revisada em 03/07/2024) | 0 | 0
AXIA Energia Holding | CAMPOS | MC 138 kV TR 345/138 kV CAMPOS TR2 RJ | RBF | FT TR 345/138 kV CAMPOS TR2 RJ | 062/2001 | IPCA | RBNIA | REA 6787/2017 |  |  | 785344.16 | 2025-06-01 | Prevista | T2017-073 | Adequação do pátio de 138 kV da SE Campos de barra principal e transferência para barra dupla a quatro chaves. | 0 | 0
AXIA Energia Holding | CAMPOS | MC 138 kV TR 345/138 kV CAMPOS TR2 RJ | RBF | FT TR 345/138 kV CAMPOS TR2 RJ | 062/2001 | IPCA | RMEL | REN 443/2011 | 2014-01-24 | 2034-04-19 | 3568.05 | 2025-06-01 | Ativa |  | Substituição de PARA-RAIOS PR AT02 LADO DE 138KV FASE A - Nº Oper: BANCO DE AUTOTRANSFORMADORES - PMI (004016/2016) * Melhoria autorizada sem RAP Prévia incluído no reajuste do Ciclo 2018 - 2019 *(Receita revisada em 06/07/2020) *(Receita revisada em 03/07/2024) | 0 | 0
AXIA Energia Holding | CAMPOS | MC 138 kV TR 345/138 kV CAMPOS TR2 RJ | RBF | FT TR 345/138 kV CAMPOS TR2 RJ | 062/2001 | IPCA | RMEL | REN 443/2011 | 2014-01-24 | 2034-04-19 | 3568.05 | 2025-06-01 | Ativa |  | Substituição de PARA-RAIOS PR AT02 LADO DE 138KV FASE B - Nº Oper: BANCO DE AUTOTRANSFORMADORES - PMI (004017/2016) * Melhoria autorizada sem RAP Prévia incluído no reajuste do Ciclo 2018 - 2019 *(Receita revisada em 06/07/2020) *(Receita revisada em 03/07/2024) | 0 | 0
AXIA Energia Holding | CAMPOS | MC 138 kV TR 345/138 kV CAMPOS TR2 RJ | RBF | FT TR 345/138 kV CAMPOS TR2 RJ | 062/2001 | IPCA | RMEL | REN 443/2011 | 2014-01-24 | 2034-04-19 | 3568.05 | 2025-06-01 | Ativa |  | Substituição de PARA-RAIOS PR AT02 LADO DE 138KV FASE C - Nº Oper: BANCO DE AUTOTRANSFORMADORES - PMI (004018/2016) * Melhoria autorizada sem RAP Prévia incluído no reajuste do Ciclo 2018 - 2019 *(Receita revisada em 06/07/2020) *(Receita revisada em 03/07/2024) | 0 | 0
AXIA Energia Holding | CAMPOS | MC 138 kV TR 345/138 kV CAMPOS TR2 RJ | RBF | FT TR 345/138 kV CAMPOS TR2 RJ | 062/2001 | IPCA | RMEL | REN 905/2020 | 2019-07-12 | 2035-10-07 | 165119.3 | 2025-06-01 | Ativa |  | Melhorias de Pequeno Porte sem RAP Prévia incluídas no processo de revisão da RAP das transmissoras prorrogadas de 2023, nos termos do Módulo 3 das Regras dos Serviços de Transmissão de Energia Elétrica. * Melhoria autorizada sem RAP Prévia incluído no reajuste do Ciclo 2024 - 2025 *(Receita revisada em 04/07/2024) | 0 | 0
AXIA Energia Holding | CAMPOS | MC 138 kV TR 345/138 kV CAMPOS TR1 RJ | RBF | FT TR 345/138 kV CAMPOS TR1 RJ | 062/2001 | IPCA | RBSE | PRT 579/2012 | 2013-01-01 | 2043-01-01 | 107257.42 | 2025-06-01 | Ativa |  | *(RAP Portaria 579/2012 - Concessão prorrogada em 01/01/2013 – LEI 12783/2013 ) * Receita revisada no ciclo 2020-2021. * Receita revisada em 05-07-2024 | 0 | 0
AXIA Energia Holding | CAMPOS | MC 138 kV TR 345/138 kV CAMPOS TR1 RJ | RBF | FT TR 345/138 kV CAMPOS TR1 RJ | 062/2001 | IPCA | RMEL | REN 643/2014 | 2015-09-26 | 2037-08-20 | 23398.44 | 2025-06-01 | Ativa |  | Substituição de 6 para-raios no vão do banco AT01 * Melhoria autorizada sem RAP Prévia incluído no reajuste do Ciclo 2017 - 2018 *(Receita revisada em 06/07/2020) *(Receita revisada em 03/07/2024) | 0 | 0
AXIA Energia Holding | CAMPOS | MC 138 kV TR 345/138 kV CAMPOS TR1 RJ | RBF | FT TR 345/138 kV CAMPOS TR1 RJ | 062/2001 | IPCA | RBNI | REA 6787/2017 | 2025-03-12 | 2053-03-11 | 785344.16 | 2025-06-01 | Ativa | T2017-073 | Adequação do pátio de 138 kV da SE Campos de barra principal e transferência para barra dupla a quatro chaves. | 0 | 0
AXIA Energia Holding | CAMPOS | MC 138 kV TR 345/138 kV CAMPOS TR1 RJ | RBF | FT TR 345/138 kV CAMPOS TR1 RJ | 062/2001 | IPCA | RMEL | REA 7185/2018 | 2022-08-08 | 2045-04-08 | 154943.68 | 2025-06-01 | Ativa | T2018-024 | Adequação do módulo de manobra – conexão de transformador 138 kV, devido a substituição do AT01. *(Receita revisada em 03/07/2024) | 0 | 0
AXIA Energia Holding | CAMPOS | MC 138 kV TR 345/138 kV CAMPOS TR1 RJ | RBF | FT TR 345/138 kV CAMPOS TR1 RJ | 062/2001 | IPCA | RBNI | REA 1814/2009 | 2019-01-02 | 2049-01-04 | 59301.02 | 2025-06-01 | Ativa |  | Substituição de TRANSFORMADOR DE CORRENTE: Vão do TR 01. * Reforço autorizado sem RAP Prévia incluído no reajuste do Ciclo 2019 - 2020 * Reforço autorizado sem RAP Prévia incluído no reajuste do Ciclo 2019 - 2020 *(Receita revisada em 03/07/2024) | 0 | 0
AXIA Energia Holding | CAMPOS | MC 138 kV TR 345/138 kV CAMPOS TR1 RJ | RBF | FT TR 345/138 kV CAMPOS TR1 RJ | 062/2001 | IPCA | RBNI | REA 4347/2013 | 2019-05-29 | 2052-05-28 | 121890.02 | 2025-06-01 | Ativa |  | Substituição de 1 disjuntor (capacidade necessária de corrente de curto-circuito igual ou maior a 40 kA) do vão - AT 01 345/138 kV (612). * Reforço autorizado sem RAP Prévia incluído no reajuste do Ciclo 2020 - 2021 *(Receita revisada em 03/07/2024) | 0 | 0
AXIA Energia Holding | CAMPOS | MC 138 kV TR 345/138 kV CAMPOS TR1 RJ | RBF | FT TR 345/138 kV CAMPOS TR1 RJ | 062/2001 | IPCA | RMEL | REN 905/2020 | 2022-08-04 | 2050-08-03 | 394.03 | 2025-06-01 | Ativa |  | Melhorias de Pequeno Porte sem RAP Prévia incluídas no processo de revisão da RAP das transmissoras prorrogadas de 2023, nos termos do Módulo 3 das Regras dos Serviços de Transmissão de Energia Elétrica. * Melhoria autorizada sem RAP Prévia incluído no reajuste do Ciclo 2024 - 2025 *(Receita revisada em 04/07/2024) | 0 | 0
AXIA Energia Holding | CAMPOS | MC 138 kV BC 138 kV 25 Mvar CAMPOS BC2-A RJ BC2-A/BC2-B | DIT |  | 062/2001 | IPCA | RPC | PRT 579/2012 | 2013-01-01 | 2043-01-01 | 105211.38 | 2025-06-01 | Ativa |  | *(RAP Portaria 579/2012 - Concessão prorrogada em 01/01/2013 – LEI 12783/2013 ) * Receita revisada no ciclo 2020-2021. * Receita revisada em 05-07-2024 | 0 | 0
AXIA Energia Holding | CAMPOS | MC 138 kV BC 138 kV 25 Mvar CAMPOS BC2-A RJ BC2-A/BC2-B | DIT |  | 062/2001 | IPCA | RCDM | REA 1814/2009 | 2016-03-24 | 2044-08-15 | 26941.92 | 2025-06-01 | Ativa |  | Substituição de Seccionadoras Superadas: Vão do banco de Capacitores 02. * Reforço autorizado sem RAP Prévia incluído no reajuste do Ciclo 2017 - 2018 *(Receita revisada em 06/07/2020) *(Receita revisada em 03/07/2024) | 0 | 0
AXIA Energia Holding | CAMPOS | MC 138 kV BC 138 kV 25 Mvar CAMPOS BC2-A RJ BC2-A/BC2-B | DIT |  | 062/2001 | IPCA | RCDMA | REA 6787/2017 |  |  | 615745.86 | 2025-06-01 | Prevista | T2017-073 | Adequação do pátio de 138 kV da SE Campos de barra principal e transferência para barra dupla a quatro chaves. | 0 | 0
AXIA Energia Holding | CAMPOS | MC 138 kV BC 138 kV 25 Mvar CAMPOS BC1-A RJ BC1-A/BC1-B | DIT |  | 062/2001 | IPCA | RPC | PRT 579/2012 | 2013-01-01 | 2043-01-01 | 105211.38 | 2025-06-01 | Ativa |  | *(RAP Portaria 579/2012 - Concessão prorrogada em 01/01/2013 – LEI 12783/2013 ) * Receita revisada no ciclo 2020-2021. * Receita revisada em 05-07-2024 | 0 | 0
AXIA Energia Holding | CAMPOS | MC 138 kV BC 138 kV 25 Mvar CAMPOS BC1-A RJ BC1-A/BC1-B | DIT |  | 062/2001 | IPCA | RCDM | REA 1814/2009 | 2016-03-16 | 2044-08-07 | 26921.41 | 2025-06-01 | Ativa |  | Substituição de Seccionadoras superadas: Vão do banco de Capacitores 01 * Reforço autorizado sem RAP Prévia incluído no reajuste do Ciclo 2017 - 2018 *(Receita revisada em 06/07/2020) *(Receita revisada em 03/07/2024) | 0 | 0
AXIA Energia Holding | CAMPOS | MC 138 kV BC 138 kV 25 Mvar CAMPOS BC1-A RJ BC1-A/BC1-B | DIT |  | 062/2001 | IPCA | RCDMA | REA 6787/2017 |  |  | 615745.86 | 2025-06-01 | Prevista | T2017-073 | Adequação do pátio de 138 kV da SE Campos de barra principal e transferência para barra dupla a quatro chaves. | 0 | 0
AXIA Energia Holding | CAMPOS | MC 13,8 kV TT 13,8/0,12 kV CAMPOS TT2 RJ | RBF | FT TR 345/138 kV CAMPOS TR2 RJ | 062/2001 | IPCA | RBSE | PRT 579/2012 | 2013-01-01 | 2043-01-01 | 25024.62 | 2025-06-01 | Ativa |  | *(RAP Portaria 579/2012 - Concessão prorrogada em 01/01/2013 – LEI 12783/2013 ) * Receita revisada no ciclo 2020-2021. * Receita revisada em 05-07-2024 | 0 | 0
AXIA Energia Holding | CAMPOS | IB 345 kV MG 345 kV CAMPOS MG1 RJ IB2 | RB | FT MG 345 kV CAMPOS MG1 RJ | 062/2001 | IPCA | RBSE | PRT 579/2012 | 2013-01-01 | 2043-01-01 | 242081.37 | 2025-06-01 | Ativa |  | *(RAP Portaria 579/2012 - Concessão prorrogada em 01/01/2013 – LEI 12783/2013 ) * Receita revisada no ciclo 2020-2021. * Receita revisada em 05-07-2024 | 0 | 0
AXIA Energia Holding | CAMPOS | IB 345 kV MG 345 kV CAMPOS MG1 RJ IB1 | RB | FT MG 345 kV CAMPOS MG1 RJ | 062/2001 | IPCA | RBSE | PRT 579/2012 | 2013-01-01 | 2043-01-01 | 242081.37 | 2025-06-01 | Ativa |  | *(RAP Portaria 579/2012 - Concessão prorrogada em 01/01/2013 – LEI 12783/2013 ) * Receita revisada no ciclo 2020-2021. * Receita revisada em 05-07-2024 | 0 | 0
AXIA Energia Holding | CAMPOS | IB 138 kV MG 345 kV CAMPOS MG1 RJ IB1 | DIT |  | 062/2001 | IPCA | RPC | PRT 579/2012 | 2013-01-01 | 2043-01-01 | 82866.56 | 2025-06-01 | Ativa |  | *(RAP Portaria 579/2012 - Concessão prorrogada em 01/01/2013 – LEI 12783/2013 ) * Receita revisada no ciclo 2020-2021. * Receita revisada em 05-07-2024 | 0 | 0
AXIA Energia Holding | CAMPOS | IB 138 kV MG 345 kV CAMPOS MG1 RJ IB1 | DIT |  | 062/2001 | IPCA | RCDMA | REA 6787/2017 |  |  | 762899.83 | 2025-06-01 | Prevista | T2017-073 | Adequação do pátio de 138 kV da SE Campos de barra principal e transferência para barra dupla a quatro chaves. | 0 | 0
AXIA Energia Holding | CAMPOS | IB 138 kV MG 345 kV CAMPOS MG1 RJ IB1 | DIT |  | 062/2001 | IPCA | RCDM | REA 1814/2009 | 2019-01-02 | 2052-01-01 | 132913.99 | 2025-06-01 | Ativa |  | DISJUNTORES SUPERADOS: Vão de Amarre. * Reforço autorizado sem RAP Prévia incluído no reajuste do Ciclo 2019 - 2020 * Reforço autorizado sem RAP Prévia incluído no reajuste do Ciclo 2019 - 2020 *(Receita revisada em 03/07/2024) | 0 | 0
AXIA Energia Holding | CAMPOS | IB 138 kV MG 345 kV CAMPOS MG1 RJ IB1 | DIT |  | 062/2001 | IPCA | RMEL | REN 905/2020 | 2022-04-18 | 2053-03-25 | 71789.88 | 2025-06-01 | Ativa |  | Melhorias de Pequeno Porte sem RAP Prévia incluídas no processo de revisão da RAP das transmissoras prorrogadas de 2023, nos termos do Módulo 3 das Regras dos Serviços de Transmissão de Energia Elétrica. * Melhoria autorizada sem RAP Prévia incluído no reajuste do Ciclo 2024 - 2025 *(Receita revisada em 04/07/2024) | 0 | 0
AXIA Energia Holding | CAMPOS | EL 345 kV CAMPOS LT 345 kV CAMPOS /RIO NOVO DO SUL C-2 RJ/ES | RB | FT LT 345 kV CAMPOS /RIO NOVO DO SUL C-2 RJ/ES | 062/2001 | IPCA | RBSE | PRT 579/2012 | 2013-01-01 | 2043-01-01 | 297201.4 | 2025-06-01 | Ativa |  | *(RAP Portaria 579/2012 - Concessão prorrogada em 01/01/2013 – LEI 12783/2013 ) * Receita revisada no ciclo 2020-2021. * Receita revisada em 05-07-2024 | 0 | 0
AXIA Energia Holding | CAMPOS | EL 345 kV CAMPOS LT 345 kV CAMPOS /RIO NOVO DO SUL C-2 RJ/ES | RB | FT LT 345 kV CAMPOS /RIO NOVO DO SUL C-2 RJ/ES | 062/2001 | IPCA | RBNI | REA 2040/2009 | 2015-04-06 | 2036-09-29 | 24915.36 | 2025-06-01 | Ativa |  | Substituição de 3 pára-raios de SiC por outros de ZnO no vão da linha para Vitória, por superação por curto-circutio. RAP reconhecida no reajuste do ciclo 2015-2016. *(Receita revisada em 06/07/2020) *(Receita revisada em 03/07/2024) | 0 | 0
AXIA Energia Holding | CAMPOS | EL 345 kV CAMPOS LT 345 kV CAMPOS /RIO NOVO DO SUL C-2 RJ/ES | RB | FT LT 345 kV CAMPOS /RIO NOVO DO SUL C-2 RJ/ES | 062/2001 | IPCA | RMEL | REN 905/2020 | 2016-11-03 | 2049-03-30 | 282737 | 2025-06-01 | Ativa |  | Melhorias de Pequeno Porte sem RAP Prévia incluídas no processo de revisão da RAP das transmissoras prorrogadas de 2023, nos termos do Módulo 3 das Regras dos Serviços de Transmissão de Energia Elétrica. * Melhoria autorizada sem RAP Prévia incluído no reajuste do Ciclo 2024 - 2025 *(Receita revisada em 04/07/2024) | 0 | 0
AXIA Energia Holding | CAMPOS | EL 345 kV CAMPOS LT 345 kV CAMPOS /RIO NOVO DO SUL C-1 RJ/ES | RB | FT LT 345 kV CAMPOS /RIO NOVO DO SUL C-1 RJ/ES | 062/2001 | IPCA | RBSE | PRT 579/2012 | 2013-01-01 | 2043-01-01 | 297201.4 | 2025-06-01 | Ativa |  | *(RAP Portaria 579/2012 - Concessão prorrogada em 01/01/2013 – LEI 12783/2013 ) * Receita revisada no ciclo 2020-2021. * Receita revisada em 05-07-2024 | 0 | 0
AXIA Energia Holding | CAMPOS | EL 345 kV CAMPOS LT 345 kV CAMPOS /RIO NOVO DO SUL C-1 RJ/ES | RB | FT LT 345 kV CAMPOS /RIO NOVO DO SUL C-1 RJ/ES | 062/2001 | IPCA | RBNI | REA 2040/2009 | 2015-04-06 | 2036-09-29 | 24915.36 | 2025-06-01 | Ativa |  | Substituição de 3 pára-raios de SiC por outros de ZnO no vão da linha para Viana, por superação por curto-circutio. RAP reconhecida no reajuste do ciclo 2015-2016. *(Receita revisada em 06/07/2020) *(Receita revisada em 03/07/2024) | 0 | 0
AXIA Energia Holding | CAMPOS | EL 345 kV CAMPOS LT 345 kV CAMPOS /RIO NOVO DO SUL C-1 RJ/ES | RB | FT LT 345 kV CAMPOS /RIO NOVO DO SUL C-1 RJ/ES | 062/2001 | IPCA | RMEL | REN 905/2020 | 2016-10-03 | 2049-02-16 | 302984.03 | 2025-06-01 | Ativa |  | Melhorias de Pequeno Porte sem RAP Prévia incluídas no processo de revisão da RAP das transmissoras prorrogadas de 2023, nos termos do Módulo 3 das Regras dos Serviços de Transmissão de Energia Elétrica. * Melhoria autorizada sem RAP Prévia incluído no reajuste do Ciclo 2024 - 2025 *(Receita revisada em 04/07/2024) | 0 | 0
AXIA Energia Holding | CAMPOS | EL 345 kV CAMPOS LT 345 kV CAMPOS /MACAE MERCHAN C-3 RJ | RB | FT LT 345 kV CAMPOS /MACAE MERCHAN C-3 RJ | 006/2005 | IGPM | RBL | CC 006/2005 | 2010-06-02 | 2035-03-04 | 1546031.09 | 2025-06-01 | Ativa | T2000-015 | Contrato de Concessão nº 006/2005 *(Considera adicional de RGR relativo à prorrogação do encargo) | 0 | 0
AXIA Energia Holding | CAMPOS | EL 345 kV CAMPOS LT 345 kV CAMPOS /MACAE MERCHAN C-3 RJ | RB | FT LT 345 kV CAMPOS /MACAE MERCHAN C-3 RJ | 006/2005 | IGPM | RBNI | REA 2376/2010 | 2012-11-30 | 2036-11-23 | 102519.84 | 2025-06-01 | Ativa |  | SE CAMPOS - Substituição dos TC do vão do disjuntor 8522 existente. *(Receita revisada em 06/07/2020) *(Receita revisada em 27/06/2024) | 0 | 0
AXIA Energia Holding | CAMPOS | EL 345 kV CAMPOS LT 345 kV CAMPOS /MACAE MERCHAN C-2 RJ | RB | FT LT 345 kV CAMPOS /MACAE MERCHAN C-2 RJ | 062/2001 | IPCA | RBSE | PRT 579/2012 | 2013-01-01 | 2043-01-01 | 297201.4 | 2025-06-01 | Ativa |  | *(RAP Portaria 579/2012 - Concessão prorrogada em 01/01/2013 – LEI 12783/2013 ) * Receita revisada no ciclo 2020-2021. * Receita revisada em 05-07-2024 | 0 | 0
AXIA Energia Holding | CAMPOS | EL 345 kV CAMPOS LT 345 kV CAMPOS /MACAE MERCHAN C-2 RJ | RB | FT LT 345 kV CAMPOS /MACAE MERCHAN C-2 RJ | 062/2001 | IPCA | RBNI | REA 2040/2009 | 2015-04-06 | 2036-09-29 | 24915.36 | 2025-06-01 | Ativa |  | Substituição de 3 pára-raios de SiC por outros de ZnO no vão da linha para Macaé 2, por superação por curto-circutio. RAP reconhecida no reajuste do ciclo 2015-2016. *(Receita revisada em 06/07/2020) *(Receita revisada em 03/07/2024) | 0 | 0
AXIA Energia Holding | CAMPOS | EL 345 kV CAMPOS LT 345 kV CAMPOS /MACAE MERCHAN C-2 RJ | RB | FT LT 345 kV CAMPOS /MACAE MERCHAN C-2 RJ | 062/2001 | IPCA | RBSE | PRT 120/2016 | 2017-07-01 | 2028-06-30 | 1140473.89 | 2025-06-01 | Ativa |  | Componente Financeiro apurado referente ao período de Janeiro/2013 a Junho/2017, com prazo de pagamento de 8 anos, conforme consta no § 3º e § 4º, do Art. 1º, da PRT 120/2016. * Receita revisada no ciclo 2020-2021. * Receita revisada em 05-07-2024 | 0 | 0
AXIA Energia Holding | CAMPOS | EL 345 kV CAMPOS LT 345 kV CAMPOS /MACAE MERCHAN C-2 RJ | RB | FT LT 345 kV CAMPOS /MACAE MERCHAN C-2 RJ | 062/2001 | IPCA | RMEL | REN 905/2020 | 2022-06-06 | 2050-06-05 | 137043.27 | 2025-06-01 | Ativa |  | Melhorias de Pequeno Porte sem RAP Prévia incluídas no processo de revisão da RAP das transmissoras prorrogadas de 2023, nos termos do Módulo 3 das Regras dos Serviços de Transmissão de Energia Elétrica. * Melhoria autorizada sem RAP Prévia incluído no reajuste do Ciclo 2024 - 2025 *(Receita revisada em 04/07/2024) | 0 | 0
AXIA Energia Holding | CAMPOS | EL 345 kV CAMPOS LT 345 kV CAMPOS /MACAE MERCHAN C-1 RJ | RB | FT LT 345 kV CAMPOS /MACAE MERCHAN C-1 RJ | 062/2001 | IPCA | RBSE | PRT 579/2012 | 2013-01-01 | 2043-01-01 | 297201.4 | 2025-06-01 | Ativa |  | *(RAP Portaria 579/2012 - Concessão prorrogada em 01/01/2013 – LEI 12783/2013 ) * Receita revisada no ciclo 2020-2021. * Receita revisada em 05-07-2024 | 0 | 0
AXIA Energia Holding | CAMPOS | EL 345 kV CAMPOS LT 345 kV CAMPOS /MACAE MERCHAN C-1 RJ | RB | FT LT 345 kV CAMPOS /MACAE MERCHAN C-1 RJ | 062/2001 | IPCA | RBNI | REA 2040/2009 | 2015-04-06 | 2036-09-29 | 24915.36 | 2025-06-01 | Ativa |  | Substituição de 3 pára-raios de SiC por outros de ZnO no vão da linha para Macaé 1, por superação por curto-circutio. RAP reconhecida no reajuste do ciclo 2015-2016. *(Receita revisada em 06/07/2020) *(Receita revisada em 03/07/2024) | 0 | 0
AXIA Energia Holding | CAMPOS | EL 345 kV CAMPOS LT 345 kV CAMPOS /MACAE MERCHAN C-1 RJ | RB | FT LT 345 kV CAMPOS /MACAE MERCHAN C-1 RJ | 062/2001 | IPCA | RMEL | REN 905/2020 | 2017-05-03 | 2048-10-25 | 395537.55 | 2025-06-01 | Ativa |  | Melhorias de Pequeno Porte sem RAP Prévia incluídas no processo de revisão da RAP das transmissoras prorrogadas de 2023, nos termos do Módulo 3 das Regras dos Serviços de Transmissão de Energia Elétrica. * Melhoria autorizada sem RAP Prévia incluído no reajuste do Ciclo 2024 - 2025 *(Receita revisada em 04/07/2024) | 0 | 0
AXIA Energia Holding | CAMPOS | EL 138 kV CAMPOS LT 138 kV USI CAMPOS /CAMPOS C-2 RJ | DIT |  | 062/2001 | IPCA | RPC | PRT 579/2012 | 2013-01-01 | 2043-01-01 | 159930.94 | 2025-06-01 | Ativa |  | *(RAP Portaria 579/2012 - Concessão prorrogada em 01/01/2013 – LEI 12783/2013 ) * Receita revisada no ciclo 2020-2021. * Receita revisada em 05-07-2024 | 0 | 0
AXIA Energia Holding | CAMPOS | EL 138 kV CAMPOS LT 138 kV USI CAMPOS /CAMPOS C-2 RJ | DIT |  | 062/2001 | IPCA | RMEL | REN 643/2014 | 2015-11-02 | 2037-11-25 | 11755.29 | 2025-06-01 | Ativa |  | Substituição de 3 para-raios no vão da LT UTEC - Campos circ 2 * Melhoria autorizada sem RAP Prévia incluído no reajuste do Ciclo 2017 - 2018 *(Receita revisada em 06/07/2020) *(Receita revisada em 03/07/2024) | 0 | 0
AXIA Energia Holding | CAMPOS | EL 138 kV CAMPOS LT 138 kV USI CAMPOS /CAMPOS C-2 RJ | DIT |  | 062/2001 | IPCA | RCDM | REA 1814/2009 | 2016-04-03 | 2047-09-04 | 6426.85 | 2025-06-01 | Ativa |  | Substituição de DISJUNTORES SUPERADOS: UTEC C2 * Reforço autorizado sem RAP Prévia incluído no reajuste do Ciclo 2017 - 2018 *(Receita revisada em 06/07/2020) *(Receita revisada em 03/07/2024) | 0 | 0
AXIA Energia Holding | CAMPOS | EL 138 kV CAMPOS LT 138 kV USI CAMPOS /CAMPOS C-2 RJ | DIT |  | 062/2001 | IPCA | RCDM | REA 1814/2009 | 2016-04-03 | 2044-09-25 | 41899.04 | 2025-06-01 | Ativa |  | Substituição de transformador de Corrente: UTEC C2 * Reforço autorizado sem RAP Prévia incluído no reajuste do Ciclo 2017 - 2018 *(Receita revisada em 06/07/2020) *(Receita revisada em 03/07/2024) | 0 | 0
AXIA Energia Holding | CAMPOS | EL 138 kV CAMPOS LT 138 kV USI CAMPOS /CAMPOS C-2 RJ | DIT |  | 062/2001 | IPCA | RCDM | REA 6787/2017 | 2024-08-30 | 2048-08-29 | 778152.94 | 2025-06-01 | Ativa | T2017-073 | Adequação do pátio de 138 kV da SE Campos de barra principal e transferência para barra dupla a quatro chaves. | 0 | 0
AXIA Energia Holding | CAMPOS | EL 138 kV CAMPOS LT 138 kV USI CAMPOS /CAMPOS C-1 RJ | DIT |  | 062/2001 | IPCA | RPC | PRT 579/2012 | 2013-01-01 | 2043-01-01 | 159930.94 | 2025-06-01 | Ativa |  | *(RAP Portaria 579/2012 - Concessão prorrogada em 01/01/2013 – LEI 12783/2013 ) * Receita revisada no ciclo 2020-2021. * Receita revisada em 05-07-2024 | 0 | 0
AXIA Energia Holding | CAMPOS | EL 138 kV CAMPOS LT 138 kV USI CAMPOS /CAMPOS C-1 RJ | DIT |  | 062/2001 | IPCA | RMEL | REN 643/2014 | 2016-05-13 | 2038-12-06 | 12036.24 | 2025-06-01 | Ativa |  | Substituição de 3 para-raios no vão da LT UTEC - Campos circ 1 * Melhoria autorizada sem RAP Prévia incluído no reajuste do Ciclo 2017 - 2018 *(Receita revisada em 06/07/2020) *(Receita revisada em 03/07/2024) | 0 | 0
AXIA Energia Holding | CAMPOS | EL 138 kV CAMPOS LT 138 kV USI CAMPOS /CAMPOS C-1 RJ | DIT |  | 062/2001 | IPCA | RCDM | REA 1814/2009 | 2017-03-22 | 2049-07-22 | 6615.54 | 2025-06-01 | Ativa |  | Substituição de DISJUNTORES SUPERADOS: UTEC C1 * Reforço autorizado sem RAP Prévia incluído no reajuste do Ciclo 2017 - 2018 *(Receita revisada em 06/07/2020) *(Receita revisada em 03/07/2024) | 0 | 0
AXIA Energia Holding | CAMPOS | EL 138 kV CAMPOS LT 138 kV USI CAMPOS /CAMPOS C-1 RJ | DIT |  | 062/2001 | IPCA | RCDM | REA 1814/2009 | 2016-11-10 | 2045-12-02 | 42757.28 | 2025-06-01 | Ativa |  | Substituição de TRANSFORMADOR DE CORRENTE: UTEC C1, * Reforço autorizado sem RAP Prévia incluído no reajuste do Ciclo 2017 - 2018 *(Receita revisada em 06/07/2020) *(Receita revisada em 03/07/2024) | 0 | 0
AXIA Energia Holding | CAMPOS | EL 138 kV CAMPOS LT 138 kV USI CAMPOS /CAMPOS C-1 RJ | DIT |  | 062/2001 | IPCA | RCDM | REA 6787/2017 | 2024-08-30 | 2048-08-29 | 778152.94 | 2025-06-01 | Ativa | T2017-073 | Adequação do pátio de 138 kV da SE Campos de barra principal e transferência para barra dupla a quatro chaves. | 0 | 0
AXIA Energia Holding | CAMPOS | EL 138 kV CAMPOS LT 138 kV CAMPOS /ROCHA LEAO C-1 RJ | DIT |  | 062/2001 | IPCA | RPC | PRT 579/2012 | 2013-01-01 | 2043-01-01 | 159930.94 | 2025-06-01 | Ativa |  | *(RAP Portaria 579/2012 - Concessão prorrogada em 01/01/2013 – LEI 12783/2013 ) * Receita revisada no ciclo 2020-2021. * Receita revisada em 05-07-2024 | 0 | 0
AXIA Energia Holding | CAMPOS | EL 138 kV CAMPOS LT 138 kV CAMPOS /ROCHA LEAO C-1 RJ | DIT |  | 062/2001 | IPCA | RMEL | REN 643/2014 | 2015-09-29 | 2037-08-23 | 11703.64 | 2025-06-01 | Ativa |  | Substituição de 3 para-raios no vão da LT Campos - Rocha Leão * Melhoria autorizada sem RAP Prévia incluído no reajuste do Ciclo 2017 - 2018 *(Receita revisada em 06/07/2020) *(Receita revisada em 03/07/2024) | 0 | 0
AXIA Energia Holding | CAMPOS | EL 138 kV CAMPOS LT 138 kV CAMPOS /ROCHA LEAO C-1 RJ | DIT |  | 062/2001 | IPCA | RCDM | REA 6787/2017 | 2024-09-13 | 2048-09-12 | 778152.94 | 2025-06-01 | Ativa | T2017-073 | Adequação do pátio de 138 kV da SE Campos de barra principal e transferência para barra dupla a quatro chaves. | 0 | 0
AXIA Energia Holding | CAMPOS | EL 138 kV CAMPOS LT 138 kV CAMPOS /ROCHA LEAO C-1 RJ | DIT |  | 062/2001 | IPCA | RCDM | REA 1814/2009 | 2019-01-02 | 2052-01-01 | 132913.99 | 2025-06-01 | Ativa |  | Substituição de DISJUNTORES e TC SUPERADOS: ROCHA LEÃO. * Reforço autorizado sem RAP Prévia incluído no reajuste do Ciclo 2019 - 2020 * Reforço autorizado sem RAP Prévia incluído no reajuste do Ciclo 2019 - 2020 *(Receita revisada em 03/07/2024) | 0 | 0
AXIA Energia Holding | CAMPOS | EL 138 kV CAMPOS LT 138 kV CAMPOS /ROCHA LEAO C-1 RJ | DIT |  | 062/2001 | IPCA | RCDMA | REA 10203/2021 |  |  | 47841.2 | 2025-06-01 | Prevista | T2019-066 | Adequações da proteção da Entrada de Linha na SE Campos, em função do seccionamento da LT 138 kV Rocha Leão - Campos na SE Iriri. | 0 | 0
AXIA Energia Holding | CAMPOS | EL 138 kV CAMPOS LT 138 kV CAMPOS /ROCHA LEAO C-1 RJ | DIT |  | 062/2001 | IPCA | RMEL | REN 905/2020 | 2019-01-02 | 2049-01-04 | 59291.86 | 2025-06-01 | Ativa |  | Melhorias de Pequeno Porte sem RAP Prévia incluídas no processo de revisão da RAP das transmissoras prorrogadas de 2023, nos termos do Módulo 3 das Regras dos Serviços de Transmissão de Energia Elétrica. * Melhoria autorizada sem RAP Prévia incluído no reajuste do Ciclo 2024 - 2025 *(Receita revisada em 04/07/2024) | 0 | 0
AXIA Energia Holding | CAMPOS | EL 138 kV CAMPOS LT 138 kV CAMPOS /IRIRI C-2 RJ | DIT |  | 062/2001 | IPCA | RPC | PRT 579/2012 | 2013-01-01 | 2043-01-01 | 159930.94 | 2025-06-01 | Ativa |  | *(RAP Portaria 579/2012 - Concessão prorrogada em 01/01/2013 – LEI 12783/2013 ) * Receita revisada no ciclo 2020-2021. * Receita revisada em 05-07-2024 | 0 | 0
AXIA Energia Holding | CAMPOS | EL 138 kV CAMPOS LT 138 kV CAMPOS /IRIRI C-2 RJ | DIT |  | 062/2001 | IPCA | RMEL | REN 643/2014 | 2015-03-10 | 2036-08-02 | 11391.39 | 2025-06-01 | Ativa |  | Substituição de 3 para-raios no vão da LT Campos - Iriri * Melhoria autorizada sem RAP Prévia incluído no reajuste do Ciclo 2017 - 2018 *(Receita revisada em 06/07/2020) *(Receita revisada em 03/07/2024) | 0 | 0
AXIA Energia Holding | CAMPOS | EL 138 kV CAMPOS LT 138 kV CAMPOS /IRIRI C-2 RJ | DIT |  | 062/2001 | IPCA | RCDM | REA 6787/2017 | 2024-08-30 | 2048-08-29 | 778152.94 | 2025-06-01 | Ativa | T2017-073 | Adequação do pátio de 138 kV da SE Campos de barra principal e transferência para barra dupla a quatro chaves. | 0 | 0
AXIA Energia Holding | CAMPOS | EL 138 kV CAMPOS LT 138 kV CAMPOS /IRIRI C-2 RJ | DIT |  | 062/2001 | IPCA | RCDM | REA 1814/2009 | 2019-01-02 | 2052-01-01 | 132913.99 | 2025-06-01 | Ativa |  | Substituição de DISJUNTORES e TC SUPERADOS: IRIRI. * Reforço autorizado sem RAP Prévia incluído no reajuste do Ciclo 2019 - 2020 * Reforço autorizado sem RAP Prévia incluído no reajuste do Ciclo 2019 - 2020 *(Receita revisada em 03/07/2024) | 0 | 0
AXIA Energia Holding | CAMPOS | EL 138 kV CAMPOS LT 138 kV CAMPOS /IRIRI C-2 RJ | DIT |  | 062/2001 | IPCA | RMEL | REN 905/2020 | 2019-01-02 | 2049-01-04 | 59291.86 | 2025-06-01 | Ativa |  | Melhorias de Pequeno Porte sem RAP Prévia incluídas no processo de revisão da RAP das transmissoras prorrogadas de 2023, nos termos do Módulo 3 das Regras dos Serviços de Transmissão de Energia Elétrica. * Melhoria autorizada sem RAP Prévia incluído no reajuste do Ciclo 2024 - 2025 *(Receita revisada em 04/07/2024) | 0 | 0
AXIA Energia Holding | CAMPOS | EL 138 kV CAMPOS LT 138 kV CAMPOS /C.ITAPEMIRIM C-2 RJ/ES | DIT |  | 062/2001 | IPCA | RPC | PRT 579/2012 | 2013-01-01 | 2043-01-01 | 159930.94 | 2025-06-01 | Ativa |  | *(RAP Portaria 579/2012 - Concessão prorrogada em 01/01/2013 – LEI 12783/2013 ) * Receita revisada no ciclo 2020-2021. * Receita revisada em 05-07-2024 | 0 | 0
AXIA Energia Holding | CAMPOS | EL 138 kV CAMPOS LT 138 kV CAMPOS /C.ITAPEMIRIM C-2 RJ/ES | DIT |  | 062/2001 | IPCA | RCDM | REA 6787/2017 | 2024-08-30 | 2048-08-29 | 778152.94 | 2025-06-01 | Ativa | T2017-073 | Adequação do pátio de 138 kV da SE Campos de barra principal e transferência para barra dupla a quatro chaves. | 0 | 0
AXIA Energia Holding | CAMPOS | EL 138 kV CAMPOS LT 138 kV CAMPOS /C.ITAPEMIRIM C-2 RJ/ES | DIT |  | 062/2001 | IPCA | RMEL | REN 443/2011 | 2017-06-11 | 2041-02-02 | 12569.7 | 2025-06-01 | Ativa |  | Substituição de 3 para-raios no vão da LT Campos - C.Itapemirim circ 2 * Melhoria autorizada sem RAP Prévia incluído no reajuste do Ciclo 2018 - 2019 *(Receita revisada em 06/07/2020) *(Receita revisada em 03/07/2024) | 0 | 0
AXIA Energia Holding | CAMPOS | EL 138 kV CAMPOS LT 138 kV CAMPOS /C.ITAPEMIRIM C-2 RJ/ES | DIT |  | 062/2001 | IPCA | RCDM | REA 1814/2009 | 2019-01-02 | 2049-01-04 | 19763.95 | 2025-06-01 | Ativa |  | Substituição deTRANSORMADOR DE CORRENTE: Cach. Itapemirim C2 * Reforço autorizado sem RAP Prévia incluído no reajuste do Ciclo 2019 – 2020 * Reforço autorizado sem RAP Prévia incluído no reajuste do Ciclo 2019 - 2020 *(Receita revisada em 03/07/2024) | 0 | 0
AXIA Energia Holding | CAMPOS | EL 138 kV CAMPOS LT 138 kV CAMPOS /C.ITAPEMIRIM C-2 RJ/ES | DIT |  | 062/2001 | IPCA | RCDM | REA 1814/2009 | 2019-01-02 | 2052-01-01 | 135932.79 | 2025-06-01 | Ativa |  | DISJUNTORES SUPERADOS: Cach. Itapemirim C2. * Reforço autorizado sem RAP Prévia incluído no reajuste do Ciclo 2019 - 2020 * Reforço autorizado sem RAP Prévia incluído no reajuste do Ciclo 2019 - 2020 *(Receita revisada em 03/07/2024) | 0 | 0
AXIA Energia Holding | CAMPOS | EL 138 kV CAMPOS LT 138 kV CAMPOS /C.ITAPEMIRIM C-1 RJ/ES | DIT |  | 062/2001 | IPCA | RPC | PRT 579/2012 | 2013-01-01 | 2043-01-01 | 159930.94 | 2025-06-01 | Ativa |  | *(RAP Portaria 579/2012 - Concessão prorrogada em 01/01/2013 – LEI 12783/2013 ) * Receita revisada no ciclo 2020-2021. * Receita revisada em 05-07-2024 | 0 | 0
AXIA Energia Holding | CAMPOS | EL 138 kV CAMPOS LT 138 kV CAMPOS /C.ITAPEMIRIM C-1 RJ/ES | DIT |  | 062/2001 | IPCA | RMEL | REN 643/2014 | 2015-08-02 | 2037-05-26 | 11616.79 | 2025-06-01 | Ativa |  | Substituição de 3 para-raios no vão da LT Campos - C.Itapemirim circ 1 * Melhoria autorizada sem RAP Prévia incluído no reajuste do Ciclo 2017 - 2018 *(Receita revisada em 06/07/2020) *(Receita revisada em 03/07/2024) | 0 | 0
AXIA Energia Holding | CAMPOS | EL 138 kV CAMPOS LT 138 kV CAMPOS /C.ITAPEMIRIM C-1 RJ/ES | DIT |  | 062/2001 | IPCA | RCDM | REA 6787/2017 | 2024-08-30 | 2048-08-29 | 778152.94 | 2025-06-01 | Ativa | T2017-073 | Adequação do pátio de 138 kV da SE Campos de barra principal e transferência para barra dupla a quatro chaves. | 0 | 0
AXIA Energia Holding | CAMPOS | EL 138 kV CAMPOS LT 138 kV CAMPOS /C.ITAPEMIRIM C-1 RJ/ES | DIT |  | 062/2001 | IPCA | RCDM | REA 1814/2009 | 2019-01-02 | 2052-01-01 | 132913.99 | 2025-06-01 | Ativa |  | Substituição de DISJUNTORES e TC SUPERADOS: EL C. ITAPEMIRIM C1. * Reforço autorizado sem RAP Prévia incluído no reajuste do Ciclo 2019 - 2020 * Reforço autorizado sem RAP Prévia incluído no reajuste do Ciclo 2019 - 2020 *(Receita revisada em 03/07/2024) | 0 | 0
AXIA Energia Holding | CAMPOS | EL 138 kV CAMPOS LT 138 kV CAMPOS /C.ITAPEMIRIM C-1 RJ/ES | DIT |  | 062/2001 | IPCA | RMEL | REN 905/2020 | 2019-01-02 | 2049-01-04 | 59291.86 | 2025-06-01 | Ativa |  | Melhorias de Pequeno Porte sem RAP Prévia incluídas no processo de revisão da RAP das transmissoras prorrogadas de 2023, nos termos do Módulo 3 das Regras dos Serviços de Transmissão de Energia Elétrica. * Melhoria autorizada sem RAP Prévia incluído no reajuste do Ciclo 2024 - 2025 *(Receita revisada em 04/07/2024) | 0 | 0
AXIA Energia Holding | CAMPOS | EL 138 kV CAMPOS DIST2 | DIT |  | 062/2001 | IPCA | RPC | PRT 579/2012 | 2013-01-01 | 2043-01-01 | 111176.76 | 2025-06-01 | Ativa |  | *(RAP Portaria 579/2012 - Concessão prorrogada em 01/01/2013 – LEI 12783/2013 ) * Receita revisada no ciclo 2020-2021. * Receita revisada em 05-07-2024 | 0 | 0
AXIA Energia Holding | CAMPOS | EL 138 kV CAMPOS DIST2 | DIT |  | 062/2001 | IPCA | RCDM | REA 6787/2017 | 2024-10-30 | 2048-10-29 | 778152.94 | 2025-06-01 | Ativa | T2017-073 | Adequação do pátio de 138 kV da SE Campos de barra principal e transferência para barra dupla a quatro chaves. | 0 | 0
AXIA Energia Holding | CAMPOS | EL 138 kV CAMPOS DIST1 | DIT |  | 062/2001 | IPCA | RPC | PRT 579/2012 | 2013-01-01 | 2043-01-01 | 111176.76 | 2025-06-01 | Ativa |  | *(RAP Portaria 579/2012 - Concessão prorrogada em 01/01/2013 – LEI 12783/2013 ) * Receita revisada no ciclo 2020-2021. * Receita revisada em 05-07-2024 | 0 | 0
AXIA Energia Holding | CAMPOS | EL 138 kV CAMPOS DIST1 | DIT |  | 062/2001 | IPCA | RCDMA | REA 6787/2017 |  |  | 778152.94 | 2025-06-01 | Prevista | T2017-073 | Adequação do pátio de 138 kV da SE Campos de barra principal e transferência para barra dupla a quatro chaves. | 0 | 0
AXIA Energia Holding | CAMPOS | CE 100/-60 Mvar CAMPOS CE1 RJ | RB | FT CE 100/-60 MvAr CAMPOS CE1 RJ | 062/2001 | IPCA | RBSE | PRT 579/2012 | 2013-01-01 | 2043-01-01 | 2530717.46 | 2025-06-01 | Ativa |  | *(RAP Portaria 579/2012 - Concessão prorrogada em 01/01/2013 – LEI 12783/2013 ) * Receita revisada no ciclo 2020-2021. * Receita revisada em 05-07-2024 | 0 | 0
AXIA Energia Holding | CAMPOS | BC 345 kV 60 Mvar CAMPOS BC9 RJ | RB | FT BC 345 kV 60 Mvar CAMPOS BC9 RJ | 062/2001 | IPCA | RBSE | PRT 579/2012 | 2013-01-01 | 2043-01-01 | 206139.41 | 2025-06-01 | Ativa |  | *(RAP Portaria 579/2012 - Concessão prorrogada em 01/01/2013 – LEI 12783/2013 ) * Receita revisada no ciclo 2020-2021. * Receita revisada em 05-07-2024 | 0 | 0
AXIA Energia Holding | CAMPOS | BC 345 kV 60 Mvar CAMPOS BC10 RJ | RB | FT BC 345 kV 60 Mvar CAMPOS BC10 RJ | 062/2001 | IPCA | RBSE | PRT 579/2012 | 2013-01-01 | 2043-01-01 | 206139.41 | 2025-06-01 | Ativa |  | *(RAP Portaria 579/2012 - Concessão prorrogada em 01/01/2013 – LEI 12783/2013 ) * Receita revisada no ciclo 2020-2021. * Receita revisada em 05-07-2024 | 0 | 0
AXIA Energia Holding | CAMPOS | BC 138 kV 25 Mvar CAMPOS BC2-B RJ | DIT |  | 062/2001 | IPCA | RPC | PRT 579/2012 | 2013-01-01 | 2043-01-01 | 122812.95 | 2025-06-01 | Ativa |  | *(RAP Portaria 579/2012 - Concessão prorrogada em 01/01/2013 – LEI 12783/2013 ) * Receita revisada no ciclo 2020-2021. * Receita revisada em 05-07-2024 | 0 | 0
AXIA Energia Holding | CAMPOS | BC 138 kV 25 Mvar CAMPOS BC2-A RJ | DIT |  | 062/2001 | IPCA | RPC | PRT 579/2012 | 2013-01-01 | 2043-01-01 | 122812.95 | 2025-06-01 | Ativa |  | *(RAP Portaria 579/2012 - Concessão prorrogada em 01/01/2013 – LEI 12783/2013 ) * Receita revisada no ciclo 2020-2021. * Receita revisada em 05-07-2024 | 0 | 0
AXIA Energia Holding | CAMPOS | BC 138 kV 25 Mvar CAMPOS BC1-B RJ | DIT |  | 062/2001 | IPCA | RPC | PRT 579/2012 | 2013-01-01 | 2043-01-01 | 122812.95 | 2025-06-01 | Ativa |  | *(RAP Portaria 579/2012 - Concessão prorrogada em 01/01/2013 – LEI 12783/2013 ) * Receita revisada no ciclo 2020-2021. * Receita revisada em 05-07-2024 | 0 | 0
AXIA Energia Holding | CAMPOS | BC 138 kV 25 Mvar CAMPOS BC1-A RJ | DIT |  | 062/2001 | IPCA | RPC | PRT 579/2012 | 2013-01-01 | 2043-01-01 | 122812.95 | 2025-06-01 | Ativa |  | *(RAP Portaria 579/2012 - Concessão prorrogada em 01/01/2013 – LEI 12783/2013 ) * Receita revisada no ciclo 2020-2021. * Receita revisada em 05-07-2024 | 0 | 0
AXIA Energia Sul | CANOINHAS ESU | TR 230/138 kV CANOINHAS ESU TR3 SC | RBF | FT TR 230/138 kV CANOINHAS ESU TR3 SC | 057/2001 | IPCA | RBNI | REA 4892/2014 | 2017-12-03 | 2052-07-13 | 1787267.1 | 2025-06-01 | Ativa | T2014-050 | Obra de Substituição Completa - Substituição, na SE Canoinhas, do terceiro autotransformador trifásico TR3 230/138, de 75 MVA, por outro de 150 MVA. *(Receita revisada em 06/07/2020) *(Receita revisada em 03/07/2024) | 0 | 0
AXIA Energia Sul | CANOINHAS ESU | TR 230/138 kV CANOINHAS ESU TR2 SC | RBF | FT TR 230/138 kV CANOINHAS ESU TR2 SC | 057/2001 | IPCA | RBSE | PRT 579/2012 | 2013-01-01 | 2043-01-01 | 377367.37 | 2025-06-01 | Ativa |  | *(RAP Portaria 579/2012 - Concessão prorrogada em 01/01/2013 – LEI 12783/2013 ) * Receita revisada no ciclo 2020-2021. * Receita revisada em 05-07-2024 | 0 | 0
AXIA Energia Sul | CANOINHAS ESU | TR 230/138 kV CANOINHAS ESU TR1 SC | RBF | FT TR 230/138 kV CANOINHAS ESU TR1 SC | 057/2001 | IPCA | RBSE | PRT 579/2012 | 2013-01-01 | 2043-01-01 | 377367.37 | 2025-06-01 | Ativa |  | *(RAP Portaria 579/2012 - Concessão prorrogada em 01/01/2013 – LEI 12783/2013 ) * Receita revisada no ciclo 2020-2021. * Receita revisada em 05-07-2024 | 0 | 0
AXIA Energia Sul | CANOINHAS ESU | MG 230 kV CANOINHAS ESU MG1 SC | RB | FT MG 230 kV CANOINHAS ESU MG1 SC | 057/2001 | IPCA | RBSE | PRT 579/2012 | 2013-01-01 | 2043-01-01 | 423947.68 | 2025-06-01 | Ativa |  | *(RAP Portaria 579/2012 - Concessão prorrogada em 01/01/2013 – LEI 12783/2013 ) * Receita revisada no ciclo 2020-2021. * Receita revisada em 05-07-2024 | 0 | 0
AXIA Energia Sul | CANOINHAS ESU | MG 230 kV CANOINHAS ESU MG1 SC | RB | FT MG 230 kV CANOINHAS ESU MG1 SC | 057/2001 | IPCA | RBNI | REA 4802/2014 | 2016-08-22 | 2045-07-26 | 187059.2 | 2025-06-01 | Ativa | T2014-049 | Complementação, na SE Canoinhas, da infraestrutura do Módulo Geral, referente à instalação de um módulo de conexão em 230 kV, arranjo barra principal e transferência, para o banco de capacitores a ser instalado. *(Receita revisada em 06/07/2020) *(Receita revisada em 03/07/2024) | 0 | 0
AXIA Energia Sul | CANOINHAS ESU | MG 230 kV CANOINHAS ESU MG1 SC | RB | FT MG 230 kV CANOINHAS ESU MG1 SC | 057/2001 | IPCA | RBNI | REA 6630/2017 | 2017-08-07 | 2045-08-06 | 27246.34 | 2025-06-01 | Ativa |  | Subsituição de 1 registrador de perturbação (RDP) e instalação de mais 1 RDP. * Reforço autorizado sem RAP Prévia incluído no reajuste do Ciclo 2018 - 2019 *(Receita revisada em 06/07/2020) *(Receita revisada em 03/07/2024) | 0 | 0
AXIA Energia Sul | CANOINHAS ESU | MG 230 kV CANOINHAS ESU MG1 SC | RB | FT MG 230 kV CANOINHAS ESU MG1 SC | 057/2001 | IPCA | RMEL | REN 905/2020 | 2022-10-31 | 2037-10-30 | 5607.93 | 2025-06-01 | Ativa |  | Melhorias de Pequeno Porte sem RAP Prévia incluídas no processo de revisão da RAP das transmissoras prorrogadas de 2023, nos termos do Módulo 3 das Regras dos Serviços de Transmissão de Energia Elétrica. * Melhoria autorizada sem RAP Prévia incluído no reajuste do Ciclo 2024 - 2025 *(Receita revisada em 04/07/2024) | 0 | 0
AXIA Energia Sul | CANOINHAS ESU | MC 230 kV TR 230/138 kV CANOINHAS ESU TR3 SC | RBF | FT TR 230/138 kV CANOINHAS ESU TR3 SC | 057/2001 | IPCA | RBSE | PRT 579/2012 | 2013-01-01 | 2043-01-01 | 126634.3 | 2025-06-01 | Ativa |  | *(RAP Portaria 579/2012 - Concessão prorrogada em 01/01/2013 – LEI 12783/2013 ) * Receita revisada no ciclo 2020-2021. * Receita revisada em 05-07-2024 | 0 | 0
AXIA Energia Sul | CANOINHAS ESU | MC 230 kV TR 230/138 kV CANOINHAS ESU TR3 SC | RBF | FT TR 230/138 kV CANOINHAS ESU TR3 SC | 057/2001 | IPCA | RBNI | REA 4892/2014 | 2017-12-03 | 2045-07-17 | 117904.35 | 2025-06-01 | Ativa | T2014-050 | Adequação, na SE Canoinhas, do módulo de conexão 230 kV existente associado ao autotransformador TR3, com a substituição de 3 para-raios e do sistema de proteção, controle e supervisão. *(Receita revisada em 06/07/2020) *(Receita revisada em 03/07/2024) | 0 | 0
AXIA Energia Sul | CANOINHAS ESU | MC 230 kV TR 230/138 kV CANOINHAS ESU TR3 SC | RBF | FT TR 230/138 kV CANOINHAS ESU TR3 SC | 057/2001 | IPCA | RBSE | PRT 120/2016 | 2017-07-01 | 2028-06-30 | 222253.6 | 2025-06-01 | Ativa |  | Componente Financeiro apurado referente ao período de Janeiro/2013 a Junho/2017, com prazo de pagamento de 8 anos, conforme consta no § 3º e § 4º, do Art. 1º, da PRT 120/2016. * Receita revisada no ciclo 2020-2021. * Receita revisada em 05-07-2024 | 0 | 0
AXIA Energia Sul | CANOINHAS ESU | MC 230 kV TR 230/138 kV CANOINHAS ESU TR3 SC | RBF | FT TR 230/138 kV CANOINHAS ESU TR3 SC | 057/2001 | IPCA | RMEL | REN 905/2020 | 2020-06-15 | 2050-06-18 | 22577.18 | 2025-06-01 | Ativa |  | Melhorias de Pequeno Porte sem RAP Prévia incluídas no processo de revisão da RAP das transmissoras prorrogadas de 2023, nos termos do Módulo 3 das Regras dos Serviços de Transmissão de Energia Elétrica. * Melhoria autorizada sem RAP Prévia incluído no reajuste do Ciclo 2024 - 2025 *(Receita revisada em 04/07/2024) | 0 | 0
AXIA Energia Sul | CANOINHAS ESU | MC 230 kV TR 230/138 kV CANOINHAS ESU TR2 SC | RBF | FT TR 230/138 kV CANOINHAS ESU TR2 SC | 057/2001 | IPCA | RBSE | PRT 579/2012 | 2013-01-01 | 2043-01-01 | 126634.3 | 2025-06-01 | Ativa |  | *(RAP Portaria 579/2012 - Concessão prorrogada em 01/01/2013 – LEI 12783/2013 ) * Receita revisada no ciclo 2020-2021. * Receita revisada em 05-07-2024 | 0 | 0
AXIA Energia Sul | CANOINHAS ESU | MC 230 kV TR 230/138 kV CANOINHAS ESU TR1 SC | RBF | FT TR 230/138 kV CANOINHAS ESU TR1 SC | 057/2001 | IPCA | RBSE | PRT 579/2012 | 2013-01-01 | 2043-01-01 | 126634.3 | 2025-06-01 | Ativa |  | *(RAP Portaria 579/2012 - Concessão prorrogada em 01/01/2013 – LEI 12783/2013 ) * Receita revisada no ciclo 2020-2021. * Receita revisada em 05-07-2024 | 0 | 0
AXIA Energia Sul | CANOINHAS ESU | MC 230 kV TR 230/138 kV CANOINHAS ESU TR1 SC | RBF | FT TR 230/138 kV CANOINHAS ESU TR1 SC | 057/2001 | IPCA | RBSE | PRT 120/2016 | 2017-07-01 | 2028-06-30 | 222253.6 | 2025-06-01 | Ativa |  | Componente Financeiro apurado referente ao período de Janeiro/2013 a Junho/2017, com prazo de pagamento de 8 anos, conforme consta no § 3º e § 4º, do Art. 1º, da PRT 120/2016. * Receita revisada no ciclo 2020-2021. * Receita revisada em 05-07-2024 | 0 | 0
AXIA Energia Sul | CANOINHAS ESU | MC 230 kV TR 230/138 kV CANOINHAS ESU TR1 SC | RBF | FT TR 230/138 kV CANOINHAS ESU TR1 SC | 057/2001 | IPCA | RMEL | REN 905/2020 | 2020-09-30 | 2050-10-03 | 21452.65 | 2025-06-01 | Ativa |  | Melhorias de Pequeno Porte sem RAP Prévia incluídas no processo de revisão da RAP das transmissoras prorrogadas de 2023, nos termos do Módulo 3 das Regras dos Serviços de Transmissão de Energia Elétrica. * Melhoria autorizada sem RAP Prévia incluído no reajuste do Ciclo 2024 - 2025 *(Receita revisada em 04/07/2024) | 0 | 0
AXIA Energia Sul | CANOINHAS ESU | MC 230 kV BC 230 kV 50 Mvar CANOINHAS ESU BC1 SC | RB | FT BC 230 kV 50 Mvar CANOINHAS ESU BC1 SC | 057/2001 | IPCA | RBNI | REA 4802/2014 | 2016-08-22 | 2047-07-06 | 981324.02 | 2025-06-01 | Ativa | T2014-049 | Instalação, na SE Canoinhas, um módulo de conexão 230 kV, arranjo barra principal e transferência, para o banco de capacitores derivação, em 230 kV, de 50 Mvar a ser instalado. *(Receita revisada em 06/07/2020) *(Receita revisada em 03/07/2024) | 0 | 0
AXIA Energia Sul | CANOINHAS ESU | MC 138 kV TR 230/138 kV CANOINHAS ESU TR3 SC | RBF | FT TR 230/138 kV CANOINHAS ESU TR3 SC | 057/2001 | IPCA | RBSE | PRT 579/2012 | 2013-01-01 | 2043-01-01 | 89047.3 | 2025-06-01 | Ativa |  | *(RAP Portaria 579/2012 - Concessão prorrogada em 01/01/2013 – LEI 12783/2013 ) * Receita revisada no ciclo 2020-2021. * Receita revisada em 05-07-2024 | 0 | 0
AXIA Energia Sul | CANOINHAS ESU | MC 138 kV TR 230/138 kV CANOINHAS ESU TR3 SC | RBF | FT TR 230/138 kV CANOINHAS ESU TR3 SC | 057/2001 | IPCA | RBNI | REA 4892/2014 | 2017-12-03 | 2046-07-01 | 134699.58 | 2025-06-01 | Ativa | T2014-050 | Adequação, na SE Canoinhas, do módulo de conexão 138 kV existente associado ao autotransformador TR3, com a substituição de 3 para-raios e 3 transformadores de corrente. *(Receita revisada em 06/07/2020) *(Receita revisada em 03/07/2024) | 0 | 0
AXIA Energia Sul | CANOINHAS ESU | MC 138 kV TR 230/138 kV CANOINHAS ESU TR3 SC | RBF | FT TR 230/138 kV CANOINHAS ESU TR3 SC | 057/2001 | IPCA | RBSE | PRT 120/2016 | 2017-07-01 | 2028-06-30 | 156285.32 | 2025-06-01 | Ativa |  | Componente Financeiro apurado referente ao período de Janeiro/2013 a Junho/2017, com prazo de pagamento de 8 anos, conforme consta no § 3º e § 4º, do Art. 1º, da PRT 120/2016. * Receita revisada no ciclo 2020-2021. * Receita revisada em 05-07-2024 | 0 | 0
AXIA Energia Sul | CANOINHAS ESU | MC 138 kV TR 230/138 kV CANOINHAS ESU TR2 SC | RBF | FT TR 230/138 kV CANOINHAS ESU TR2 SC | 057/2001 | IPCA | RBSE | PRT 579/2012 | 2013-01-01 | 2043-01-01 | 89047.3 | 2025-06-01 | Ativa |  | *(RAP Portaria 579/2012 - Concessão prorrogada em 01/01/2013 – LEI 12783/2013 ) * Receita revisada no ciclo 2020-2021. * Receita revisada em 05-07-2024 | 0 | 0
AXIA Energia Sul | CANOINHAS ESU | MC 138 kV TR 230/138 kV CANOINHAS ESU TR1 SC | RBF | FT TR 230/138 kV CANOINHAS ESU TR1 SC | 057/2001 | IPCA | RBSE | PRT 579/2012 | 2013-01-01 | 2043-01-01 | 89047.3 | 2025-06-01 | Ativa |  | *(RAP Portaria 579/2012 - Concessão prorrogada em 01/01/2013 – LEI 12783/2013 ) * Receita revisada no ciclo 2020-2021. * Receita revisada em 05-07-2024 | 0 | 0
AXIA Energia Sul | CANOINHAS ESU | MC 138 kV TR 230/138 kV CANOINHAS ESU TR1 SC | RBF | FT TR 230/138 kV CANOINHAS ESU TR1 SC | 057/2001 | IPCA | RBSE | PRT 120/2016 | 2017-07-01 | 2028-06-30 | 156285.32 | 2025-06-01 | Ativa |  | Componente Financeiro apurado referente ao período de Janeiro/2013 a Junho/2017, com prazo de pagamento de 8 anos, conforme consta no § 3º e § 4º, do Art. 1º, da PRT 120/2016. * Receita revisada no ciclo 2020-2021. * Receita revisada em 05-07-2024 | 0 | 0
AXIA Energia Sul | CANOINHAS ESU | MC 138 kV TR 230/138 kV CANOINHAS ESU TR1 SC | RBF | FT TR 230/138 kV CANOINHAS ESU TR1 SC | 057/2001 | IPCA | RMEL | REN 905/2020 | 2022-09-28 | 2052-09-30 | 17313.64 | 2025-06-01 | Ativa |  | Melhorias de Pequeno Porte sem RAP Prévia incluídas no processo de revisão da RAP das transmissoras prorrogadas de 2023, nos termos do Módulo 3 das Regras dos Serviços de Transmissão de Energia Elétrica. * Melhoria autorizada sem RAP Prévia incluído no reajuste do Ciclo 2024 - 2025 *(Receita revisada em 04/07/2024) | 0 | 0
AXIA Energia Sul | CANOINHAS ESU | IB 230 kV MG 230 kV CANOINHAS ESU MG1 SC IB1 | RB | FT MG 230 kV CANOINHAS ESU MG1 SC | 057/2001 | IPCA | RBSE | PRT 579/2012 | 2013-01-01 | 2043-01-01 | 100223.28 | 2025-06-01 | Ativa |  | *(RAP Portaria 579/2012 - Concessão prorrogada em 01/01/2013 – LEI 12783/2013 ) * Receita revisada no ciclo 2020-2021. * Receita revisada em 05-07-2024 | 0 | 0
AXIA Energia Sul | CANOINHAS ESU | IB 230 kV MG 230 kV CANOINHAS ESU MG1 SC IB1 | RB | FT MG 230 kV CANOINHAS ESU MG1 SC | 057/2001 | IPCA | RBSE | PRT 120/2016 | 2017-07-01 | 2028-06-30 | 175900.08 | 2025-06-01 | Ativa |  | Componente Financeiro apurado referente ao período de Janeiro/2013 a Junho/2017, com prazo de pagamento de 8 anos, conforme consta no § 3º e § 4º, do Art. 1º, da PRT 120/2016. * Receita revisada no ciclo 2020-2021. * Receita revisada em 05-07-2024 | 0 | 0
AXIA Energia Sul | CANOINHAS ESU | EL 230 kV CANOINHAS ESU LT 230 kV CANOINHAS ESU /S.MATEUS SUL C-1 SC/PR | RB | FT LT 230 kV CANOINHAS ESU /S.MATEUS SUL C-1 SC/PR | 057/2001 | IPCA | RBSE | PRT 579/2012 | 2013-01-01 | 2043-01-01 | 184040.15 | 2025-06-01 | Ativa |  | *(RAP Portaria 579/2012 - Concessão prorrogada em 01/01/2013 – LEI 12783/2013 ) * Receita revisada no ciclo 2020-2021. * Receita revisada em 05-07-2024 | 0 | 0
AXIA Energia Sul | CANOINHAS ESU | EL 230 kV CANOINHAS ESU LT 230 kV CANOINHAS ESU /S.MATEUS SUL C-1 SC/PR | RB | FT LT 230 kV CANOINHAS ESU /S.MATEUS SUL C-1 SC/PR | 057/2001 | IPCA | RBSE | PRT 120/2016 | 2017-07-01 | 2028-06-30 | 323005.58 | 2025-06-01 | Ativa |  | Componente Financeiro apurado referente ao período de Janeiro/2013 a Junho/2017, com prazo de pagamento de 8 anos, conforme consta no § 3º e § 4º, do Art. 1º, da PRT 120/2016. * Receita revisada no ciclo 2020-2021. * Receita revisada em 05-07-2024 | 0 | 0
AXIA Energia Sul | CANOINHAS ESU | BC 230 kV 50 Mvar CANOINHAS ESU BC1 SC | RB | FT BC 230 kV 50 Mvar CANOINHAS ESU BC1 SC | 057/2001 | IPCA | RBNI | REA 4802/2014 | 2016-08-22 | 2039-11-25 | 348676.13 | 2025-06-01 | Ativa | T2014-049 | Instalação, na SE Canoinhas, de um banco de capacitores em derivação, em 230 kV, de 50 Mvar. *(Receita revisada em 06/07/2020) *(Receita revisada em 03/07/2024) | 0 | 0
AXIA Energia Norte | CARAJAS | MG 230 kV CARAJAS MG1 PA | RB | FT MG 230 kV CARAJAS MG1 PA | 058/2001 | IPCA | RBSE | PRT 579/2012 | 2013-01-01 | 2043-01-01 | 475298.93 | 2025-06-01 | Ativa |  | *(RAP Portaria 579/2012 - Concessão prorrogada em 01/01/2013 – LEI 12783/2013 ) * Receita revisada no ciclo 2020-2021. * Receita revisada em 05-07-2024 | 0 | 0
AXIA Energia Norte | CARAJAS | MG 230 kV CARAJAS MG1 PA | RB | FT MG 230 kV CARAJAS MG1 PA | 058/2001 | IPCA | RMEL | REN 905/2020 | 2017-11-06 | 2034-11-19 | 50507.96 | 2025-06-01 | Ativa |  | Melhorias de Pequeno Porte sem RAP Prévia incluídas no processo de revisão da RAP das transmissoras prorrogadas de 2023, nos termos do Módulo 3 das Regras dos Serviços de Transmissão de Energia Elétrica. * Melhoria autorizada sem RAP Prévia incluído no reajuste do Ciclo 2024 - 2025 *(Receita revisada em 04/07/2024) | 0 | 0
AXIA Energia Norte | CARAJAS | MG 230 kV CARAJAS MG1 PA | RB | FT MG 230 kV CARAJAS MG1 PA | 058/2001 | IPCA | RBNI | DSP 1107/2021 | 2012-12-26 | 2027-12-25 | 14702.39 | 2025-06-01 | Ativa |  | 01 GPS E 01 RDP DE 8 CANAIS ANALOGICOS E 32 DIGITAIS PROVIDO DE AQUISICAO DE FALTA POR ONDAS VIAJANTES PARA A LINHA LT MBCJCARAJAS Obra reconhecida na Revisão da RAP. * Reforço autorizado sem RAP Prévia incluído no reajuste do Ciclo 2024 - 2025 *(Receita revisada em 04/07/2024) | 0 | 0
AXIA Energia Norte | CARAJAS | MC 230 kV BC 230 kV 30 Mvar CARAJAS BC1 PA | RB | FT BC 230 kV 30 MVAr CARAJAS BC1 PA | 058/2001 | IPCA | RBSE | PRT 579/2012 | 2013-01-01 | 2043-01-01 | 207718.21 | 2025-06-01 | Ativa |  | *(RAP Portaria 579/2012 - Concessão prorrogada em 01/01/2013 – LEI 12783/2013 ) * Receita revisada no ciclo 2020-2021. * Receita revisada em 05-07-2024 | 0 | 0
AXIA Energia Norte | CARAJAS | IB 230 kV MG 230 kV CARAJAS MG1 PA IB1 | RB | FT MG 230 kV CARAJAS MG1 PA | 058/2001 | IPCA | RBSE | PRT 579/2012 | 2013-01-01 | 2043-01-01 | 158618.84 | 2025-06-01 | Ativa |  | *(RAP Portaria 579/2012 - Concessão prorrogada em 01/01/2013 – LEI 12783/2013 ) * Receita revisada no ciclo 2020-2021. * Receita revisada em 05-07-2024 | 0 | 0
AXIA Energia Norte | CARAJAS | EL 230 kV CARAJAS LT 230 kV CARAJAS /MARABA C-1 PA | RB | FT LT 230 kV CARAJAS /MARABA C-1 PA | 058/2001 | IPCA | RBSE | PRT 579/2012 | 2013-01-01 | 2043-01-01 | 260258.1 | 2025-06-01 | Ativa |  | *(RAP Portaria 579/2012 - Concessão prorrogada em 01/01/2013 – LEI 12783/2013 ) * Receita revisada no ciclo 2020-2021. * Receita revisada em 05-07-2024 | 0 | 0
AXIA Energia Norte | CARAJAS | EL 230 kV CARAJAS LT 230 kV CARAJAS /INTEGRADORA C-3 PA | RB | FT LT 230 kV CARAJAS /INTEGRADORA C-3 PA | 058/2001 | IPCA | RBNI | REA 4658/2014 | 2013-09-02 | 2042-12-31 | 220629.31 | 2025-06-01 | Ativa |  | Parcela adicional de RAP para operação e manutenção de Entrada de linha em 230 kV, arranjo barra dupla a quatro chaves, associada à linha de transmissão 230 kV Carajás / Integradora – C3 transferida à Eletronorte pela Vale S.A. *(Receita revisada em 06/07/2020) *(Receita revisada em 03/07/2024) | 0 | 0
AXIA Energia Norte | CARAJAS | EL 230 kV CARAJAS LT 230 kV CARAJAS /INTEGRADORA C-2 PA | RB | FT LT 230 kV CARAJAS /INTEGRADORA C-2 PA | 058/2001 | IPCA | RBNI | REA 4658/2014 | 2013-09-02 | 2042-12-31 | 220629.31 | 2025-06-01 | Ativa |  | Parcela adicional de RAP para operação e manutenção de Entrada de linha em 230 kV, arranjo barra dupla a quatro chaves, associada à linha de transmissão 230 kV Carajás / Integradora – C2 transferida à Eletronorte pela Vale S.A. *(Receita revisada em 06/07/2020) *(Receita revisada em 03/07/2024) | 0 | 0
AXIA Energia Norte | CARAJAS | EL 230 kV CARAJAS LT 230 kV CARAJAS /INTEGRADORA C-1 PA | DIT |  | 058/2001 | IPCA | RPC | PRT 579/2012 | 2013-01-01 | 2043-01-01 | 260258.1 | 2025-06-01 | Ativa |  | *(RAP Portaria 579/2012 - Concessão prorrogada em 01/01/2013 – LEI 12783/2013 ) * Receita revisada no ciclo 2020-2021. * Receita revisada em 05-07-2024 | 0 | 0
AXIA Energia Norte | CARAJAS | EL 230 kV CARAJAS CONS1 | DIT |  | 058/2001 | IPCA | RPC | PRT 579/2012 | 2013-01-01 | 2043-01-01 | 260258.1 | 2025-06-01 | Ativa |  | *(RAP Portaria 579/2012 - Concessão prorrogada em 01/01/2013 – LEI 12783/2013 ) * Receita revisada no ciclo 2020-2021. * Receita revisada em 05-07-2024 | 0 | 0
AXIA Energia Norte | CARAJAS | BC 230 kV 30 Mvar CARAJAS BC1 PA | RB | FT BC 230 kV 30 MVAr CARAJAS BC1 PA | 058/2001 | IPCA | RBSE | PRT 579/2012 | 2013-01-01 | 2043-01-01 | 177887.14 | 2025-06-01 | Ativa |  | *(RAP Portaria 579/2012 - Concessão prorrogada em 01/01/2013 – LEI 12783/2013 ) * Receita revisada no ciclo 2020-2021. * Receita revisada em 05-07-2024 | 0 | 0
AXIA Energia Sul | CASCAVEL OEST | MG 500 kV CASCAVEL OEST MG3 PR | RB | FT MG 500 kV CASCAVEL OEST MG3 PR | 057/2001 | IPCA | RBNI | REA 8795/2020 | 2023-05-08 | 2041-05-08 | 500447.14 | 2025-06-01 | Ativa | T2020-030 | Instalar, na SE CASCAVEL OEST, complemento de módulo geral com MIG-A, em 525 kV, arranjo Disjuntor e Meio, para a reencabeçamento da LT para Guaíra. | 0 | 0
AXIA Energia Sul | CASCAVEL OEST | EL 525 kV CASCAVEL OEST LT 525 kV CASCAVEL OEST /GUAIRA C-1 PR | RB | FT LT 525 kV CASCAVEL OEST /GUAIRA C-1 PR | 057/2001 | IPCA | RBNI | REA 8795/2020 | 2023-05-08 | 2052-05-08 | 1697499.48 | 2025-06-01 | Ativa | T2020-030 | Instalação, na SE CASCAVEL OEST, de uma entrada de linha, em 525 kV, para a LT 230 kV CASCAVEL OEST /GUAIRA C-1 PR, arranjo DJM, passar a operar em 525kV. | 0 | 0
AXIA Energia Sul | CASCAVEL OEST | EL 500 kV CASCAVEL OEST LT 500 kV CASCAVEL OEST /IVAIPORA C-1 PR | RB | FT LT 500 kV CASCAVEL OEST /IVAIPORA C-1 PR | 004/2004 | IGPM | RBL | CC 004/2004 | 2005-10-31 | 2034-02-18 | 4989937.57 | 2025-06-01 | Ativa |  | Contrato de Concessão nº 004/2004 *(Considera adicional de RGR relativo à prorrogação do encargo) | 0 | 0
AXIA Energia Norte | CASTANHAL | MG 230 kV CASTANHAL MG2 PA | RB | FT MG 230 kV CASTANHAL MG2 PA | 058/2001 | IPCA | RBNI | REA 2152/2009 | 2012-11-19 | 2034-09-15 | 543956.15 | 2025-06-01 | Ativa | T2009-161 | Módulo de Infraestrutura Geral para Acessante e Módulos de Infraestrutura de Manobra para as entradas de linhas, em 230 kV na SE Castanhal, dos bays referentes as SEs Utinga e Santa Maria. *(Inclui alterações estabelecidas pela Lei 12.783/2013) *(Receita revisada em 06/07/2020) *(Receita revisada em 03/07/2024) | 0 | 0
AXIA Energia Norte | CASTANHAL | EL 230 kV CASTANHAL LT 230 kV UTINGA /CASTANHAL C-1 PA | RB | FT LT 230 kV UTINGA /CASTANHAL C-1 PA | 058/2001 | IPCA | RBNI | REA 2152/2009 | 2012-11-19 | 2043-04-13 | 1009817.68 | 2025-06-01 | Ativa | T2009-161 | Instalar, na SE CASTANHAL, um módulo de entrada de linha para o circuito LT 230 kV UTINGA /CASTANHAL C-1 PA originado do seccionamento do circuito LT 230 kV UTINGA /SANTA MARIA C-1 PA na SE CASTANHAL. *(Inclui alterações estabelecidas pela Lei 12.783/2013) *(Receita revisada em 06/07/2020) *(Receita revisada em 03/07/2024) | 0 | 0
AXIA Energia Norte | CASTANHAL | EL 230 kV CASTANHAL LT 230 kV CASTANHAL /SANTA MARIA C-2 PA | RB | FT LT 230 kV CASTANHAL /SANTA MARIA C-2 PA | 058/2001 | IPCA | RBNI | REA 2152/2009 | 2012-11-19 | 2043-05-06 | 1010020.17 | 2025-06-01 | Ativa | T2009-161 | Instalar, na SE CASTANHAL, um módulo de entrada de linha para o circuito LT 230 kV CASTANHAL /SANTA MARIA C-1 PA originado do seccionamento do circuito LT 230 kV UTINGA /SANTA MARIA C-1 PA na SE CASTANHAL. *(Inclui alterações estabelecidas pela Lei 12.783/2013) *(Receita revisada em 06/07/2020) *(Receita revisada em 03/07/2024) | 0 | 0
AXIA Energia Nordeste | CATU | TT 69/13,8 kV CATU TA1 BA | DIT |  | 061/2001 | IPCA | RPC | PRT 579/2012 | 2013-01-01 | 2043-01-01 | 88456.08 | 2025-06-01 | Ativa |  | *(RAP Portaria 579/2012 - Concessão prorrogada em 01/01/2013 – LEI 12783/2013 ) * Receita revisada no ciclo 2020-2021. * Receita revisada em 05-07-2024 | 0 | 0
AXIA Energia Nordeste | CATU | TT 69/13,8 kV CATU TA1 BA | DIT |  | 061/2001 | IPCA | RMEL | REN 905/2020 | 2021-04-12 | 2051-04-15 | 2406.06 | 2025-06-01 | Ativa |  | Melhorias de Pequeno Porte sem RAP Prévia incluídas no processo de revisão da RAP das transmissoras prorrogadas de 2023, nos termos do Módulo 3 das Regras dos Serviços de Transmissão de Energia Elétrica. * Melhoria autorizada sem RAP Prévia incluído no reajuste do Ciclo 2024 - 2025 *(Receita revisada em 04/07/2024) | 0 | 0
AXIA Energia Nordeste | CATU | TT 69/0 kV CATU TA2 BA | DIT |  | 061/2001 | IPCA | RPC | PRT 579/2012 | 2013-01-01 | 2043-01-01 | 88456.08 | 2025-06-01 | Ativa |  | *(RAP Portaria 579/2012 - Concessão prorrogada em 01/01/2013 – LEI 12783/2013 ) * Receita revisada no ciclo 2020-2021. * Receita revisada em 05-07-2024 | 0 | 0
AXIA Energia Nordeste | CATU | TR 230/69 kV CATU TR3 BA | RBF | FT TR 230/69 kV CATU TR3 BA | 061/2001 | IPCA | RBSE | PRT 579/2012 | 2013-01-01 | 2043-01-01 | 353311.72 | 2025-06-01 | Ativa |  | *(RAP Portaria 579/2012 - Concessão prorrogada em 01/01/2013 – LEI 12783/2013 ) * Receita revisada no ciclo 2020-2021. * Receita revisada em 05-07-2024 | 0 | 0
AXIA Energia Nordeste | CATU | TR 230/69 kV CATU TR2 BA | RBF | FT TR 230/69 kV CATU TR2 BA | 061/2001 | IPCA | RBNI | REA 2173/2009 | 2013-09-24 | 2048-06-14 | 1327733.51 | 2025-06-01 | Ativa | T2009-186 | Obra de Substituição Completa - Substituir o transformador 230/69/13,8 kV - 62 MVA por outro de 100 MVA. RAP corrigida de modo a considerar a Receita autorizada total do equipamento novo. *(Inclui alterações estabelecidas pela Lei 12.783/2013) *(Receita revisada em 06/07/2020) *(Receita revisada em 03/07/2024) | 0 | 0
AXIA Energia Nordeste | CATU | TR 230/69 kV CATU TR1 BA | RBF | FT TR 230/69 kV CATU TR1 BA | 061/2001 | IPCA | RBSE | PRT 579/2012 | 2013-01-01 | 2043-01-01 | 353311.72 | 2025-06-01 | Ativa |  | *(RAP Portaria 579/2012 - Concessão prorrogada em 01/01/2013 – LEI 12783/2013 ) * Receita revisada no ciclo 2020-2021. * Receita revisada em 05-07-2024 | 0 | 0
AXIA Energia Nordeste | CATU | TR 230/69 kV CATU TR1 BA | RBF | FT TR 230/69 kV CATU TR1 BA | 061/2001 | IPCA | RMEL | REN 905/2020 | 2022-08-04 | 2057-07-12 | 2833.81 | 2025-06-01 | Ativa |  | Melhorias de Pequeno Porte sem RAP Prévia incluídas no processo de revisão da RAP das transmissoras prorrogadas de 2023, nos termos do Módulo 3 das Regras dos Serviços de Transmissão de Energia Elétrica. * Melhoria autorizada sem RAP Prévia incluído no reajuste do Ciclo 2024 - 2025 *(Receita revisada em 04/07/2024) | 0 | 0
AXIA Energia Nordeste | CATU | RTS 13,8 kV 5 Mvar CATU RT2 BA | RBF | FT TR 230/69 kV CATU TR2 BA | 061/2001 | IPCA | RBSE | PRT 579/2012 | 2013-01-01 | 2043-01-01 | 125381.53 | 2025-06-01 | Ativa |  | *(RAP Portaria 579/2012 - Concessão prorrogada em 01/01/2013 – LEI 12783/2013 ) * Receita revisada no ciclo 2020-2021. * Receita revisada em 05-07-2024 | 0 | 0
AXIA Energia Nordeste | CATU | RTS 13,8 kV 5 Mvar CATU RT2 BA | RBF | FT TR 230/69 kV CATU TR2 BA | 061/2001 | IPCA | RBSE | PRT 120/2016 | 2017-07-01 | 2028-06-30 | 351841.75 | 2025-06-01 | Ativa |  | Componente Financeiro apurado referente ao período de Janeiro/2013 a Junho/2017, com prazo de pagamento de 8 anos, conforme consta no § 3º e § 4º, do Art. 1º, da PRT 120/2016. * Receita revisada no ciclo 2020-2021. * Receita revisada em 05-07-2024 | 0 | 0
AXIA Energia Nordeste | CATU | RTS 13,8 kV 5 Mvar CATU RT1 BA | RBF | FT TR 230/69 kV CATU TR1 BA | 061/2001 | IPCA | RBSE | PRT 579/2012 | 2013-01-01 | 2043-01-01 | 125381.53 | 2025-06-01 | Ativa |  | *(RAP Portaria 579/2012 - Concessão prorrogada em 01/01/2013 – LEI 12783/2013 ) * Receita revisada no ciclo 2020-2021. * Receita revisada em 05-07-2024 | 0 | 0
AXIA Energia Nordeste | CATU | RTS 13,8 kV 5 Mvar CATU RT1 BA | RBF | FT TR 230/69 kV CATU TR1 BA | 061/2001 | IPCA | RBSE | PRT 120/2016 | 2017-07-01 | 2028-06-30 | 351841.75 | 2025-06-01 | Ativa |  | Componente Financeiro apurado referente ao período de Janeiro/2013 a Junho/2017, com prazo de pagamento de 8 anos, conforme consta no § 3º e § 4º, do Art. 1º, da PRT 120/2016. * Receita revisada no ciclo 2020-2021. * Receita revisada em 05-07-2024 | 0 | 0
AXIA Energia Nordeste | CATU | MG 230 kV CATU MG1 BA | RB | FT MG 230 kV CATU MG1 BA | 061/2001 | IPCA | RBSE | PRT 579/2012 | 2013-01-01 | 2043-01-01 | 680816.77 | 2025-06-01 | Ativa |  | *(RAP Portaria 579/2012 - Concessão prorrogada em 01/01/2013 – LEI 12783/2013 ) * Receita revisada no ciclo 2020-2021. * Receita revisada em 05-07-2024 | 0 | 0
AXIA Energia Nordeste | CATU | MG 230 kV CATU MG1 BA | RB | FT MG 230 kV CATU MG1 BA | 061/2001 | IPCA | RBSE | PRT 120/2016 | 2017-07-01 | 2028-06-30 | 1910486.88 | 2025-06-01 | Ativa |  | Componente Financeiro apurado referente ao período de Janeiro/2013 a Junho/2017, com prazo de pagamento de 8 anos, conforme consta no § 3º e § 4º, do Art. 1º, da PRT 120/2016. * Receita revisada no ciclo 2020-2021. * Receita revisada em 05-07-2024 | 0 | 0
AXIA Energia Nordeste | CATU | MG 230 kV CATU MG1 BA | RB | FT MG 230 kV CATU MG1 BA | 061/2001 | IPCA | RBSE | PRT 120/2016 | 2017-07-01 | 2042-12-31 | 1761235.48 | 2025-06-01 | Ativa |  | Parcela de RAP calculada de acordo com a PRT 120/2016 e incluída a partir do ciclo 2017-2018. * Receita revisada provisoriamente no reajuste do ciclo 2018-2019. * Receita revisada no ciclo 2020-2021. * Receita revisada em 05-07-2024 | 0 | 0
AXIA Energia Nordeste | CATU | MG 230 kV CATU MG1 BA | RB | FT MG 230 kV CATU MG1 BA | 061/2001 | IPCA | RMEL | REN 443/2011 | 2016-04-15 | 2044-04-14 | 3227.27 | 2025-06-01 | Ativa |  | Revitalização Necessária: Implantação de Switches Industriais * Melhoria autorizada sem RAP Prévia incluído no reajuste do Ciclo 2017 - 2018 *(Receita revisada em 06/07/2020) *(Receita revisada em 03/07/2024) | 0 | 0
AXIA Energia Nordeste | CATU | MG 230 kV CATU MG1 BA | RB | FT MG 230 kV CATU MG1 BA | 061/2001 | IPCA | RMEL | REN 443/2011 | 2016-08-30 | 2033-08-29 | 7609.4 | 2025-06-01 | Ativa |  | Implantação de Banco de Baterias * Melhoria autorizada sem RAP Prévia incluído no reajuste do Ciclo 2017 - 2018 *(Receita revisada em 06/07/2020) *(Receita revisada em 03/07/2024) | 0 | 0
AXIA Energia Nordeste | CATU | MG 230 kV CATU MG1 BA | RB | FT MG 230 kV CATU MG1 BA | 061/2001 | IPCA | RBNI | REN 905/2020 | 2021-05-28 | 2049-06-13 | 64511.42 | 2025-06-01 | Ativa |  | MIM ASSOCIADO: Instalar um módulo de Entrada de linha 69kV, na SE CATU, arranjo barra principal e transferência, com destino à Entre Rios C2 - 02V8 * Reforço autorizado sem RAP Prévia incluído no reajuste do Ciclo 2022 - 2023 *(Receita revisada em 03/07/2024) | 0 | 0
AXIA Energia Nordeste | CATU | MG 230 kV CATU MG1 BA | RB | FT MG 230 kV CATU MG1 BA | 061/2001 | IPCA | RBNI | REN 905/2020 | 2021-05-28 | 2049-06-13 | 64511.42 | 2025-06-01 | Ativa |  | MIM ASSOCIADO: Instalar um módulo de entrada de linha 69kV, na SE CATU, arranjo barra principal e transferência, com destino à Alagoinhas - 02V7 * Reforço autorizado sem RAP Prévia incluído no reajuste do Ciclo 2022 - 2023 *(Receita revisada em 03/07/2024) | 0 | 0
AXIA Energia Nordeste | CATU | MG 230 kV CATU MG1 BA | RB | FT MG 230 kV CATU MG1 BA | 061/2001 | IPCA | RMEL | REN 905/2020 | 2021-10-23 | 2043-08-24 | 1008470.28 | 2025-06-01 | Ativa |  | Melhorias de Pequeno Porte sem RAP Prévia incluídas no processo de revisão da RAP das transmissoras prorrogadas de 2023, nos termos do Módulo 3 das Regras dos Serviços de Transmissão de Energia Elétrica. * Melhoria autorizada sem RAP Prévia incluído no reajuste do Ciclo 2024 - 2025 *(Receita revisada em 04/07/2024) | 0 | 0
AXIA Energia Nordeste | CATU | MC 69 kV TT 69/13,8 kV CATU TA1 BA | DIT |  | 061/2001 | IPCA | RPC | PRT 579/2012 | 2013-01-01 | 2043-01-01 | 26220.17 | 2025-06-01 | Ativa |  | *(RAP Portaria 579/2012 - Concessão prorrogada em 01/01/2013 – LEI 12783/2013 ) * Receita revisada no ciclo 2020-2021. * Receita revisada em 05-07-2024 | 0 | 0
AXIA Energia Nordeste | CATU | MC 69 kV TT 69/0 kV CATU TA2 BA | DIT |  | 061/2001 | IPCA | RPC | PRT 579/2012 | 2013-01-01 | 2043-01-01 | 26220.17 | 2025-06-01 | Ativa |  | *(RAP Portaria 579/2012 - Concessão prorrogada em 01/01/2013 – LEI 12783/2013 ) * Receita revisada no ciclo 2020-2021. * Receita revisada em 05-07-2024 | 0 | 0
AXIA Energia Nordeste | CATU | MC 69 kV TR 230/69 kV CATU TR3 BA | RBF | FT TR 230/69 kV CATU TR3 BA | 061/2001 | IPCA | RBSE | PRT 579/2012 | 2013-01-01 | 2043-01-01 | 62693.84 | 2025-06-01 | Ativa |  | *(RAP Portaria 579/2012 - Concessão prorrogada em 01/01/2013 – LEI 12783/2013 ) * Receita revisada no ciclo 2020-2021. * Receita revisada em 05-07-2024 | 0 | 0
AXIA Energia Nordeste | CATU | MC 69 kV TR 230/69 kV CATU TR3 BA | RBF | FT TR 230/69 kV CATU TR3 BA | 061/2001 | IPCA | RMEL | REN 905/2020 | 2021-04-14 | 2045-04-13 | 7815.03 | 2025-06-01 | Ativa |  | Melhorias de Pequeno Porte sem RAP Prévia incluídas no processo de revisão da RAP das transmissoras prorrogadas de 2023, nos termos do Módulo 3 das Regras dos Serviços de Transmissão de Energia Elétrica. * Melhoria autorizada sem RAP Prévia incluído no reajuste do Ciclo 2024 - 2025 *(Receita revisada em 04/07/2024) | 0 | 0
AXIA Energia Nordeste | CATU | MC 69 kV TR 230/69 kV CATU TR2 BA | RBF | FT TR 230/69 kV CATU TR2 BA | 061/2001 | IPCA | RBNI | REA 2173/2009 | 2013-09-24 | 2045-12-02 | 289014.86 | 2025-06-01 | Ativa | T2009-186 | Adequação do CT 69 kV devido a substituição do transformador 230/69/13,8 kV - 62 MVA por outro transformador 230/69/13,8 kV - 100 MVA *(Inclui alterações estabelecidas pela Lei 12.783/2013) *(Receita revisada em 06/07/2020) *(Receita revisada em 03/07/2024) | 0 | 0
AXIA Energia Nordeste | CATU | MC 69 kV TR 230/69 kV CATU TR2 BA | RBF | FT TR 230/69 kV CATU TR2 BA | 061/2001 | IPCA | RBSE | PRT 579/2012 | 2013-01-01 | 2043-01-01 | 62693.84 | 2025-06-01 | Ativa |  | *(RAP Portaria 579/2012 - Concessão prorrogada em 01/01/2013 – LEI 12783/2013 ) * Receita revisada no ciclo 2020-2021. * Receita revisada em 05-07-2024 | 0 | 0
AXIA Energia Nordeste | CATU | MC 69 kV TR 230/69 kV CATU TR1 BA | RBF | FT TR 230/69 kV CATU TR1 BA | 061/2001 | IPCA | RBSE | PRT 579/2012 | 2013-01-01 | 2043-01-01 | 62693.84 | 2025-06-01 | Ativa |  | *(RAP Portaria 579/2012 - Concessão prorrogada em 01/01/2013 – LEI 12783/2013 ) * Receita revisada no ciclo 2020-2021. * Receita revisada em 05-07-2024 | 0 | 0
AXIA Energia Nordeste | CATU | MC 230 kV TR 230/69 kV CATU TR3 BA | RBF | FT TR 230/69 kV CATU TR3 BA | 061/2001 | IPCA | RBSE | PRT 579/2012 | 2013-01-01 | 2043-01-01 | 153694.02 | 2025-06-01 | Ativa |  | *(RAP Portaria 579/2012 - Concessão prorrogada em 01/01/2013 – LEI 12783/2013 ) * Receita revisada no ciclo 2020-2021. * Receita revisada em 05-07-2024 | 0 | 0
AXIA Energia Nordeste | CATU | MC 230 kV TR 230/69 kV CATU TR3 BA | RBF | FT TR 230/69 kV CATU TR3 BA | 061/2001 | IPCA | RMEL | REN 905/2020 | 2019-12-02 | 2049-02-08 | 70141.66 | 2025-06-01 | Ativa |  | Melhorias de Pequeno Porte sem RAP Prévia incluídas no processo de revisão da RAP das transmissoras prorrogadas de 2023, nos termos do Módulo 3 das Regras dos Serviços de Transmissão de Energia Elétrica. * Melhoria autorizada sem RAP Prévia incluído no reajuste do Ciclo 2024 - 2025 *(Receita revisada em 04/07/2024) | 0 | 0
AXIA Energia Nordeste | CATU | MC 230 kV TR 230/69 kV CATU TR2 BA | RBF | FT TR 230/69 kV CATU TR2 BA | 061/2001 | IPCA | RBNI | REA 2173/2009 | 2013-09-24 | 2042-06-24 | 241118.26 | 2025-06-01 | Ativa | T2009-186 | Adequação da CT 230 kV devido à substituição do transformador 230/69/13,8 kV - 62 MVA por outro transformador 230/69/13,8 kV - 100 MVA *(Inclui alterações estabelecidas pela Lei 12.783/2013) *(Receita revisada em 06/07/2020) *(Receita revisada em 03/07/2024) | 0 | 0
AXIA Energia Nordeste | CATU | MC 230 kV TR 230/69 kV CATU TR2 BA | RBF | FT TR 230/69 kV CATU TR2 BA | 061/2001 | IPCA | RBSE | PRT 579/2012 | 2013-01-01 | 2043-01-01 | 153694.02 | 2025-06-01 | Ativa |  | *(RAP Portaria 579/2012 - Concessão prorrogada em 01/01/2013 – LEI 12783/2013 ) * Receita revisada no ciclo 2020-2021. * Receita revisada em 05-07-2024 | 0 | 0
AXIA Energia Nordeste | CATU | MC 230 kV TR 230/69 kV CATU TR2 BA | RBF | FT TR 230/69 kV CATU TR2 BA | 061/2001 | IPCA | RBSE | PRT 120/2016 | 2017-07-01 | 2028-06-30 | 431291.4 | 2025-06-01 | Ativa |  | Componente Financeiro apurado referente ao período de Janeiro/2013 a Junho/2017, com prazo de pagamento de 8 anos, conforme consta no § 3º e § 4º, do Art. 1º, da PRT 120/2016. * Receita revisada no ciclo 2020-2021. * Receita revisada em 05-07-2024 | 0 | 0
AXIA Energia Nordeste | CATU | MC 230 kV TR 230/69 kV CATU TR2 BA | RBF | FT TR 230/69 kV CATU TR2 BA | 061/2001 | IPCA | RBSE | PRT 120/2016 | 2017-07-01 | 2042-12-31 | 397597.97 | 2025-06-01 | Ativa |  | Parcela de RAP calculada de acordo com a PRT 120/2016 e incluída a partir do ciclo 2017-2018. * Receita revisada provisoriamente no reajuste do ciclo 2018-2019. * Receita revisada no ciclo 2020-2021. * Receita revisada em 05-07-2024 | 0 | 0
AXIA Energia Nordeste | CATU | MC 230 kV TR 230/69 kV CATU TR1 BA | RBF | FT TR 230/69 kV CATU TR1 BA | 061/2001 | IPCA | RBSE | PRT 579/2012 | 2013-01-01 | 2043-01-01 | 153694.02 | 2025-06-01 | Ativa |  | *(RAP Portaria 579/2012 - Concessão prorrogada em 01/01/2013 – LEI 12783/2013 ) * Receita revisada no ciclo 2020-2021. * Receita revisada em 05-07-2024 | 0 | 0
AXIA Energia Nordeste | CATU | MC 230 kV TR 230/69 kV CATU TR1 BA | RBF | FT TR 230/69 kV CATU TR1 BA | 061/2001 | IPCA | RBSE | PRT 120/2016 | 2017-07-01 | 2028-06-30 | 431291.4 | 2025-06-01 | Ativa |  | Componente Financeiro apurado referente ao período de Janeiro/2013 a Junho/2017, com prazo de pagamento de 8 anos, conforme consta no § 3º e § 4º, do Art. 1º, da PRT 120/2016. * Receita revisada no ciclo 2020-2021. * Receita revisada em 05-07-2024 | 0 | 0
AXIA Energia Nordeste | CATU | MC 230 kV TR 230/69 kV CATU TR1 BA | RBF | FT TR 230/69 kV CATU TR1 BA | 061/2001 | IPCA | RMEL | REN 905/2020 | 2021-12-24 | 2045-12-23 | 25734.46 | 2025-06-01 | Ativa |  | Melhorias de Pequeno Porte sem RAP Prévia incluídas no processo de revisão da RAP das transmissoras prorrogadas de 2023, nos termos do Módulo 3 das Regras dos Serviços de Transmissão de Energia Elétrica. * Melhoria autorizada sem RAP Prévia incluído no reajuste do Ciclo 2024 - 2025 *(Receita revisada em 04/07/2024) | 0 | 0
AXIA Energia Nordeste | CATU | MC 13,8 kV TR 230/69 kV CATU TR2 BA | RBF | FT TR 230/69 kV CATU TR2 BA | 061/2001 | IPCA | RBSE | PRT 579/2012 | 2013-01-01 | 2043-01-01 | 48477.01 | 2025-06-01 | Ativa |  | *(RAP Portaria 579/2012 - Concessão prorrogada em 01/01/2013 – LEI 12783/2013 ) * Receita revisada no ciclo 2020-2021. * Receita revisada em 05-07-2024 | 0 | 0
AXIA Energia Nordeste | CATU | MC 13,8 kV TR 230/69 kV CATU TR1 BA | RBF | FT TR 230/69 kV CATU TR1 BA | 061/2001 | IPCA | RBSE | PRT 579/2012 | 2013-01-01 | 2043-01-01 | 48477.01 | 2025-06-01 | Ativa |  | *(RAP Portaria 579/2012 - Concessão prorrogada em 01/01/2013 – LEI 12783/2013 ) * Receita revisada no ciclo 2020-2021. * Receita revisada em 05-07-2024 | 0 | 0
AXIA Energia Nordeste | CATU | IB 69 kV MG 230 kV CATU MG1 BA IB1 | DIT |  | 061/2001 | IPCA | RPC | PRT 579/2012 | 2013-01-01 | 2043-01-01 | 42137.4 | 2025-06-01 | Ativa |  | *(RAP Portaria 579/2012 - Concessão prorrogada em 01/01/2013 – LEI 12783/2013 ) * Receita revisada no ciclo 2020-2021. * Receita revisada em 05-07-2024 | 0 | 0
AXIA Energia Nordeste | CATU | IB 230 kV MG 230 kV CATU MG1 BA IB2 | RB | FT MG 230 kV CATU MG1 BA | 061/2001 | IPCA | RBSE | PRT 579/2012 | 2013-01-01 | 2043-01-01 | 133085.23 | 2025-06-01 | Ativa |  | *(RAP Portaria 579/2012 - Concessão prorrogada em 01/01/2013 – LEI 12783/2013 ) * Receita revisada no ciclo 2020-2021. * Receita revisada em 05-07-2024 | 0 | 0
AXIA Energia Nordeste | CATU | IB 230 kV MG 230 kV CATU MG1 BA IB1 | RB | FT MG 230 kV CATU MG1 BA | 061/2001 | IPCA | RBSE | PRT 579/2012 | 2013-01-01 | 2043-01-01 | 133085.23 | 2025-06-01 | Ativa |  | *(RAP Portaria 579/2012 - Concessão prorrogada em 01/01/2013 – LEI 12783/2013 ) * Receita revisada no ciclo 2020-2021. * Receita revisada em 05-07-2024 | 0 | 0
AXIA Energia Nordeste | CATU | IB 13,8 kV MG 230 kV CATU MG1 BA IB1 | DIT |  | 061/2001 | IPCA | RPC | PRT 579/2012 | 2013-01-01 | 2043-01-01 | 30696.61 | 2025-06-01 | Ativa |  | *(RAP Portaria 579/2012 - Concessão prorrogada em 01/01/2013 – LEI 12783/2013 ) * Receita revisada no ciclo 2020-2021. * Receita revisada em 05-07-2024 | 0 | 0
AXIA Energia Nordeste | CATU | EL 69 kV CATU LT 69 kV CATU /COTEGIPE C-2 BA | DIT |  | 061/2001 | IPCA | RPC | PRT 579/2012 | 2013-01-01 | 2043-01-01 | 73293.67 | 2025-06-01 | Ativa |  | *(RAP Portaria 579/2012 - Concessão prorrogada em 01/01/2013 – LEI 12783/2013 ) * Receita revisada no ciclo 2020-2021. * Receita revisada em 05-07-2024 | 0 | 0
AXIA Energia Nordeste | CATU | EL 69 kV CATU LT 69 kV CATU /COTEGIPE C-2 BA | DIT |  | 061/2001 | IPCA | RMEL | REN 905/2020 | 2022-04-21 | 2046-04-20 | 8086.66 | 2025-06-01 | Ativa |  | Melhorias de Pequeno Porte sem RAP Prévia incluídas no processo de revisão da RAP das transmissoras prorrogadas de 2023, nos termos do Módulo 3 das Regras dos Serviços de Transmissão de Energia Elétrica. * Melhoria autorizada sem RAP Prévia incluído no reajuste do Ciclo 2024 - 2025 *(Receita revisada em 04/07/2024) | 0 | 0
AXIA Energia Nordeste | CATU | EL 69 kV CATU LT 69 kV CATU /COTEGIPE C-1 BA | DIT |  | 061/2001 | IPCA | RPC | PRT 579/2012 | 2013-01-01 | 2043-01-01 | 73293.67 | 2025-06-01 | Ativa |  | *(RAP Portaria 579/2012 - Concessão prorrogada em 01/01/2013 – LEI 12783/2013 ) * Receita revisada no ciclo 2020-2021. * Receita revisada em 05-07-2024 | 0 | 0
AXIA Energia Nordeste | CATU | EL 69 kV CATU LT 69 kV CATU /COTEGIPE C-1 BA | DIT |  | 061/2001 | IPCA | RMEL | REN 905/2020 | 2022-04-22 | 2046-04-21 | 8087.15 | 2025-06-01 | Ativa |  | Melhorias de Pequeno Porte sem RAP Prévia incluídas no processo de revisão da RAP das transmissoras prorrogadas de 2023, nos termos do Módulo 3 das Regras dos Serviços de Transmissão de Energia Elétrica. * Melhoria autorizada sem RAP Prévia incluído no reajuste do Ciclo 2024 - 2025 *(Receita revisada em 04/07/2024) | 0 | 0
AXIA Energia Nordeste | CATU | EL 69 kV CATU DIST8 | DIT |  | 061/2001 | IPCA | RCDM | REN 905/2020 | 2021-05-28 | 2052-07-17 | 573339.17 | 2025-06-01 | Ativa |  | Instalar um módulo de entrada de linha 69kV, na SE CATU, arranjo barra principal e transferência, com destino à Alagoinhas - 02V7 * Reforço autorizado sem RAP Prévia incluído no reajuste do Ciclo 2022 - 2023 *(Receita revisada em 03/07/2024) | 0 | 0
AXIA Energia Nordeste | CATU | EL 69 kV CATU DIST7 | DIT |  | 061/2001 | IPCA | RCDM | REN 905/2020 | 2021-05-28 | 2052-07-17 | 573339.17 | 2025-06-01 | Ativa |  | Instalar um módulo de Entrada de linha 69kV, na SE CATU, arranjo barra principal e transferência, com destino à Entre Rios C2 - 02V8 * Reforço autorizado sem RAP Prévia incluído no reajuste do Ciclo 2022 - 2023 *(Receita revisada em 03/07/2024) | 0 | 0
AXIA Energia Nordeste | CATU | EL 69 kV CATU DIST6 | DIT |  | 061/2001 | IPCA | RPC | PRT 579/2012 | 2013-01-01 | 2043-01-01 | 73293.67 | 2025-06-01 | Ativa |  | *(RAP Portaria 579/2012 - Concessão prorrogada em 01/01/2013 – LEI 12783/2013 ) * Receita revisada no ciclo 2020-2021. * Receita revisada em 05-07-2024 | 0 | 0
AXIA Energia Nordeste | CATU | EL 69 kV CATU DIST6 | DIT |  | 061/2001 | IPCA | RMEL | REN 905/2020 | 2018-09-27 | 2048-09-29 | 20730.56 | 2025-06-01 | Ativa |  | Melhorias de Pequeno Porte sem RAP Prévia incluídas no processo de revisão da RAP das transmissoras prorrogadas de 2023, nos termos do Módulo 3 das Regras dos Serviços de Transmissão de Energia Elétrica. * Melhoria autorizada sem RAP Prévia incluído no reajuste do Ciclo 2024 - 2025 *(Receita revisada em 04/07/2024) | 0 | 0
AXIA Energia Nordeste | CATU | EL 69 kV CATU DIST5 | DIT |  | 061/2001 | IPCA | RPC | PRT 579/2012 | 2013-01-01 | 2043-01-01 | 73293.67 | 2025-06-01 | Ativa |  | *(RAP Portaria 579/2012 - Concessão prorrogada em 01/01/2013 – LEI 12783/2013 ) * Receita revisada no ciclo 2020-2021. * Receita revisada em 05-07-2024 | 0 | 0
AXIA Energia Nordeste | CATU | EL 69 kV CATU DIST5 | DIT |  | 061/2001 | IPCA | RMEL | REN 905/2020 | 2022-04-10 | 2046-04-09 | 8078.41 | 2025-06-01 | Ativa |  | Melhorias de Pequeno Porte sem RAP Prévia incluídas no processo de revisão da RAP das transmissoras prorrogadas de 2023, nos termos do Módulo 3 das Regras dos Serviços de Transmissão de Energia Elétrica. * Melhoria autorizada sem RAP Prévia incluído no reajuste do Ciclo 2024 - 2025 *(Receita revisada em 04/07/2024) | 0 | 0
AXIA Energia Nordeste | CATU | EL 69 kV CATU DIST4 | DIT |  | 061/2001 | IPCA | RPC | PRT 579/2012 | 2013-01-01 | 2043-01-01 | 73293.67 | 2025-06-01 | Ativa |  | *(RAP Portaria 579/2012 - Concessão prorrogada em 01/01/2013 – LEI 12783/2013 ) * Receita revisada no ciclo 2020-2021. * Receita revisada em 05-07-2024 | 0 | 0
AXIA Energia Nordeste | CATU | EL 69 kV CATU DIST3 | DIT |  | 061/2001 | IPCA | RPC | PRT 579/2012 | 2013-01-01 | 2043-01-01 | 73293.67 | 2025-06-01 | Ativa |  | *(RAP Portaria 579/2012 - Concessão prorrogada em 01/01/2013 – LEI 12783/2013 ) * Receita revisada no ciclo 2020-2021. * Receita revisada em 05-07-2024 | 0 | 0
AXIA Energia Nordeste | CATU | EL 69 kV CATU DIST2 | DIT |  | 061/2001 | IPCA | RPC | PRT 579/2012 | 2013-01-01 | 2043-01-01 | 73293.67 | 2025-06-01 | Ativa |  | *(RAP Portaria 579/2012 - Concessão prorrogada em 01/01/2013 – LEI 12783/2013 ) * Receita revisada no ciclo 2020-2021. * Receita revisada em 05-07-2024 | 0 | 0
AXIA Energia Nordeste | CATU | EL 69 kV CATU DIST2 | DIT |  | 061/2001 | IPCA | RMEL | REN 905/2020 | 2022-06-10 | 2046-06-09 | 8123.4 | 2025-06-01 | Ativa |  | Melhorias de Pequeno Porte sem RAP Prévia incluídas no processo de revisão da RAP das transmissoras prorrogadas de 2023, nos termos do Módulo 3 das Regras dos Serviços de Transmissão de Energia Elétrica. * Melhoria autorizada sem RAP Prévia incluído no reajuste do Ciclo 2024 - 2025 *(Receita revisada em 04/07/2024) | 0 | 0
AXIA Energia Nordeste | CATU | EL 69 kV CATU DIST1 | DIT |  | 061/2001 | IPCA | RPC | PRT 579/2012 | 2013-01-01 | 2043-01-01 | 73293.67 | 2025-06-01 | Ativa |  | *(RAP Portaria 579/2012 - Concessão prorrogada em 01/01/2013 – LEI 12783/2013 ) * Receita revisada no ciclo 2020-2021. * Receita revisada em 05-07-2024 | 0 | 0
AXIA Energia Nordeste | CATU | EL 230 kV CATU SCHIN | DIT |  | 061/2001 | IPCA | RPC | PRT 579/2012 | 2013-01-01 | 2043-01-01 | 218363.15 | 2025-06-01 | Ativa |  | *(RAP Portaria 579/2012 - Concessão prorrogada em 01/01/2013 – LEI 12783/2013 ) * Receita revisada no ciclo 2020-2021. * Receita revisada em 05-07-2024 | 0 | 0
AXIA Energia Nordeste | CATU | EL 230 kV CATU LT 230 kV OLINDINA /CATU C-1 BA | RB | FT LT 230 kV OLINDINA /CATU C-1 BA | 061/2001 | IPCA | RBSE | PRT 579/2012 | 2013-01-01 | 2043-01-01 | 218363.15 | 2025-06-01 | Ativa |  | *(RAP Portaria 579/2012 - Concessão prorrogada em 01/01/2013 – LEI 12783/2013 ) * Receita revisada no ciclo 2020-2021. * Receita revisada em 05-07-2024 | 0 | 0
AXIA Energia Nordeste | CATU | EL 230 kV CATU LT 230 kV OLINDINA /CATU C-1 BA | RB | FT LT 230 kV OLINDINA /CATU C-1 BA | 061/2001 | IPCA | RBNIA | REA 12983/2022 |  |  | 234325.58 | 2025-06-01 | Prevista | T2022-113 | Adequação dos sistemas de proteção, telecomunicações, supervisão e controle no módulo de manobra - entrada de linha da linha de transmissão seccionada na SE Catu | 0 | 0
AXIA Energia Nordeste | CATU | EL 230 kV CATU LT 230 kV OLINDINA /CATU C-1 BA | RB | FT LT 230 kV OLINDINA /CATU C-1 BA | 061/2001 | IPCA | RMEL | REN 905/2020 | 2020-12-05 | 2047-01-17 | 149510.79 | 2025-06-01 | Ativa |  | Melhorias de Pequeno Porte sem RAP Prévia incluídas no processo de revisão da RAP das transmissoras prorrogadas de 2023, nos termos do Módulo 3 das Regras dos Serviços de Transmissão de Energia Elétrica. * Melhoria autorizada sem RAP Prévia incluído no reajuste do Ciclo 2024 - 2025 *(Receita revisada em 04/07/2024) | 0 | 0
AXIA Energia Nordeste | CATU | EL 230 kV CATU LT 230 kV ITABAIANINHA /CATU C-1 SE/BA | RB | FT LT 230 kV ITABAIANINHA /CATU C-1 SE/BA | 061/2001 | IPCA | RBSE | PRT 579/2012 | 2013-01-01 | 2043-01-01 | 218363.15 | 2025-06-01 | Ativa |  | *(RAP Portaria 579/2012 - Concessão prorrogada em 01/01/2013 – LEI 12783/2013 ) * Receita revisada no ciclo 2020-2021. * Receita revisada em 05-07-2024 | 0 | 0
AXIA Energia Nordeste | CATU | EL 230 kV CATU LT 230 kV ITABAIANINHA /CATU C-1 SE/BA | RB | FT LT 230 kV ITABAIANINHA /CATU C-1 SE/BA | 061/2001 | IPCA | RMEL | REN 905/2020 | 2021-11-29 | 2042-06-29 | 243200.46 | 2025-06-01 | Ativa |  | Melhorias de Pequeno Porte sem RAP Prévia incluídas no processo de revisão da RAP das transmissoras prorrogadas de 2023, nos termos do Módulo 3 das Regras dos Serviços de Transmissão de Energia Elétrica. * Melhoria autorizada sem RAP Prévia incluído no reajuste do Ciclo 2024 - 2025 *(Receita revisada em 04/07/2024) | 0 | 0
AXIA Energia Nordeste | CATU | EL 230 kV CATU LT 230 kV CATU /G.MANGABEIRA C-1 BA | RB | FT LT 230 kV CATU /G.MANGABEIRA C-1 BA | 061/2001 | IPCA | RBSE | PRT 579/2012 | 2013-01-01 | 2043-01-01 | 218363.15 | 2025-06-01 | Ativa |  | *(RAP Portaria 579/2012 - Concessão prorrogada em 01/01/2013 – LEI 12783/2013 ) * Receita revisada no ciclo 2020-2021. * Receita revisada em 05-07-2024 | 0 | 0
AXIA Energia Nordeste | CATU | EL 230 kV CATU LT 230 kV CATU /G.MANGABEIRA C-1 BA | RB | FT LT 230 kV CATU /G.MANGABEIRA C-1 BA | 061/2001 | IPCA | RMEL | REN 905/2020 | 2021-05-16 | 2044-06-12 | 152980.47 | 2025-06-01 | Ativa |  | Melhorias de Pequeno Porte sem RAP Prévia incluídas no processo de revisão da RAP das transmissoras prorrogadas de 2023, nos termos do Módulo 3 das Regras dos Serviços de Transmissão de Energia Elétrica. * Melhoria autorizada sem RAP Prévia incluído no reajuste do Ciclo 2024 - 2025 *(Receita revisada em 04/07/2024) | 0 | 0
AXIA Energia Nordeste | CATU | EL 230 kV CATU LT 230 kV CATU /CAMACARI IV C-2 BA | RB | FT LT 230 kV CATU /CAMACARI IV C-2 BA | 061/2001 | IPCA | RBNI | REA 2891/2011 | 2014-11-05 | 2041-05-07 | 78138.45 | 2025-06-01 | Ativa | T2010-075 | Adequar a proteção da EL da LT 230 kV Camaçari II/Catu- C2, devido ao remanejamento da linha para Camaçari IV *(Inclui alterações estabelecidas pela Lei 12.783/2013) *(Receita revisada em 06/07/2020) *(Receita revisada em 03/07/2024) | 0 | 0
AXIA Energia Nordeste | CATU | EL 230 kV CATU LT 230 kV CATU /CAMACARI IV C-2 BA | RB | FT LT 230 kV CATU /CAMACARI IV C-2 BA | 061/2001 | IPCA | RBSE | PRT 579/2012 | 2013-01-01 | 2043-01-01 | 218363.15 | 2025-06-01 | Ativa |  | *(RAP Portaria 579/2012 - Concessão prorrogada em 01/01/2013 – LEI 12783/2013 ) * Receita revisada no ciclo 2020-2021. * Receita revisada em 05-07-2024 | 0 | 0
AXIA Energia Nordeste | CATU | EL 230 kV CATU LT 230 kV CATU /CAMACARI IV C-2 BA | RB | FT LT 230 kV CATU /CAMACARI IV C-2 BA | 061/2001 | IPCA | RMEL | REN 443/2011 | 2017-09-29 | 2047-10-02 | 5476.1 | 2025-06-01 | Ativa |  | SUBTITUIÇÃO DE ISOLADORES SUPORTE DA CHAVE SECCIONADORA, POSIÇÃO 34M2-6 DA SUB CATU * Melhoria autorizada sem RAP Prévia incluído no reajuste do Ciclo 2018 - 2019 *(Receita revisada em 06/07/2020) *(Receita revisada em 03/07/2024) | 0 | 0
AXIA Energia Nordeste | CATU | EL 230 kV CATU LT 230 kV CATU /CAMACARI IV C-2 BA | RB | FT LT 230 kV CATU /CAMACARI IV C-2 BA | 061/2001 | IPCA | RMEL | REN 443/2011 | 2017-10-01 | 2047-10-04 | 5454.13 | 2025-06-01 | Ativa |  | SUBTITUIÇÃO DE ISOLADORES SUPORTE DA CHAVE SECCIONADORA, POSIÇÃO 34M2-2 DA SUB CATU * Melhoria autorizada sem RAP Prévia incluído no reajuste do Ciclo 2018 - 2019 *(Receita revisada em 06/07/2020) *(Receita revisada em 03/07/2024) | 0 | 0
AXIA Energia Nordeste | CATU | EL 230 kV CATU LT 230 kV CATU /CAMACARI IV C-2 BA | RB | FT LT 230 kV CATU /CAMACARI IV C-2 BA | 061/2001 | IPCA | RMEL | REN 905/2020 | 2020-05-19 | 2045-09-17 | 170549.04 | 2025-06-01 | Ativa |  | Melhorias de Pequeno Porte sem RAP Prévia incluídas no processo de revisão da RAP das transmissoras prorrogadas de 2023, nos termos do Módulo 3 das Regras dos Serviços de Transmissão de Energia Elétrica. * Melhoria autorizada sem RAP Prévia incluído no reajuste do Ciclo 2024 - 2025 *(Receita revisada em 04/07/2024) | 0 | 0
AXIA Energia Nordeste | CATU | EL 230 kV CATU LT 230 kV CATU /CAMACARI IV C-1 BA | RB | FT LT 230 kV CATU /CAMACARI IV C-1 BA | 061/2001 | IPCA | RBNI | REA 2891/2011 | 2014-10-13 | 2041-04-14 | 77945.33 | 2025-06-01 | Ativa | T2010-075 | Adequar a proteção da EL da LT 230 kV Camaçari II/Catu- C1, devido ao remanejamento da linha para Camaçari IV *(Inclui alterações estabelecidas pela Lei 12.783/2013) *(Receita revisada em 06/07/2020) *(Receita revisada em 03/07/2024) | 0 | 0
AXIA Energia Nordeste | CATU | EL 230 kV CATU LT 230 kV CATU /CAMACARI IV C-1 BA | RB | FT LT 230 kV CATU /CAMACARI IV C-1 BA | 061/2001 | IPCA | RBSE | PRT 579/2012 | 2013-01-01 | 2043-01-01 | 218363.15 | 2025-06-01 | Ativa |  | *(RAP Portaria 579/2012 - Concessão prorrogada em 01/01/2013 – LEI 12783/2013 ) * Receita revisada no ciclo 2020-2021. * Receita revisada em 05-07-2024 | 0 | 0
AXIA Energia Nordeste | CATU | EL 230 kV CATU LT 230 kV CATU /CAMACARI IV C-1 BA | RB | FT LT 230 kV CATU /CAMACARI IV C-1 BA | 061/2001 | IPCA | RMEL | REN 443/2011 | 2017-06-14 | 2047-06-17 | 5457.91 | 2025-06-01 | Ativa |  | SUBSTITUIÇÃO DE ISOLADORES DE VIDRO POR PORCELANA, EM ATENDIMENTO A RECOMENDAÇÃO RAP ONS 0053/2013, DA CHAVE SECCIONADORA, POSIÇÃO 34M1-2 DA SUB CATU * Melhoria autorizada sem RAP Prévia incluído no reajuste do Ciclo 2018 - 2019 *(Receita revisada em 06/07/2020) *(Receita revisada em 03/07/2024) | 0 | 0
AXIA Energia Nordeste | CATU | EL 230 kV CATU LT 230 kV CATU /CAMACARI IV C-1 BA | RB | FT LT 230 kV CATU /CAMACARI IV C-1 BA | 061/2001 | IPCA | RMEL | REN 443/2011 | 2017-10-04 | 2047-10-07 | 2569.27 | 2025-06-01 | Ativa |  | SUBTITUIÇÃO DE ISOLADORES SUPORTE DA CHAVE SECCIONADORA, POSIÇÃO 34M1-6 DA SUB CATU * Melhoria autorizada sem RAP Prévia incluído no reajuste do Ciclo 2018 - 2019 *(Receita revisada em 06/07/2020) *(Receita revisada em 03/07/2024) | 0 | 0
AXIA Energia Nordeste | CATU | EL 230 kV CATU LT 230 kV CATU /CAMACARI IV C-1 BA | RB | FT LT 230 kV CATU /CAMACARI IV C-1 BA | 061/2001 | IPCA | RMEL | REN 905/2020 | 2020-10-07 | 2047-05-01 | 152869.21 | 2025-06-01 | Ativa |  | Melhorias de Pequeno Porte sem RAP Prévia incluídas no processo de revisão da RAP das transmissoras prorrogadas de 2023, nos termos do Módulo 3 das Regras dos Serviços de Transmissão de Energia Elétrica. * Melhoria autorizada sem RAP Prévia incluído no reajuste do Ciclo 2024 - 2025 *(Receita revisada em 04/07/2024) | 0 | 0
AXIA Energia Nordeste | CATU | EL 230 kV CATU LT 230 kV ALAGOINHAS II /CATU C-1 BA | RB | FT LT 230 kV ALAGOINHAS II /CATU C-1 BA | 061/2001 | IPCA | RBSE | PRT 579/2012 | 2013-01-01 | 2043-01-01 | 218363.15 | 2025-06-01 | Ativa |  | *(RAP Portaria 579/2012 - Concessão prorrogada em 01/01/2013 – LEI 12783/2013 ) * Receita revisada no ciclo 2020-2021. * Receita revisada em 05-07-2024 | 0 | 0
AXIA Energia Nordeste | CATU | EL 230 kV CATU LT 230 kV ALAGOINHAS II /CATU C-1 BA | RB | FT LT 230 kV ALAGOINHAS II /CATU C-1 BA | 061/2001 | IPCA | RMEL | REN 443/2011 | 2017-09-21 | 2047-09-24 | 5472.35 | 2025-06-01 | Ativa |  | SUBTITUIÇÃO DE ISOLADORES SUPORTE DA CHAVE SECCIONADORA, POSIÇÃO 34L3-6 DA SUB CATU * Melhoria autorizada sem RAP Prévia incluído no reajuste do Ciclo 2018 - 2019 *(Receita revisada em 06/07/2020) *(Receita revisada em 03/07/2024) | 0 | 0
AXIA Energia Nordeste | CATU | EL 230 kV CATU LT 230 kV ALAGOINHAS II /CATU C-1 BA | RB | FT LT 230 kV ALAGOINHAS II /CATU C-1 BA | 061/2001 | IPCA | RMEL | REN 905/2020 | 2021-03-21 | 2045-03-20 | 183499.72 | 2025-06-01 | Ativa |  | Melhorias de Pequeno Porte sem RAP Prévia incluídas no processo de revisão da RAP das transmissoras prorrogadas de 2023, nos termos do Módulo 3 das Regras dos Serviços de Transmissão de Energia Elétrica. * Melhoria autorizada sem RAP Prévia incluído no reajuste do Ciclo 2024 - 2025 *(Receita revisada em 04/07/2024) | 0 | 0
AXIA Energia Nordeste | CATU | EL 230 kV CATU FERBASA | DIT |  | 061/2001 | IPCA | RPC | PRT 579/2012 | 2013-01-01 | 2043-01-01 | 218363.15 | 2025-06-01 | Ativa |  | *(RAP Portaria 579/2012 - Concessão prorrogada em 01/01/2013 – LEI 12783/2013 ) * Receita revisada no ciclo 2020-2021. * Receita revisada em 05-07-2024 | 0 | 0
AXIA Energia Nordeste | CATU | EL 230 kV CATU FERBASA | DIT |  | 061/2001 | IPCA | RMEL | REN 905/2020 | 2021-06-13 | 2043-02-05 | 137806.04 | 2025-06-01 | Ativa |  | Melhorias de Pequeno Porte sem RAP Prévia incluídas no processo de revisão da RAP das transmissoras prorrogadas de 2023, nos termos do Módulo 3 das Regras dos Serviços de Transmissão de Energia Elétrica. * Melhoria autorizada sem RAP Prévia incluído no reajuste do Ciclo 2024 - 2025 *(Receita revisada em 04/07/2024) | 0 | 0
AXIA Energia Nordeste | CATU | EL 13,8 kV CATU POJUCA 01Y5 | DIT |  | 061/2001 | IPCA | RPC | PRT 579/2012 | 2013-01-01 | 2043-01-01 | 52583.62 | 2025-06-01 | Ativa |  | *(RAP Portaria 579/2012 - Concessão prorrogada em 01/01/2013 – LEI 12783/2013 ) * Receita revisada no ciclo 2020-2021. * Receita revisada em 05-07-2024 | 0 | 0
AXIA Energia Nordeste | CATU | EL 13,8 kV CATU POJUCA 01Y5 | DIT |  | 061/2001 | IPCA | RPC | PRT 120/2016 | 2017-07-01 | 2028-06-30 | 147558.51 | 2025-06-01 | Ativa |  | Componente Financeiro apurado referente ao período de Janeiro/2013 a Junho/2017, com prazo de pagamento de 8 anos, conforme consta no § 3º e § 4º, do Art. 1º, da PRT 120/2016. * Receita revisada no ciclo 2020-2021. * Receita revisada em 05-07-2024 | 0 | 0
AXIA Energia Nordeste | CATU | EL 13,8 kV CATU POJUCA 01Y5 | DIT |  | 061/2001 | IPCA | RCDM | REA 5484/2015 | 2016-11-22 | 2048-08-19 | 26400.21 | 2025-06-01 | Ativa |  | EL 13,8 kV CATU DIST4 * Reforço autorizado sem RAP Prévia incluído no reajuste do Ciclo 2017 - 2018 *(Receita revisada em 06/07/2020) *(Receita revisada em 03/07/2024) | 0 | 0
AXIA Energia Nordeste | CATU | EL 13,8 kV CATU POJUCA 01Y5 | DIT |  | 061/2001 | IPCA | RCDM | REA 5484/2015 | 2016-11-21 | 2049-11-20 | 27984.66 | 2025-06-01 | Ativa |  | Substituição de disjuntor da EL POJUCA (21Y5) * Reforço autorizado sem RAP Prévia incluído no reajuste do Ciclo 2020 - 2021 *(Receita revisada em 03/07/2024) | 0 | 0
AXIA Energia Nordeste | CATU | EL 13,8 kV CATU POJUCA 01Y4 | DIT |  | 061/2001 | IPCA | RPC | PRT 579/2012 | 2013-01-01 | 2043-01-01 | 52583.62 | 2025-06-01 | Ativa |  | *(RAP Portaria 579/2012 - Concessão prorrogada em 01/01/2013 – LEI 12783/2013 ) * Receita revisada no ciclo 2020-2021. * Receita revisada em 05-07-2024 | 0 | 0
AXIA Energia Nordeste | CATU | EL 13,8 kV CATU POJUCA 01Y4 | DIT |  | 061/2001 | IPCA | RPC | PRT 120/2016 | 2017-07-01 | 2028-06-30 | 147558.51 | 2025-06-01 | Ativa |  | Componente Financeiro apurado referente ao período de Janeiro/2013 a Junho/2017, com prazo de pagamento de 8 anos, conforme consta no § 3º e § 4º, do Art. 1º, da PRT 120/2016. * Receita revisada no ciclo 2020-2021. * Receita revisada em 05-07-2024 | 0 | 0
AXIA Energia Nordeste | CATU | EL 13,8 kV CATU POJUCA 01Y4 | DIT |  | 061/2001 | IPCA | RCDM | REA 5484/2015 | 2016-11-22 | 2047-06-13 | 29404.2 | 2025-06-01 | Ativa |  | EL 13,8 kV CATU DIST3 * Reforço autorizado sem RAP Prévia incluído no reajuste do Ciclo 2017 - 2018 *(Receita revisada em 06/07/2020) *(Receita revisada em 03/07/2024) | 0 | 0
AXIA Energia Nordeste | CATU | EL 13,8 kV CATU POJUCA 01Y4 | DIT |  | 061/2001 | IPCA | RCDM | REA 5484/2015 | 2016-11-21 | 2049-11-20 | 27984.66 | 2025-06-01 | Ativa |  | Substituição de disjuntor da EL POJUCA (21Y4) * Reforço autorizado sem RAP Prévia incluído no reajuste do Ciclo 2020 - 2021 *(Receita revisada em 03/07/2024) | 0 | 0
AXIA Energia Nordeste | CATU | EL 13,8 kV CATU CID. CATU | DIT |  | 061/2001 | IPCA | RPC | PRT 579/2012 | 2013-01-01 | 2043-01-01 | 52583.62 | 2025-06-01 | Ativa |  | *(RAP Portaria 579/2012 - Concessão prorrogada em 01/01/2013 – LEI 12783/2013 ) * Receita revisada no ciclo 2020-2021. * Receita revisada em 05-07-2024 | 0 | 0
AXIA Energia Nordeste | CATU | EL 13,8 kV CATU CID. CATU | DIT |  | 061/2001 | IPCA | RPC | PRT 120/2016 | 2017-07-01 | 2028-06-30 | 147558.51 | 2025-06-01 | Ativa |  | Componente Financeiro apurado referente ao período de Janeiro/2013 a Junho/2017, com prazo de pagamento de 8 anos, conforme consta no § 3º e § 4º, do Art. 1º, da PRT 120/2016. * Receita revisada no ciclo 2020-2021. * Receita revisada em 05-07-2024 | 0 | 0
AXIA Energia Nordeste | CATU | EL 13,8 kV CATU CID. CATU | DIT |  | 061/2001 | IPCA | RCDM | REA 5484/2015 | 2016-11-22 | 2046-07-19 | 32408.19 | 2025-06-01 | Ativa |  | EL 13,8 kV CATU DIST2 * Reforço autorizado sem RAP Prévia incluído no reajuste do Ciclo 2017 - 2018 *(Receita revisada em 06/07/2020) *(Receita revisada em 03/07/2024) | 0 | 0
AXIA Energia Nordeste | CATU | EL 13,8 kV CATU CID. CATU | DIT |  | 061/2001 | IPCA | RCDM | REA 5484/2015 | 2016-11-21 | 2049-11-20 | 27984.66 | 2025-06-01 | Ativa |  | Substituição de disjuntor da EL CATU (21Y1) * Reforço autorizado sem RAP Prévia incluído no reajuste do Ciclo 2020 - 2021 *(Receita revisada em 03/07/2024) | 0 | 0
AXIA Energia Nordeste | CATU | EL 13,8 kV CATU CATU 01Y1 | DIT |  | 061/2001 | IPCA | RPC | PRT 579/2012 | 2013-01-01 | 2043-01-01 | 52583.62 | 2025-06-01 | Ativa |  | *(RAP Portaria 579/2012 - Concessão prorrogada em 01/01/2013 – LEI 12783/2013 ) * Receita revisada no ciclo 2020-2021. * Receita revisada em 05-07-2024 | 0 | 0
AXIA Energia Nordeste | CATU | EL 13,8 kV CATU CATU 01Y1 | DIT |  | 061/2001 | IPCA | RPC | PRT 120/2016 | 2017-07-01 | 2028-06-30 | 147558.51 | 2025-06-01 | Ativa |  | Componente Financeiro apurado referente ao período de Janeiro/2013 a Junho/2017, com prazo de pagamento de 8 anos, conforme consta no § 3º e § 4º, do Art. 1º, da PRT 120/2016. * Receita revisada no ciclo 2020-2021. * Receita revisada em 05-07-2024 | 0 | 0
AXIA Energia Nordeste | CATU | EL 13,8 kV CATU CATU 01Y1 | DIT |  | 061/2001 | IPCA | RCDM | REA 5484/2015 | 2016-11-22 | 2050-01-13 | 20778.67 | 2025-06-01 | Ativa |  | EL 13,8 kV CATU DIST1 * Reforço autorizado sem RAP Prévia incluído no reajuste do Ciclo 2017 - 2018 *(Receita revisada em 06/07/2020) *(Receita revisada em 03/07/2024) | 0 | 0
AXIA Energia Nordeste | CATU | EL 13,8 kV CATU CATU 01Y1 | DIT |  | 061/2001 | IPCA | RCDM | REA 5484/2015 | 2016-11-21 | 2049-11-20 | 27984.66 | 2025-06-01 | Ativa |  | Substituição de disjuntor da EL CIDADE CATU (21Y2) * Reforço autorizado sem RAP Prévia incluído no reajuste do Ciclo 2020 - 2021 *(Receita revisada em 03/07/2024) | 0 | 0
AXIA Energia Nordeste | CAUIPE | TT 69/0 kV CAUIPE TA2 CE | DIT |  | 061/2001 | IPCA | RPC | PRT 579/2012 | 2013-01-01 | 2043-01-01 | 88456.08 | 2025-06-01 | Ativa |  | *(RAP Portaria 579/2012 - Concessão prorrogada em 01/01/2013 – LEI 12783/2013 ) * Receita revisada no ciclo 2020-2021. * Receita revisada em 05-07-2024 | 0 | 0
AXIA Energia Nordeste | CAUIPE | TT 69/0 kV CAUIPE TA1 CE | DIT |  | 061/2001 | IPCA | RPC | PRT 579/2012 | 2013-01-01 | 2043-01-01 | 88456.08 | 2025-06-01 | Ativa |  | *(RAP Portaria 579/2012 - Concessão prorrogada em 01/01/2013 – LEI 12783/2013 ) * Receita revisada no ciclo 2020-2021. * Receita revisada em 05-07-2024 | 0 | 0
AXIA Energia Nordeste | CAUIPE | TT 69/0 kV CAUIPE TA1 CE | DIT |  | 061/2001 | IPCA | RPC | PRT 120/2016 | 2017-07-01 | 2028-06-30 | 248222.69 | 2025-06-01 | Ativa |  | Componente Financeiro apurado referente ao período de Janeiro/2013 a Junho/2017, com prazo de pagamento de 8 anos, conforme consta no § 3º e § 4º, do Art. 1º, da PRT 120/2016. * Receita revisada no ciclo 2020-2021. * Receita revisada em 05-07-2024 | 0 | 0
AXIA Energia Nordeste | CAUIPE | TT 69/0 kV CAUIPE TA1 CE | DIT |  | 061/2001 | IPCA | RPC | PRT 120/2016 | 2017-07-01 | 2042-12-31 | 228831 | 2025-06-01 | Ativa |  | Parcela de RAP calculada de acordo com a PRT 120/2016 e incluída a partir do ciclo 2017-2018. * Receita revisada provisoriamente no reajuste do ciclo 2018-2019. * Receita revisada no ciclo 2020-2021. * Receita revisada em 05-07-2024 | 0 | 0
AXIA Energia Nordeste | CAUIPE | TR 69/13,8 kV CAUIPE TR1 CE | RB | FT MG 230 kV CAUIPE MG1 CE | 061/2001 | IPCA | RBSE | PRT 579/2012 | 2013-01-01 | 2043-01-01 | 27249.34 | 2025-06-01 | Ativa |  | *(RAP Portaria 579/2012 - Concessão prorrogada em 01/01/2013 – LEI 12783/2013 ) * Receita revisada no ciclo 2020-2021. * Receita revisada em 05-07-2024 | 0 | 0
AXIA Energia Nordeste | CAUIPE | TR 230/69 kV CAUIPE TR3 CE | RBF | FT TR 230/69 kV CAUIPE TR3 CE | 061/2001 | IPCA | RBNI | REA 2968/2011 | 2018-06-17 | 2052-12-13 | 2009323.24 | 2025-06-01 | Ativa | T2011-031 | Instalar, na SE Cauípe, o 3° transformador 230/69 kV - 100 MVA. *(Inclui alterações estabelecidas pela Lei 12.783/2013) *(Receita revisada em 03/07/2024) | 0 | 0
AXIA Energia Nordeste | CAUIPE | TR 230/69 kV CAUIPE TR2 CE | RBF | FT TR 230/69 kV CAUIPE TR2 CE | 061/2001 | IPCA | RBSE | PRT 579/2012 | 2013-01-01 | 2043-01-01 | 353311.72 | 2025-06-01 | Ativa |  | *(RAP Portaria 579/2012 - Concessão prorrogada em 01/01/2013 – LEI 12783/2013 ) * Receita revisada no ciclo 2020-2021. * Receita revisada em 05-07-2024 | 0 | 0
AXIA Energia Nordeste | CAUIPE | TR 230/69 kV CAUIPE TR1 CE | RBF | FT TR 230/69 kV CAUIPE TR1 CE | 061/2001 | IPCA | RBSE | PRT 579/2012 | 2013-01-01 | 2043-01-01 | 353311.72 | 2025-06-01 | Ativa |  | *(RAP Portaria 579/2012 - Concessão prorrogada em 01/01/2013 – LEI 12783/2013 ) * Receita revisada no ciclo 2020-2021. * Receita revisada em 05-07-2024 | 0 | 0
AXIA Energia Nordeste | CAUIPE | TR 230/69 kV CAUIPE TR1 CE | RBF | FT TR 230/69 kV CAUIPE TR1 CE | 061/2001 | IPCA | RBSE | PRT 120/2016 | 2017-07-01 | 2028-06-30 | 991452.39 | 2025-06-01 | Ativa |  | Componente Financeiro apurado referente ao período de Janeiro/2013 a Junho/2017, com prazo de pagamento de 8 anos, conforme consta no § 3º e § 4º, do Art. 1º, da PRT 120/2016. * Receita revisada no ciclo 2020-2021. * Receita revisada em 05-07-2024 | 0 | 0
AXIA Energia Nordeste | CAUIPE | TR 230/69 kV CAUIPE TR1 CE | RBF | FT TR 230/69 kV CAUIPE TR1 CE | 061/2001 | IPCA | RBSE | PRT 120/2016 | 2017-07-01 | 2042-12-31 | 913997.96 | 2025-06-01 | Ativa |  | Parcela de RAP calculada de acordo com a PRT 120/2016 e incluída a partir do ciclo 2017-2018. * Receita revisada provisoriamente no reajuste do ciclo 2018-2019. * Receita revisada no ciclo 2020-2021. * Receita revisada em 05-07-2024 | 0 | 0
AXIA Energia Nordeste | CAUIPE | MG 230 kV CAUIPE MG1 CE | RB | FT MG 230 kV CAUIPE MG1 CE | 061/2001 | IPCA | RBSE | PRT 579/2012 | 2013-01-01 | 2043-01-01 | 529279.52 | 2025-06-01 | Ativa |  | *(RAP Portaria 579/2012 - Concessão prorrogada em 01/01/2013 – LEI 12783/2013 ) * Receita revisada no ciclo 2020-2021. * Receita revisada em 05-07-2024 | 0 | 0
AXIA Energia Nordeste | CAUIPE | MG 230 kV CAUIPE MG1 CE | RB | FT MG 230 kV CAUIPE MG1 CE | 061/2001 | IPCA | RMEL | REN 643/2014 | 2013-10-31 | 2030-10-30 | 21199.53 | 2025-06-01 | Ativa |  | SUBSTITUIÇÃO DE BANCOS DE BATERIAS 800A1 E 800A2 DE 125 Vcc. Incluído no reajuste ciclo 2015-2016. *(Receita revisada em 06/07/2020) *(Receita revisada em 03/07/2024) | 0 | 0
AXIA Energia Nordeste | CAUIPE | MG 230 kV CAUIPE MG1 CE | RB | FT MG 230 kV CAUIPE MG1 CE | 061/2001 | IPCA | RBSE | PRT 120/2016 | 2017-07-01 | 2028-06-30 | 1485247.78 | 2025-06-01 | Ativa |  | Componente Financeiro apurado referente ao período de Janeiro/2013 a Junho/2017, com prazo de pagamento de 8 anos, conforme consta no § 3º e § 4º, do Art. 1º, da PRT 120/2016. * Receita revisada no ciclo 2020-2021. * Receita revisada em 05-07-2024 | 0 | 0
AXIA Energia Nordeste | CAUIPE | MG 230 kV CAUIPE MG1 CE | RB | FT MG 230 kV CAUIPE MG1 CE | 061/2001 | IPCA | RBSE | PRT 120/2016 | 2017-07-01 | 2042-12-31 | 1369216.98 | 2025-06-01 | Ativa |  | Parcela de RAP calculada de acordo com a PRT 120/2016 e incluída a partir do ciclo 2017-2018. * Receita revisada provisoriamente no reajuste do ciclo 2018-2019. * Receita revisada no ciclo 2020-2021. * Receita revisada em 05-07-2024 | 0 | 0
AXIA Energia Nordeste | CAUIPE | MG 230 kV CAUIPE MG1 CE | RB | FT MG 230 kV CAUIPE MG1 CE | 061/2001 | IPCA | RMEL | REN 443/2011 | 2016-07-09 | 2033-07-08 | 7076.54 | 2025-06-01 | Ativa |  | Implantação de Banco de Baterias * Melhoria autorizada sem RAP Prévia incluído no reajuste do Ciclo 2017 - 2018 *(Receita revisada em 06/07/2020) *(Receita revisada em 03/07/2024) | 0 | 0
AXIA Energia Nordeste | CAUIPE | MG 230 kV CAUIPE MG1 CE | RB | FT MG 230 kV CAUIPE MG1 CE | 061/2001 | IPCA | RMEL | REN 905/2020 | 2022-04-18 | 2039-05-20 | 350060.94 | 2025-06-01 | Ativa |  | Melhorias de Pequeno Porte sem RAP Prévia incluídas no processo de revisão da RAP das transmissoras prorrogadas de 2023, nos termos do Módulo 3 das Regras dos Serviços de Transmissão de Energia Elétrica. * Melhoria autorizada sem RAP Prévia incluído no reajuste do Ciclo 2024 - 2025 *(Receita revisada em 04/07/2024) | 0 | 0
AXIA Energia Nordeste | CAUIPE | MC 69 kV TT 69/0 kV CAUIPE TA2 CE | DIT |  | 061/2001 | IPCA | RPC | PRT 579/2012 | 2013-01-01 | 2043-01-01 | 26220.17 | 2025-06-01 | Ativa |  | *(RAP Portaria 579/2012 - Concessão prorrogada em 01/01/2013 – LEI 12783/2013 ) * Receita revisada no ciclo 2020-2021. * Receita revisada em 05-07-2024 | 0 | 0
AXIA Energia Nordeste | CAUIPE | MC 69 kV TT 69/0 kV CAUIPE TA1 CE | DIT |  | 061/2001 | IPCA | RPC | PRT 579/2012 | 2013-01-01 | 2043-01-01 | 26220.17 | 2025-06-01 | Ativa |  | *(RAP Portaria 579/2012 - Concessão prorrogada em 01/01/2013 – LEI 12783/2013 ) * Receita revisada no ciclo 2020-2021. * Receita revisada em 05-07-2024 | 0 | 0
AXIA Energia Nordeste | CAUIPE | MC 69 kV TR 69/13,8 kV CAUIPE TR1 CE | RB | FT MG 230 kV CAUIPE MG1 CE | 061/2001 | IPCA | RBSE | PRT 579/2012 | 2013-01-01 | 2043-01-01 | 62693.84 | 2025-06-01 | Ativa |  | *(RAP Portaria 579/2012 - Concessão prorrogada em 01/01/2013 – LEI 12783/2013 ) * Receita revisada no ciclo 2020-2021. * Receita revisada em 05-07-2024 | 0 | 0
AXIA Energia Nordeste | CAUIPE | MC 69 kV TR 230/69 kV CAUIPE TR3 CE | RBF | FT TR 230/69 kV CAUIPE TR3 CE | 061/2001 | IPCA | RBNI | REA 2968/2011 | 2018-06-17 | 2048-03-13 | 535652.84 | 2025-06-01 | Ativa | T2011-031 | Instalar, na SE Cauípe, um módulo de conexão, em 69 kV, arranjo barra principal e transferência, para o 3° transformador 230/69 kV - 100 MVA. *(Inclui alterações estabelecidas pela Lei 12.783/2013) *(Receita revisada em 03/07/2024) | 0 | 0
AXIA Energia Nordeste | CAUIPE | MC 69 kV TR 230/69 kV CAUIPE TR2 CE | RBF | FT TR 230/69 kV CAUIPE TR2 CE | 061/2001 | IPCA | RBSE | PRT 579/2012 | 2013-01-01 | 2043-01-01 | 62693.84 | 2025-06-01 | Ativa |  | *(RAP Portaria 579/2012 - Concessão prorrogada em 01/01/2013 – LEI 12783/2013 ) * Receita revisada no ciclo 2020-2021. * Receita revisada em 05-07-2024 | 0 | 0
AXIA Energia Nordeste | CAUIPE | MC 69 kV TR 230/69 kV CAUIPE TR2 CE | RBF | FT TR 230/69 kV CAUIPE TR2 CE | 061/2001 | IPCA | RMEL | REN 905/2020 | 2022-12-28 | 2050-12-27 | 2342.9 | 2025-06-01 | Ativa |  | Melhorias de Pequeno Porte sem RAP Prévia incluídas no processo de revisão da RAP das transmissoras prorrogadas de 2023, nos termos do Módulo 3 das Regras dos Serviços de Transmissão de Energia Elétrica. * Melhoria autorizada sem RAP Prévia incluído no reajuste do Ciclo 2024 - 2025 *(Receita revisada em 04/07/2024) | 0 | 0
AXIA Energia Nordeste | CAUIPE | MC 69 kV TR 230/69 kV CAUIPE TR1 CE | RBF | FT TR 230/69 kV CAUIPE TR1 CE | 061/2001 | IPCA | RBSE | PRT 579/2012 | 2013-01-01 | 2043-01-01 | 62693.84 | 2025-06-01 | Ativa |  | *(RAP Portaria 579/2012 - Concessão prorrogada em 01/01/2013 – LEI 12783/2013 ) * Receita revisada no ciclo 2020-2021. * Receita revisada em 05-07-2024 | 0 | 0
AXIA Energia Nordeste | CAUIPE | MC 69 kV TR 230/69 kV CAUIPE TR1 CE | RBF | FT TR 230/69 kV CAUIPE TR1 CE | 061/2001 | IPCA | RBSE | PRT 120/2016 | 2017-07-01 | 2028-06-30 | 175929.5 | 2025-06-01 | Ativa |  | Componente Financeiro apurado referente ao período de Janeiro/2013 a Junho/2017, com prazo de pagamento de 8 anos, conforme consta no § 3º e § 4º, do Art. 1º, da PRT 120/2016. * Receita revisada no ciclo 2020-2021. * Receita revisada em 05-07-2024 | 0 | 0
AXIA Energia Nordeste | CAUIPE | MC 69 kV TR 230/69 kV CAUIPE TR1 CE | RBF | FT TR 230/69 kV CAUIPE TR1 CE | 061/2001 | IPCA | RBSE | PRT 120/2016 | 2017-07-01 | 2042-12-31 | 162185.5 | 2025-06-01 | Ativa |  | Parcela de RAP calculada de acordo com a PRT 120/2016 e incluída a partir do ciclo 2017-2018. * Receita revisada provisoriamente no reajuste do ciclo 2018-2019. * Receita revisada no ciclo 2020-2021. * Receita revisada em 05-07-2024 | 0 | 0
AXIA Energia Nordeste | CAUIPE | MC 69 kV TR 230/69 kV CAUIPE TR1 CE | RBF | FT TR 230/69 kV CAUIPE TR1 CE | 061/2001 | IPCA | RMEL | REN 905/2020 | 2022-07-10 | 2051-12-10 | 16060.42 | 2025-06-01 | Ativa |  | Melhorias de Pequeno Porte sem RAP Prévia incluídas no processo de revisão da RAP das transmissoras prorrogadas de 2023, nos termos do Módulo 3 das Regras dos Serviços de Transmissão de Energia Elétrica. * Melhoria autorizada sem RAP Prévia incluído no reajuste do Ciclo 2024 - 2025 *(Receita revisada em 04/07/2024) | 0 | 0
AXIA Energia Nordeste | CAUIPE | MC 230 kV TR 230/69 kV CAUIPE TR3 CE | RBF | FT TR 230/69 kV CAUIPE TR3 CE | 061/2001 | IPCA | RBNI | REA 2968/2011 | 2018-06-17 | 2048-08-01 | 1383684.94 | 2025-06-01 | Ativa | T2011-031 | Instalar, na SE Cauípe, um módulo de conexão, em 230 kV, arranjo barra principal e transferência, para o 3° transformador 230/69 kV - 100 MVA. *(Inclui alterações estabelecidas pela Lei 12.783/2013) *(Receita revisada em 03/07/2024) | 0 | 0
AXIA Energia Nordeste | CAUIPE | MC 230 kV TR 230/69 kV CAUIPE TR2 CE | RBF | FT TR 230/69 kV CAUIPE TR2 CE | 061/2001 | IPCA | RBSE | PRT 579/2012 | 2013-01-01 | 2043-01-01 | 146363.13 | 2025-06-01 | Ativa |  | *(RAP Portaria 579/2012 - Concessão prorrogada em 01/01/2013 – LEI 12783/2013 ) * Receita revisada no ciclo 2020-2021. * Receita revisada em 05-07-2024 | 0 | 0
AXIA Energia Nordeste | CAUIPE | MC 230 kV TR 230/69 kV CAUIPE TR1 CE | RBF | FT TR 230/69 kV CAUIPE TR1 CE | 061/2001 | IPCA | RBSE | PRT 579/2012 | 2013-01-01 | 2043-01-01 | 146363.13 | 2025-06-01 | Ativa |  | *(RAP Portaria 579/2012 - Concessão prorrogada em 01/01/2013 – LEI 12783/2013 ) * Receita revisada no ciclo 2020-2021. * Receita revisada em 05-07-2024 | 0 | 0
AXIA Energia Nordeste | CAUIPE | MC 230 kV TR 230/69 kV CAUIPE TR1 CE | RBF | FT TR 230/69 kV CAUIPE TR1 CE | 061/2001 | IPCA | RBSE | PRT 120/2016 | 2017-07-01 | 2028-06-30 | 410719.67 | 2025-06-01 | Ativa |  | Componente Financeiro apurado referente ao período de Janeiro/2013 a Junho/2017, com prazo de pagamento de 8 anos, conforme consta no § 3º e § 4º, do Art. 1º, da PRT 120/2016. * Receita revisada no ciclo 2020-2021. * Receita revisada em 05-07-2024 | 0 | 0
AXIA Energia Nordeste | CAUIPE | MC 230 kV TR 230/69 kV CAUIPE TR1 CE | RBF | FT TR 230/69 kV CAUIPE TR1 CE | 061/2001 | IPCA | RBSE | PRT 120/2016 | 2017-07-01 | 2042-12-31 | 378633.35 | 2025-06-01 | Ativa |  | Parcela de RAP calculada de acordo com a PRT 120/2016 e incluída a partir do ciclo 2017-2018. * Receita revisada provisoriamente no reajuste do ciclo 2018-2019. * Receita revisada no ciclo 2020-2021. * Receita revisada em 05-07-2024 | 0 | 0
AXIA Energia Nordeste | CAUIPE | MC 230 kV TR 230/69 kV CAUIPE TR1 CE | RBF | FT TR 230/69 kV CAUIPE TR1 CE | 061/2001 | IPCA | RMEL | REN 905/2020 | 2021-06-09 | 2049-06-08 | 5020.58 | 2025-06-01 | Ativa |  | Melhorias de Pequeno Porte sem RAP Prévia incluídas no processo de revisão da RAP das transmissoras prorrogadas de 2023, nos termos do Módulo 3 das Regras dos Serviços de Transmissão de Energia Elétrica. * Melhoria autorizada sem RAP Prévia incluído no reajuste do Ciclo 2024 - 2025 *(Receita revisada em 04/07/2024) | 0 | 0
AXIA Energia Nordeste | CAUIPE | IB 69 kV MG 230 kV CAUIPE MG1 CE IB1 | DIT |  | 061/2001 | IPCA | RPC | PRT 579/2012 | 2013-01-01 | 2043-01-01 | 42137.4 | 2025-06-01 | Ativa |  | *(RAP Portaria 579/2012 - Concessão prorrogada em 01/01/2013 – LEI 12783/2013 ) * Receita revisada no ciclo 2020-2021. * Receita revisada em 05-07-2024 | 0 | 0
AXIA Energia Nordeste | CAUIPE | IB 69 kV MG 230 kV CAUIPE MG1 CE IB1 | DIT |  | 061/2001 | IPCA | RPC | PRT 120/2016 | 2017-07-01 | 2028-06-30 | 118244.66 | 2025-06-01 | Ativa |  | Componente Financeiro apurado referente ao período de Janeiro/2013 a Junho/2017, com prazo de pagamento de 8 anos, conforme consta no § 3º e § 4º, do Art. 1º, da PRT 120/2016. * Receita revisada no ciclo 2020-2021. * Receita revisada em 05-07-2024 | 0 | 0
AXIA Energia Nordeste | CAUIPE | IB 69 kV MG 230 kV CAUIPE MG1 CE IB1 | DIT |  | 061/2001 | IPCA | RPC | PRT 120/2016 | 2017-07-01 | 2042-12-31 | 109007.13 | 2025-06-01 | Ativa |  | Parcela de RAP calculada de acordo com a PRT 120/2016 e incluída a partir do ciclo 2017-2018. * Receita revisada provisoriamente no reajuste do ciclo 2018-2019. * Receita revisada no ciclo 2020-2021. * Receita revisada em 05-07-2024 | 0 | 0
AXIA Energia Nordeste | CAUIPE | IB 230 kV MG 230 kV CAUIPE MG1 CE IB1 | RB | FT MG 230 kV CAUIPE MG1 CE | 061/2001 | IPCA | RBSE | PRT 579/2012 | 2013-01-01 | 2043-01-01 | 115837.43 | 2025-06-01 | Ativa |  | *(RAP Portaria 579/2012 - Concessão prorrogada em 01/01/2013 – LEI 12783/2013 ) * Receita revisada no ciclo 2020-2021. * Receita revisada em 05-07-2024 | 0 | 0
AXIA Energia Nordeste | CAUIPE | EL 69 kV CAUIPE DIST7 | DIT |  | 061/2001 | IPCA | RPC | PRT 579/2012 | 2013-01-01 | 2043-01-01 | 73293.67 | 2025-06-01 | Ativa |  | *(RAP Portaria 579/2012 - Concessão prorrogada em 01/01/2013 – LEI 12783/2013 ) * Receita revisada no ciclo 2020-2021. * Receita revisada em 05-07-2024 | 0 | 0
AXIA Energia Nordeste | CAUIPE | EL 69 kV CAUIPE DIST6 | DIT |  | 061/2001 | IPCA | RPC | PRT 579/2012 | 2013-01-01 | 2043-01-01 | 73293.67 | 2025-06-01 | Ativa |  | *(RAP Portaria 579/2012 - Concessão prorrogada em 01/01/2013 – LEI 12783/2013 ) * Receita revisada no ciclo 2020-2021. * Receita revisada em 05-07-2024 | 0 | 0
AXIA Energia Nordeste | CAUIPE | EL 69 kV CAUIPE DIST6 | DIT |  | 061/2001 | IPCA | RPC | PRT 120/2016 | 2017-07-01 | 2028-06-30 | 205674.41 | 2025-06-01 | Ativa |  | Componente Financeiro apurado referente ao período de Janeiro/2013 a Junho/2017, com prazo de pagamento de 8 anos, conforme consta no § 3º e § 4º, do Art. 1º, da PRT 120/2016. * Receita revisada no ciclo 2020-2021. * Receita revisada em 05-07-2024 | 0 | 0
AXIA Energia Nordeste | CAUIPE | EL 69 kV CAUIPE DIST6 | DIT |  | 061/2001 | IPCA | RPC | PRT 120/2016 | 2017-07-01 | 2042-12-31 | 189606.68 | 2025-06-01 | Ativa |  | Parcela de RAP calculada de acordo com a PRT 120/2016 e incluída a partir do ciclo 2017-2018. * Receita revisada provisoriamente no reajuste do ciclo 2018-2019. * Receita revisada no ciclo 2020-2021. * Receita revisada em 05-07-2024 | 0 | 0
AXIA Energia Nordeste | CAUIPE | EL 69 kV CAUIPE DIST5 | DIT |  | 061/2001 | IPCA | RPC | PRT 579/2012 | 2013-01-01 | 2043-01-01 | 73293.67 | 2025-06-01 | Ativa |  | *(RAP Portaria 579/2012 - Concessão prorrogada em 01/01/2013 – LEI 12783/2013 ) * Receita revisada no ciclo 2020-2021. * Receita revisada em 05-07-2024 | 0 | 0
AXIA Energia Nordeste | CAUIPE | EL 69 kV CAUIPE DIST5 | DIT |  | 061/2001 | IPCA | RPC | PRT 120/2016 | 2017-07-01 | 2028-06-30 | 205674.41 | 2025-06-01 | Ativa |  | Componente Financeiro apurado referente ao período de Janeiro/2013 a Junho/2017, com prazo de pagamento de 8 anos, conforme consta no § 3º e § 4º, do Art. 1º, da PRT 120/2016. * Receita revisada no ciclo 2020-2021. * Receita revisada em 05-07-2024 | 0 | 0
AXIA Energia Nordeste | CAUIPE | EL 69 kV CAUIPE DIST5 | DIT |  | 061/2001 | IPCA | RPC | PRT 120/2016 | 2017-07-01 | 2042-12-31 | 189606.68 | 2025-06-01 | Ativa |  | Parcela de RAP calculada de acordo com a PRT 120/2016 e incluída a partir do ciclo 2017-2018. * Receita revisada provisoriamente no reajuste do ciclo 2018-2019. * Receita revisada no ciclo 2020-2021. * Receita revisada em 05-07-2024 | 0 | 0
AXIA Energia Nordeste | CAUIPE | EL 69 kV CAUIPE DIST4 | DIT |  | 061/2001 | IPCA | RPC | PRT 579/2012 | 2013-01-01 | 2043-01-01 | 73293.67 | 2025-06-01 | Ativa |  | *(RAP Portaria 579/2012 - Concessão prorrogada em 01/01/2013 – LEI 12783/2013 ) * Receita revisada no ciclo 2020-2021. * Receita revisada em 05-07-2024 | 0 | 0
AXIA Energia Nordeste | CAUIPE | EL 69 kV CAUIPE DIST4 | DIT |  | 061/2001 | IPCA | RPC | PRT 120/2016 | 2017-07-01 | 2028-06-30 | 205674.41 | 2025-06-01 | Ativa |  | Componente Financeiro apurado referente ao período de Janeiro/2013 a Junho/2017, com prazo de pagamento de 8 anos, conforme consta no § 3º e § 4º, do Art. 1º, da PRT 120/2016. * Receita revisada no ciclo 2020-2021. * Receita revisada em 05-07-2024 | 0 | 0
AXIA Energia Nordeste | CAUIPE | EL 69 kV CAUIPE DIST4 | DIT |  | 061/2001 | IPCA | RPC | PRT 120/2016 | 2017-07-01 | 2042-12-31 | 189606.68 | 2025-06-01 | Ativa |  | Parcela de RAP calculada de acordo com a PRT 120/2016 e incluída a partir do ciclo 2017-2018. * Receita revisada provisoriamente no reajuste do ciclo 2018-2019. * Receita revisada no ciclo 2020-2021. * Receita revisada em 05-07-2024 | 0 | 0
AXIA Energia Nordeste | CAUIPE | EL 69 kV CAUIPE DIST3 | DIT |  | 061/2001 | IPCA | RPC | PRT 579/2012 | 2013-01-01 | 2043-01-01 | 73293.67 | 2025-06-01 | Ativa |  | *(RAP Portaria 579/2012 - Concessão prorrogada em 01/01/2013 – LEI 12783/2013 ) * Receita revisada no ciclo 2020-2021. * Receita revisada em 05-07-2024 | 0 | 0
AXIA Energia Nordeste | CAUIPE | EL 69 kV CAUIPE DIST3 | DIT |  | 061/2001 | IPCA | RPC | PRT 120/2016 | 2017-07-01 | 2028-06-30 | 205674.41 | 2025-06-01 | Ativa |  | Componente Financeiro apurado referente ao período de Janeiro/2013 a Junho/2017, com prazo de pagamento de 8 anos, conforme consta no § 3º e § 4º, do Art. 1º, da PRT 120/2016. * Receita revisada no ciclo 2020-2021. * Receita revisada em 05-07-2024 | 0 | 0
AXIA Energia Nordeste | CAUIPE | EL 69 kV CAUIPE DIST3 | DIT |  | 061/2001 | IPCA | RPC | PRT 120/2016 | 2017-07-01 | 2042-12-31 | 189606.68 | 2025-06-01 | Ativa |  | Parcela de RAP calculada de acordo com a PRT 120/2016 e incluída a partir do ciclo 2017-2018. * Receita revisada provisoriamente no reajuste do ciclo 2018-2019. * Receita revisada no ciclo 2020-2021. * Receita revisada em 05-07-2024 | 0 | 0
AXIA Energia Nordeste | CAUIPE | EL 69 kV CAUIPE DIST2 | DIT |  | 061/2001 | IPCA | RPC | PRT 579/2012 | 2013-01-01 | 2043-01-01 | 73293.67 | 2025-06-01 | Ativa |  | *(RAP Portaria 579/2012 - Concessão prorrogada em 01/01/2013 – LEI 12783/2013 ) * Receita revisada no ciclo 2020-2021. * Receita revisada em 05-07-2024 | 0 | 0
AXIA Energia Nordeste | CAUIPE | EL 69 kV CAUIPE DIST1 | DIT |  | 061/2001 | IPCA | RPC | PRT 579/2012 | 2013-01-01 | 2043-01-01 | 73293.67 | 2025-06-01 | Ativa |  | *(RAP Portaria 579/2012 - Concessão prorrogada em 01/01/2013 – LEI 12783/2013 ) * Receita revisada no ciclo 2020-2021. * Receita revisada em 05-07-2024 | 0 | 0
AXIA Energia Nordeste | CAUIPE | EL 230 kV CAUIPE LT 230 kV CAUIPE /SOBRAL II C-1 CE | RB | FT LT 230 kV CAUIPE /SOBRAL II C-1 CE | 061/2001 | IPCA | RBNI | REA 2460/2010 | 2013-11-21 | 2044-02-23 | 240935.49 | 2025-06-01 | Ativa | T2009-117 | Adequação do módulo de manobra entrada de linha, na SE Cauípe, em 230 kV associado às adequações na LT 230 kV Cauípe - Sobral II C1. *(Inclui alterações estabelecidas pela Lei 12.783/2013) *(Receita revisada em 06/07/2020) *(Receita revisada em 03/07/2024) | 0 | 0
AXIA Energia Nordeste | CAUIPE | EL 230 kV CAUIPE LT 230 kV CAUIPE /SOBRAL II C-1 CE | RB | FT LT 230 kV CAUIPE /SOBRAL II C-1 CE | 061/2001 | IPCA | RBSE | PRT 579/2012 | 2013-01-01 | 2043-01-01 | 212712.45 | 2025-06-01 | Ativa |  | *(RAP Portaria 579/2012 - Concessão prorrogada em 01/01/2013 – LEI 12783/2013 ) * Receita revisada no ciclo 2020-2021. * Receita revisada em 05-07-2024 | 0 | 0
AXIA Energia Nordeste | CAUIPE | EL 230 kV CAUIPE LT 230 kV CAUIPE /SOBRAL II C-1 CE | RB | FT LT 230 kV CAUIPE /SOBRAL II C-1 CE | 061/2001 | IPCA | RBSE | PRT 120/2016 | 2017-07-01 | 2028-06-30 | 596907.06 | 2025-06-01 | Ativa |  | Componente Financeiro apurado referente ao período de Janeiro/2013 a Junho/2017, com prazo de pagamento de 8 anos, conforme consta no § 3º e § 4º, do Art. 1º, da PRT 120/2016. * Receita revisada no ciclo 2020-2021. * Receita revisada em 05-07-2024 | 0 | 0
AXIA Energia Nordeste | CAUIPE | EL 230 kV CAUIPE LT 230 kV CAUIPE /SOBRAL II C-1 CE | RB | FT LT 230 kV CAUIPE /SOBRAL II C-1 CE | 061/2001 | IPCA | RBSE | PRT 120/2016 | 2017-07-01 | 2042-12-31 | 550275.38 | 2025-06-01 | Ativa |  | Parcela de RAP calculada de acordo com a PRT 120/2016 e incluída a partir do ciclo 2017-2018. * Receita revisada provisoriamente no reajuste do ciclo 2018-2019. * Receita revisada no ciclo 2020-2021. * Receita revisada em 05-07-2024 | 0 | 0
AXIA Energia Nordeste | CAUIPE | EL 230 kV CAUIPE LT 230 kV CAUIPE /MARACANAU C-1 CE | RB | FT LT 230 kV CAUIPE /MARACANAU C-1 CE | 061/2001 | IPCA | RBSE | PRT 579/2012 | 2013-01-01 | 2043-01-01 | 212712.45 | 2025-06-01 | Ativa |  | *(RAP Portaria 579/2012 - Concessão prorrogada em 01/01/2013 – LEI 12783/2013 ) * Receita revisada no ciclo 2020-2021. * Receita revisada em 05-07-2024 | 0 | 0
AXIA Energia Nordeste | CAUIPE | EL 230 kV CAUIPE LT 230 kV CAUIPE /MARACANAU C-1 CE | RB | FT LT 230 kV CAUIPE /MARACANAU C-1 CE | 061/2001 | IPCA | RMEL | REN 643/2014 | 2014-08-16 | 2045-08-24 | 17585.19 | 2025-06-01 | Ativa |  | Revitalização Necessária: SUBSTITUIÇÃO DOS TC 94S1 FASE A. Incluído no recurso contra a REH 2.098/2016. *(Receita revisada em 06/07/2020) *(Receita revisada em 03/07/2024) | 0 | 0
AXIA Energia Nordeste | CAUIPE | EL 230 kV CAUIPE LT 230 kV CAUIPE /MARACANAU C-1 CE | RB | FT LT 230 kV CAUIPE /MARACANAU C-1 CE | 061/2001 | IPCA | RBSE | PRT 120/2016 | 2017-07-01 | 2028-06-30 | 596907.06 | 2025-06-01 | Ativa |  | Componente Financeiro apurado referente ao período de Janeiro/2013 a Junho/2017, com prazo de pagamento de 8 anos, conforme consta no § 3º e § 4º, do Art. 1º, da PRT 120/2016. * Receita revisada no ciclo 2020-2021. * Receita revisada em 05-07-2024 | 0 | 0
AXIA Energia Nordeste | CAUIPE | EL 230 kV CAUIPE LT 230 kV CAUIPE /MARACANAU C-1 CE | RB | FT LT 230 kV CAUIPE /MARACANAU C-1 CE | 061/2001 | IPCA | RBSE | PRT 120/2016 | 2017-07-01 | 2042-12-31 | 550275.38 | 2025-06-01 | Ativa |  | Parcela de RAP calculada de acordo com a PRT 120/2016 e incluída a partir do ciclo 2017-2018. * Receita revisada provisoriamente no reajuste do ciclo 2018-2019. * Receita revisada no ciclo 2020-2021. * Receita revisada em 05-07-2024 | 0 | 0
AXIA Energia Nordeste | CAUIPE | EL 230 kV CAUIPE LT 230 kV CAUIPE /MARACANAU C-1 CE | RB | FT LT 230 kV CAUIPE /MARACANAU C-1 CE | 061/2001 | IPCA | RBNI | REA 5861/2016 | 2016-06-10 | 2044-06-09 | 21851.09 | 2025-06-01 | Ativa |  | EL 230 kV CAUIPE LT 230 kV CAUIPE /FORTALEZA II C-3 CE * Reforço autorizado sem RAP Prévia incluído no reajuste do Ciclo 2017 - 2018 *(Receita revisada em 06/07/2020) *(Receita revisada em 03/07/2024) | 0 | 0
AXIA Energia Nordeste | CAUIPE | EL 230 kV CAUIPE LT 230 kV CAUIPE /MARACANAU C-1 CE | RB | FT LT 230 kV CAUIPE /MARACANAU C-1 CE | 061/2001 | IPCA | RMEL | REN 905/2020 | 2018-06-11 | 2048-06-13 | 18790.88 | 2025-06-01 | Ativa |  | Melhorias de Pequeno Porte sem RAP Prévia incluídas no processo de revisão da RAP das transmissoras prorrogadas de 2023, nos termos do Módulo 3 das Regras dos Serviços de Transmissão de Energia Elétrica. * Melhoria autorizada sem RAP Prévia incluído no reajuste do Ciclo 2024 - 2025 *(Receita revisada em 04/07/2024) | 0 | 0
AXIA Energia Nordeste | CAUIPE | EL 230 kV CAUIPE LT 230 kV CAUIPE /FORTALEZA II C-2 CE | RB | FT LT 230 kV CAUIPE /FORTALEZA II C-2 CE | 061/2001 | IPCA | RBSE | PRT 579/2012 | 2013-01-01 | 2043-01-01 | 212712.45 | 2025-06-01 | Ativa |  | *(RAP Portaria 579/2012 - Concessão prorrogada em 01/01/2013 – LEI 12783/2013 ) * Receita revisada no ciclo 2020-2021. * Receita revisada em 05-07-2024 | 0 | 0
AXIA Energia Nordeste | CAUIPE | EL 230 kV CAUIPE LT 230 kV CAUIPE /FORTALEZA II C-2 CE | RB | FT LT 230 kV CAUIPE /FORTALEZA II C-2 CE | 061/2001 | IPCA | RBNI | REA 5861/2016 | 2016-06-10 | 2044-06-09 | 21851.09 | 2025-06-01 | Ativa |  | EL 230 kV CAUIPE LT 230 kV CAUIPE /FORTALEZA II C-2 CE * Reforço autorizado sem RAP Prévia incluído no reajuste do Ciclo 2017 - 2018 *(Receita revisada em 06/07/2020) *(Receita revisada em 03/07/2024) | 0 | 0
AXIA Energia Nordeste | CAUIPE | EL 230 kV CAUIPE LT 230 kV CAUIPE /FORTALEZA II C-1 CE | RB | FT LT 230 kV CAUIPE /FORTALEZA II C-1 CE | 061/2001 | IPCA | RBSE | PRT 579/2012 | 2013-01-01 | 2043-01-01 | 212712.45 | 2025-06-01 | Ativa |  | *(RAP Portaria 579/2012 - Concessão prorrogada em 01/01/2013 – LEI 12783/2013 ) * Receita revisada no ciclo 2020-2021. * Receita revisada em 05-07-2024 | 0 | 0
AXIA Energia Nordeste | CAUIPE | EL 230 kV CAUIPE LT 230 kV CAUIPE /FORTALEZA II C-1 CE | RB | FT LT 230 kV CAUIPE /FORTALEZA II C-1 CE | 061/2001 | IPCA | RBNI | REA 5861/2016 | 2016-06-10 | 2044-06-09 | 21851.09 | 2025-06-01 | Ativa |  | EL 230 kV CAUIPE LT 230 kV CAUIPE /FORTALEZA II C-1 CE * Reforço autorizado sem RAP Prévia incluído no reajuste do Ciclo 2017 - 2018 *(Receita revisada em 06/07/2020) *(Receita revisada em 03/07/2024) | 0 | 0
AXIA Energia Sul | CAXIAS | TR 525/230 kV CAXIAS TRR1 RS | RB | FT TR 525/230 kV CAXIAS TRR1 RS | 057/2001 | IPCA | RBSE | PRT 579/2012 | 2013-01-01 | 2043-01-01 | 558003.03 | 2025-06-01 | Ativa |  | *(RAP Portaria 579/2012 - Concessão prorrogada em 01/01/2013 – LEI 12783/2013 ) * Receita revisada no ciclo 2020-2021. * Receita revisada em 05-07-2024 | 0 | 0
AXIA Energia Sul | CAXIAS | TR 525/230 kV CAXIAS TR3 RS | RB | FT TR 525/230 kV CAXIAS TR3 RS | 057/2001 | IPCA | RBSE | PRT 579/2012 | 2013-01-01 | 2043-01-01 | 1674009.1 | 2025-06-01 | Ativa |  | *(RAP Portaria 579/2012 - Concessão prorrogada em 01/01/2013 – LEI 12783/2013 ) * Receita revisada no ciclo 2020-2021. * Receita revisada em 05-07-2024 | 0 | 0
AXIA Energia Sul | CAXIAS | TR 525/230 kV CAXIAS TR2 RS | RB | FT TR 525/230 kV CAXIAS TR2 RS | 057/2001 | IPCA | RBSE | PRT 579/2012 | 2013-01-01 | 2043-01-01 | 1674009.1 | 2025-06-01 | Ativa |  | *(RAP Portaria 579/2012 - Concessão prorrogada em 01/01/2013 – LEI 12783/2013 ) * Receita revisada no ciclo 2020-2021. * Receita revisada em 05-07-2024 | 0 | 0
AXIA Energia Sul | CAXIAS | TR 525/230 kV CAXIAS TR1 RS | RB | FT TR 525/230 kV CAXIAS TR1 RS | 057/2001 | IPCA | RBSE | PRT 579/2012 | 2013-01-01 | 2043-01-01 | 1674009.1 | 2025-06-01 | Ativa |  | *(RAP Portaria 579/2012 - Concessão prorrogada em 01/01/2013 – LEI 12783/2013 ) * Receita revisada no ciclo 2020-2021. * Receita revisada em 05-07-2024 | 0 | 0
AXIA Energia Sul | CAXIAS | TR 525/230 kV CAXIAS TR1 RS | RB | FT TR 525/230 kV CAXIAS TR1 RS | 057/2001 | IPCA | RBSE | PRT 120/2016 | 2017-07-01 | 2028-06-30 | 2938023.43 | 2025-06-01 | Ativa |  | Componente Financeiro apurado referente ao período de Janeiro/2013 a Junho/2017, com prazo de pagamento de 8 anos, conforme consta no § 3º e § 4º, do Art. 1º, da PRT 120/2016. * Receita revisada no ciclo 2020-2021. * Receita revisada em 05-07-2024 | 0 | 0
AXIA Energia Sul | CAXIAS | TR 525/230 kV CAXIAS TR1 RS | RB | FT TR 525/230 kV CAXIAS TR1 RS | 057/2001 | IPCA | RBSE | PRT 120/2016 | 2017-07-01 | 2042-12-31 | 2488557.09 | 2025-06-01 | Ativa |  | Parcela de RAP calculada de acordo com a PRT 120/2016 e incluída a partir do ciclo 2017-2018. * Receita revisada provisoriamente no reajuste do ciclo 2018-2019. * Receita revisada no ciclo 2020-2021. * Receita revisada em 05-07-2024 | 0 | 0
AXIA Energia Sul | CAXIAS | RTB 525 kV 50 Mvar CAXIAS RTR2 RS | RB | FT RTB 525 kV 50 Mvar CAXIAS RTR2 RS | 057/2001 | IPCA | RBNI | REA 8795/2020 | 2022-05-08 | 2050-09-26 | 913108.86 | 2025-06-01 | Ativa | T2020-029 | Instalar, na SE CAXIAS, um reator de barra monofásico reserva RTR2 525 kV - 50 Mvar. *(Receita revisada em 03/07/2024) | 0 | 0
AXIA Energia Sul | CAXIAS | RTB 525 kV 50 Mvar CAXIAS RTR1 RS | RB | FT RTB 525 kV 50 Mvar CAXIAS RTR1 RS | 057/2001 | IPCA | RBSE | PRT 579/2012 | 2013-01-01 | 2043-01-01 | 223201.61 | 2025-06-01 | Ativa |  | *(RAP Portaria 579/2012 - Concessão prorrogada em 01/01/2013 – LEI 12783/2013 ) * Receita revisada no ciclo 2020-2021. * Receita revisada em 05-07-2024 | 0 | 0
AXIA Energia Sul | CAXIAS | RTB 525 kV 150 Mvar CAXIAS RT2 RS | RB | FT RTB 525 kV 150 Mvar CAXIAS RT2 RS | 057/2001 | IPCA | RBNI | REA 8795/2020 | 2022-05-08 | 2056-07-18 | 2667880.68 | 2025-06-01 | Ativa | T2020-029 | Instalar, na SE CAXIAS, um banco de reatores de barra monofásicos RT2 525 kV - 150 Mvar. *(Receita revisada em 03/07/2024) | 0 | 0
AXIA Energia Sul | CAXIAS | RTB 525 kV 150 Mvar CAXIAS RT1 RS | RB | FT RTB 525 kV 150 Mvar CAXIAS RT1 RS | 057/2001 | IPCA | RBSE | PRT 579/2012 | 2013-01-01 | 2043-01-01 | 669604.84 | 2025-06-01 | Ativa |  | *(RAP Portaria 579/2012 - Concessão prorrogada em 01/01/2013 – LEI 12783/2013 ) * Receita revisada no ciclo 2020-2021. * Receita revisada em 05-07-2024 | 0 | 0
AXIA Energia Sul | CAXIAS | MG 525 kV CAXIAS MG1 RS | RB | FT MG 525 kV CAXIAS MG1 RS | 057/2001 | IPCA | RBSE | PRT 579/2012 | 2013-01-01 | 2043-01-01 | 1505162.03 | 2025-06-01 | Ativa |  | *(RAP Portaria 579/2012 - Concessão prorrogada em 01/01/2013 – LEI 12783/2013 ) * Receita revisada no ciclo 2020-2021. * Receita revisada em 05-07-2024 | 0 | 0
AXIA Energia Sul | CAXIAS | MG 525 kV CAXIAS MG1 RS | RB | FT MG 525 kV CAXIAS MG1 RS | 057/2001 | IPCA | RBNI | REA 8795/2020 | 2022-05-08 | 2052-07-25 | 884796.27 | 2025-06-01 | Ativa | T2020-029 | Complementação do módulo geral da SE Caxias com um módulo de infraestrutura de manobra 525 kV. *(Receita revisada em 03/07/2024) | 0 | 0
AXIA Energia Sul | CAXIAS | MG 525 kV CAXIAS MG1 RS | RB | FT MG 525 kV CAXIAS MG1 RS | 057/2001 | IPCA | RBNI | REA 5861/2016 | 2019-06-03 | 2036-06-02 | 13686.64 | 2025-06-01 | Ativa |  | Instalação de 1 carregador de baterias de 48 Vcc * Reforço autorizado sem RAP Prévia incluído no reajuste do Ciclo 2021 - 2022 *(Receita revisada em 03/07/2024) | 0 | 0
AXIA Energia Sul | CAXIAS | MG 525 kV CAXIAS MG1 RS | RB | FT MG 525 kV CAXIAS MG1 RS | 057/2001 | IPCA | RMEL | REN 905/2020 | 2020-02-18 | 2039-03-05 | 179209.97 | 2025-06-01 | Ativa |  | Melhorias de Pequeno Porte sem RAP Prévia incluídas no processo de revisão da RAP das transmissoras prorrogadas de 2023, nos termos do Módulo 3 das Regras dos Serviços de Transmissão de Energia Elétrica. * Melhoria autorizada sem RAP Prévia incluído no reajuste do Ciclo 2024 - 2025 *(Receita revisada em 04/07/2024) | 0 | 0
AXIA Energia Sul | CAXIAS | MC 525 kV TR 525/230 kV CAXIAS TR3 RS | RB | FT TR 525/230 kV CAXIAS TR3 RS | 057/2001 | IPCA | RBSE | PRT 579/2012 | 2013-01-01 | 2043-01-01 | 358630.05 | 2025-06-01 | Ativa |  | *(RAP Portaria 579/2012 - Concessão prorrogada em 01/01/2013 – LEI 12783/2013 ) * Receita revisada no ciclo 2020-2021. * Receita revisada em 05-07-2024 | 0 | 0
AXIA Energia Sul | CAXIAS | MC 525 kV TR 525/230 kV CAXIAS TR2 RS | RB | FT TR 525/230 kV CAXIAS TR2 RS | 057/2001 | IPCA | RBSE | PRT 579/2012 | 2013-01-01 | 2043-01-01 | 358630.05 | 2025-06-01 | Ativa |  | *(RAP Portaria 579/2012 - Concessão prorrogada em 01/01/2013 – LEI 12783/2013 ) * Receita revisada no ciclo 2020-2021. * Receita revisada em 05-07-2024 | 0 | 0
AXIA Energia Sul | CAXIAS | MC 525 kV TR 525/230 kV CAXIAS TR2 RS | RB | FT TR 525/230 kV CAXIAS TR2 RS | 057/2001 | IPCA | RMEL | REN 643/2014 | 2015-11-25 | 2039-11-24 | 22948.08 | 2025-06-01 | Ativa |  | Substituição pararaios 525kV do TF2. [MC 500 kV TR 500/230 kV CAXIAS TR2 RS] Melhoria incluída no reajuste ciclo 2016-2017. *(Receita revisada em 06/07/2020) *(Receita revisada em 03/07/2024) | 0 | 0
AXIA Energia Sul | CAXIAS | MC 525 kV TR 525/230 kV CAXIAS TR2 RS | RB | FT TR 525/230 kV CAXIAS TR2 RS | 057/2001 | IPCA | RMEL | REN 905/2020 | 2022-09-21 | 2052-09-30 | 82079.28 | 2025-06-01 | Ativa |  | Melhorias de Pequeno Porte sem RAP Prévia incluídas no processo de revisão da RAP das transmissoras prorrogadas de 2023, nos termos do Módulo 3 das Regras dos Serviços de Transmissão de Energia Elétrica. * Melhoria autorizada sem RAP Prévia incluído no reajuste do Ciclo 2024 - 2025 *(Receita revisada em 04/07/2024) | 0 | 0
AXIA Energia Sul | CAXIAS | MC 525 kV TR 525/230 kV CAXIAS TR1 RS | RB | FT TR 525/230 kV CAXIAS TR1 RS | 057/2001 | IPCA | RBSE | PRT 579/2012 | 2013-01-01 | 2043-01-01 | 358630.05 | 2025-06-01 | Ativa |  | *(RAP Portaria 579/2012 - Concessão prorrogada em 01/01/2013 – LEI 12783/2013 ) * Receita revisada no ciclo 2020-2021. * Receita revisada em 05-07-2024 | 0 | 0
AXIA Energia Sul | CAXIAS | MC 525 kV TR 525/230 kV CAXIAS TR1 RS | RB | FT TR 525/230 kV CAXIAS TR1 RS | 057/2001 | IPCA | RMEL | REN 905/2020 | 2022-09-21 | 2052-09-30 | 82079.28 | 2025-06-01 | Ativa |  | Melhorias de Pequeno Porte sem RAP Prévia incluídas no processo de revisão da RAP das transmissoras prorrogadas de 2023, nos termos do Módulo 3 das Regras dos Serviços de Transmissão de Energia Elétrica. * Melhoria autorizada sem RAP Prévia incluído no reajuste do Ciclo 2024 - 2025 *(Receita revisada em 04/07/2024) | 0 | 0
AXIA Energia Sul | CAXIAS | MC 525 kV RTB 525 kV 150 Mvar CAXIAS RT2 RS | RB | FT RTB 525 kV 150 Mvar CAXIAS RT2 RS | 057/2001 | IPCA | RBNI | REA 8795/2020 | 2022-05-08 | 2050-10-11 | 2096907.25 | 2025-06-01 | Ativa | T2020-029 | Instalar, na SE CAXIAS, um módulo de conexão com disjuntor, em 525kV, para o reator de barra RT2 525kV - 150 Mvar. *(Receita revisada em 03/07/2024) | 0 | 0
AXIA Energia Sul | CAXIAS | MC 525 kV RTB 525 kV 150 Mvar CAXIAS RT1 RS | RB | FT RTB 525 kV 150 Mvar CAXIAS RT1 RS | 057/2001 | IPCA | RBSE | PRT 579/2012 | 2013-01-01 | 2043-01-01 | 335783.64 | 2025-06-01 | Ativa |  | *(RAP Portaria 579/2012 - Concessão prorrogada em 01/01/2013 – LEI 12783/2013 ) * Receita revisada no ciclo 2020-2021. * Receita revisada em 05-07-2024 | 0 | 0
AXIA Energia Sul | CAXIAS | MC 525 kV RTB 525 kV 150 Mvar CAXIAS RT1 RS | RB | FT RTB 525 kV 150 Mvar CAXIAS RT1 RS | 057/2001 | IPCA | RMEL | REN 905/2020 | 2022-09-10 | 2045-01-21 | 116560.62 | 2025-06-01 | Ativa |  | Melhorias de Pequeno Porte sem RAP Prévia incluídas no processo de revisão da RAP das transmissoras prorrogadas de 2023, nos termos do Módulo 3 das Regras dos Serviços de Transmissão de Energia Elétrica. * Melhoria autorizada sem RAP Prévia incluído no reajuste do Ciclo 2024 - 2025 *(Receita revisada em 04/07/2024) | 0 | 0
AXIA Energia Sul | CAXIAS | MC 230 kV TR 525/230 kV CAXIAS TR3 RS | RB | FT TR 525/230 kV CAXIAS TR3 RS | 057/2001 | IPCA | RBSE | PRT 579/2012 | 2013-01-01 | 2043-01-01 | 132977.04 | 2025-06-01 | Ativa |  | *(RAP Portaria 579/2012 - Concessão prorrogada em 01/01/2013 – LEI 12783/2013 ) * Receita revisada no ciclo 2020-2021. * Receita revisada em 05-07-2024 | 0 | 0
AXIA Energia Sul | CAXIAS | MC 230 kV TR 525/230 kV CAXIAS TR2 RS | RB | FT TR 525/230 kV CAXIAS TR2 RS | 057/2001 | IPCA | RBSE | PRT 579/2012 | 2013-01-01 | 2043-01-01 | 132977.04 | 2025-06-01 | Ativa |  | *(RAP Portaria 579/2012 - Concessão prorrogada em 01/01/2013 – LEI 12783/2013 ) * Receita revisada no ciclo 2020-2021. * Receita revisada em 05-07-2024 | 0 | 0
AXIA Energia Sul | CAXIAS | MC 230 kV TR 525/230 kV CAXIAS TR2 RS | RB | FT TR 525/230 kV CAXIAS TR2 RS | 057/2001 | IPCA | RMEL | REN 905/2020 | 2020-07-17 | 2044-07-16 | 23854.69 | 2025-06-01 | Ativa |  | Melhorias de Pequeno Porte sem RAP Prévia incluídas no processo de revisão da RAP das transmissoras prorrogadas de 2023, nos termos do Módulo 3 das Regras dos Serviços de Transmissão de Energia Elétrica. * Melhoria autorizada sem RAP Prévia incluído no reajuste do Ciclo 2024 - 2025 *(Receita revisada em 04/07/2024) | 0 | 0
AXIA Energia Sul | CAXIAS | MC 230 kV TR 525/230 kV CAXIAS TR1 RS | RB | FT TR 525/230 kV CAXIAS TR1 RS | 057/2001 | IPCA | RBSE | PRT 579/2012 | 2013-01-01 | 2043-01-01 | 132977.04 | 2025-06-01 | Ativa |  | *(RAP Portaria 579/2012 - Concessão prorrogada em 01/01/2013 – LEI 12783/2013 ) * Receita revisada no ciclo 2020-2021. * Receita revisada em 05-07-2024 | 0 | 0
AXIA Energia Sul | CAXIAS | IB 525 kV MG 525 kV CAXIAS MG1 RS IB5 | RB | FT MG 525 kV CAXIAS MG1 RS | 057/2001 | IPCA | RBNI | REA 8795/2020 | 2022-05-08 | 2052-10-17 | 2554222.41 | 2025-06-01 | Ativa | T2020-029 | Instalar, na SE CAXIAS, uma interligação de barramentos IB5, em 525 kV, arranjo Disjuntor e Meio. *(Receita revisada em 03/07/2024) | 0 | 0
AXIA Energia Sul | CAXIAS | IB 525 kV MG 525 kV CAXIAS MG1 RS IB4 | RB | FT MG 525 kV CAXIAS MG1 RS | 057/2001 | IPCA | RBSE | PRT 579/2012 | 2013-01-01 | 2043-01-01 | 380583.14 | 2025-06-01 | Ativa |  | *(RAP Portaria 579/2012 - Concessão prorrogada em 01/01/2013 – LEI 12783/2013 ) * Receita revisada no ciclo 2020-2021. * Receita revisada em 05-07-2024 | 0 | 0
AXIA Energia Sul | CAXIAS | IB 525 kV MG 525 kV CAXIAS MG1 RS IB4 | RB | FT MG 525 kV CAXIAS MG1 RS | 057/2001 | IPCA | RMEL | REN 905/2020 | 2022-08-22 | 2052-08-30 | 72033.01 | 2025-06-01 | Ativa |  | Melhorias de Pequeno Porte sem RAP Prévia incluídas no processo de revisão da RAP das transmissoras prorrogadas de 2023, nos termos do Módulo 3 das Regras dos Serviços de Transmissão de Energia Elétrica. * Melhoria autorizada sem RAP Prévia incluído no reajuste do Ciclo 2024 - 2025 *(Receita revisada em 04/07/2024) | 0 | 0
AXIA Energia Sul | CAXIAS | IB 525 kV MG 525 kV CAXIAS MG1 RS IB3 | RB | FT MG 525 kV CAXIAS MG1 RS | 057/2001 | IPCA | RBSE | PRT 579/2012 | 2013-01-01 | 2043-01-01 | 380583.14 | 2025-06-01 | Ativa |  | *(RAP Portaria 579/2012 - Concessão prorrogada em 01/01/2013 – LEI 12783/2013 ) * Receita revisada no ciclo 2020-2021. * Receita revisada em 05-07-2024 | 0 | 0
AXIA Energia Sul | CAXIAS | IB 525 kV MG 525 kV CAXIAS MG1 RS IB3 | RB | FT MG 525 kV CAXIAS MG1 RS | 057/2001 | IPCA | RMEL | REN 905/2020 | 2022-09-29 | 2052-10-07 | 82380.3 | 2025-06-01 | Ativa |  | Melhorias de Pequeno Porte sem RAP Prévia incluídas no processo de revisão da RAP das transmissoras prorrogadas de 2023, nos termos do Módulo 3 das Regras dos Serviços de Transmissão de Energia Elétrica. * Melhoria autorizada sem RAP Prévia incluído no reajuste do Ciclo 2024 - 2025 *(Receita revisada em 04/07/2024) | 0 | 0
AXIA Energia Sul | CAXIAS | IB 525 kV MG 525 kV CAXIAS MG1 RS IB2 | RB | FT MG 525 kV CAXIAS MG1 RS | 057/2001 | IPCA | RBSE | PRT 579/2012 | 2013-01-01 | 2043-01-01 | 380583.14 | 2025-06-01 | Ativa |  | *(RAP Portaria 579/2012 - Concessão prorrogada em 01/01/2013 – LEI 12783/2013 ) * Receita revisada no ciclo 2020-2021. * Receita revisada em 05-07-2024 | 0 | 0
AXIA Energia Sul | CAXIAS | IB 525 kV MG 525 kV CAXIAS MG1 RS IB2 | RB | FT MG 525 kV CAXIAS MG1 RS | 057/2001 | IPCA | RMEL | REN 905/2020 | 2022-09-29 | 2052-10-11 | 55185.12 | 2025-06-01 | Ativa |  | Melhorias de Pequeno Porte sem RAP Prévia incluídas no processo de revisão da RAP das transmissoras prorrogadas de 2023, nos termos do Módulo 3 das Regras dos Serviços de Transmissão de Energia Elétrica. * Melhoria autorizada sem RAP Prévia incluído no reajuste do Ciclo 2024 - 2025 *(Receita revisada em 04/07/2024) | 0 | 0
AXIA Energia Sul | CAXIAS | IB 525 kV MG 525 kV CAXIAS MG1 RS IB2 | RB | FT MG 525 kV CAXIAS MG1 RS | 057/2001 | IPCA | RBNI | REA 8314/2019 | 2022-09-30 | 2052-10-02 | 39257.92 | 2025-06-01 | Ativa |  | Substituição de Transformador de Corrente 525kV referente ao Interligador de Barras, DJ1070, SE Caxias, Fase C. Associado à obra são esperadas substituições/adaptações de fundações e suportes, caixa de junção, cabos de controle/potência, barramento, conectores e conexão de aterramento.. Riscos de danos às instalações devido à perda de confiabilidade. Obra reconhecida na Revisão da RAP. * Reforço autorizado sem RAP Prévia incluído no reajuste do Ciclo 2024 - 2025 *(Receita revisada em 04/07/2024) | 0 | 0
AXIA Energia Sul | CAXIAS | IB 525 kV MG 525 kV CAXIAS MG1 RS IB1 | RB | FT MG 525 kV CAXIAS MG1 RS | 057/2001 | IPCA | RBSE | PRT 579/2012 | 2013-01-01 | 2043-01-01 | 380583.14 | 2025-06-01 | Ativa |  | *(RAP Portaria 579/2012 - Concessão prorrogada em 01/01/2013 – LEI 12783/2013 ) * Receita revisada no ciclo 2020-2021. * Receita revisada em 05-07-2024 | 0 | 0
AXIA Energia Sul | CAXIAS | IB 525 kV MG 525 kV CAXIAS MG1 RS IB1 | RB | FT MG 525 kV CAXIAS MG1 RS | 057/2001 | IPCA | RMEL | REN 905/2020 | 2022-08-22 | 2052-08-30 | 77723.56 | 2025-06-01 | Ativa |  | Melhorias de Pequeno Porte sem RAP Prévia incluídas no processo de revisão da RAP das transmissoras prorrogadas de 2023, nos termos do Módulo 3 das Regras dos Serviços de Transmissão de Energia Elétrica. * Melhoria autorizada sem RAP Prévia incluído no reajuste do Ciclo 2024 - 2025 *(Receita revisada em 04/07/2024) | 0 | 0
AXIA Energia Sul | CAXIAS | IB 230 kV MG 525 kV CAXIAS MG1 RS IB1 | RB | FT MG 525 kV CAXIAS MG1 RS | 057/2001 | IPCA | RBSE | PRT 579/2012 | 2013-01-01 | 2043-01-01 | 115146.18 | 2025-06-01 | Ativa |  | *(RAP Portaria 579/2012 - Concessão prorrogada em 01/01/2013 – LEI 12783/2013 ) * Receita revisada no ciclo 2020-2021. * Receita revisada em 05-07-2024 | 0 | 0
AXIA Energia Sul | CAXIAS | EL 525 kV CAXIAS LT 525 kV CAXIAS /GRAVATAI C-1 RS | RB | FT LT 525 kV CAXIAS /GRAVATAI C-1 RS | 057/2001 | IPCA | RBSE | PRT 579/2012 | 2013-01-01 | 2043-01-01 | 406337.08 | 2025-06-01 | Ativa |  | *(RAP Portaria 579/2012 - Concessão prorrogada em 01/01/2013 – LEI 12783/2013 ) * Receita revisada no ciclo 2020-2021. * Receita revisada em 05-07-2024 | 0 | 0
AXIA Energia Sul | CAXIAS | EL 525 kV CAXIAS LT 525 kV CAXIAS /GRAVATAI C-1 RS | RB | FT LT 525 kV CAXIAS /GRAVATAI C-1 RS | 057/2001 | IPCA | RBNI | REA 8314/2019 | 2019-06-12 | 2034-06-11 | 181890.95 | 2025-06-01 | Ativa |  | Substituição das proteções principal e alternada da LT 525 kV Caxias - Gravataí C1. * Reforço autorizado sem RAP Prévia incluído no reajuste do Ciclo 2021 - 2022 *(Receita revisada em 03/07/2024) | 0 | 0
AXIA Energia Sul | CAXIAS | EL 525 kV CAXIAS LT 525 kV CAXIAS /GRAVATAI C-1 RS | RB | FT LT 525 kV CAXIAS /GRAVATAI C-1 RS | 057/2001 | IPCA | RMEL | REN 905/2020 | 2022-09-21 | 2052-09-30 | 54820.72 | 2025-06-01 | Ativa |  | Melhorias de Pequeno Porte sem RAP Prévia incluídas no processo de revisão da RAP das transmissoras prorrogadas de 2023, nos termos do Módulo 3 das Regras dos Serviços de Transmissão de Energia Elétrica. * Melhoria autorizada sem RAP Prévia incluído no reajuste do Ciclo 2024 - 2025 *(Receita revisada em 04/07/2024) | 0 | 0
AXIA Energia Sul | CAXIAS | EL 525 kV CAXIAS LT 525 kV CAXIAS /GRAVATAI C-1 RS | RB | FT LT 525 kV CAXIAS /GRAVATAI C-1 RS | 057/2001 | IPCA | RBNI | REA 7528/2018 | 2022-09-21 | 2052-09-30 | 39639.3 | 2025-06-01 | Ativa |  | Substituição de Transformador de Corrente 525 kV referente a LT Caxias - Gravataí C-1, DJ1052, Fase B. Associado à obra, são esperadas substituições/adaptações de fundações e suportes, caixa de junção, cabos de controle/potência, barramento, conectores e conexão de aterramento.. Riscos de danos às instalações devido à perda de confiabilidade. Obra reconhecida na Revisão da RAP. * Reforço autorizado sem RAP Prévia incluído no reajuste do Ciclo 2024 - 2025 *(Receita revisada em 04/07/2024) | 0 | 0
AXIA Energia Sul | CAXIAS | EL 500 kV CAXIAS LT 500 kV CAXIAS NORTE /CAXIAS C-2 RS | RB | FT LT 500 kV CAXIAS NORTE /CAXIAS C-2 RS | 057/2001 | IPCA | RBSE | PRT 579/2012 | 2013-01-01 | 2043-01-01 | 406337.08 | 2025-06-01 | Ativa |  | *(RAP Portaria 579/2012 - Concessão prorrogada em 01/01/2013 – LEI 12783/2013 ) * Receita revisada no ciclo 2020-2021. * Receita revisada em 05-07-2024 | 0 | 0
AXIA Energia Sul | CAXIAS | EL 500 kV CAXIAS LT 500 kV CAXIAS NORTE /CAXIAS C-2 RS | RB | FT LT 500 kV CAXIAS NORTE /CAXIAS C-2 RS | 057/2001 | IPCA | RMEL | REN 905/2020 | 2022-09-21 | 2052-09-30 | 81504.61 | 2025-06-01 | Ativa |  | Melhorias de Pequeno Porte sem RAP Prévia incluídas no processo de revisão da RAP das transmissoras prorrogadas de 2023, nos termos do Módulo 3 das Regras dos Serviços de Transmissão de Energia Elétrica. * Melhoria autorizada sem RAP Prévia incluído no reajuste do Ciclo 2024 - 2025 *(Receita revisada em 04/07/2024) | 0 | 0
AXIA Energia Sul | CAXIAS | EL 500 kV CAXIAS LT 500 kV CAXIAS NORTE /CAXIAS C-1 RS | RB | FT LT 500 kV CAXIAS NORTE /CAXIAS C-1 RS | 057/2001 | IPCA | RBSE | PRT 579/2012 | 2013-01-01 | 2043-01-01 | 406337.08 | 2025-06-01 | Ativa |  | *(RAP Portaria 579/2012 - Concessão prorrogada em 01/01/2013 – LEI 12783/2013 ) * Receita revisada no ciclo 2020-2021. * Receita revisada em 05-07-2024 | 0 | 0
AXIA Energia Sul | CAXIAS | EL 500 kV CAXIAS LT 500 kV CAXIAS NORTE /CAXIAS C-1 RS | RB | FT LT 500 kV CAXIAS NORTE /CAXIAS C-1 RS | 057/2001 | IPCA | RMEL | REN 905/2020 | 2022-09-21 | 2052-09-30 | 82231.08 | 2025-06-01 | Ativa |  | Melhorias de Pequeno Porte sem RAP Prévia incluídas no processo de revisão da RAP das transmissoras prorrogadas de 2023, nos termos do Módulo 3 das Regras dos Serviços de Transmissão de Energia Elétrica. * Melhoria autorizada sem RAP Prévia incluído no reajuste do Ciclo 2024 - 2025 *(Receita revisada em 04/07/2024) | 0 | 0
AXIA Energia Sul | CAXIAS | EL 230 kV CAXIAS LT 230 kV CAXIAS /CAXIAS SUL 5 C-1 RS | RB | FT LT 230 kV CAXIAS /CAXIAS SUL 5 C-1 RS | 057/2001 | IPCA | RBSE | PRT 579/2012 | 2013-01-01 | 2043-01-01 | 188929.17 | 2025-06-01 | Ativa |  | *(RAP Portaria 579/2012 - Concessão prorrogada em 01/01/2013 – LEI 12783/2013 ) * Receita revisada no ciclo 2020-2021. * Receita revisada em 05-07-2024 | 0 | 0
AXIA Energia Sul | CAXIAS | EL 230 kV CAXIAS LT 230 kV CAXIAS /CAXIAS SUL 5 C-1 RS | RB | FT LT 230 kV CAXIAS /CAXIAS SUL 5 C-1 RS | 057/2001 | IPCA | RMEL | REN 905/2020 | 2022-10-31 | 2037-10-30 | 63288.64 | 2025-06-01 | Ativa |  | Melhorias de Pequeno Porte sem RAP Prévia incluídas no processo de revisão da RAP das transmissoras prorrogadas de 2023, nos termos do Módulo 3 das Regras dos Serviços de Transmissão de Energia Elétrica. * Melhoria autorizada sem RAP Prévia incluído no reajuste do Ciclo 2024 - 2025 *(Receita revisada em 04/07/2024) | 0 | 0
AXIA Energia Sul | CAXIAS NORTE | MG 525 kV CAXIAS NORTE MG2 RS | RB | FT MG 525 kV CAXIAS NORTE MG2 RS | 057/2001 | IPCA | RBNI | DSP 540/2025 | 2024-11-01 | 2042-10-31 | 74620.53 | 2025-06-01 | Ativa |  | Parcela adicional de RAP para operação e manutenção de 1 Módulo de Infraestrutura Geral de Acessante -MIG-A 500 kV na SE Caxias Norte, em função do seccionamento da LT 500 kV Itá - Caxias C1. | 0 | 0
AXIA Energia Sul | CAXIAS NORTE | EL 500 kV CAXIAS NORTE LT 500 kV CAXIAS NORTE /ITA C-1 RS/SC | RB | FT LT 500 kV CAXIAS NORTE /ITA C-1 RS/SC | 057/2001 | IPCA | RBNI | DSP 540/2025 | 2024-11-01 | 2052-10-31 | 263458.82 | 2025-06-01 | Ativa |  | Parcela adicional de RAP para operação e manutenção de Entrada de Linha em 500 kV, arranjo Disjuntor e Meio, na subestação Caxias Norte, associada à Linha de Transmissão 500 kV Itá – Caxias Norte C1. | 0 | 0
AXIA Energia Sul | CAXIAS NORTE | EL 500 kV CAXIAS NORTE LT 500 kV CAXIAS NORTE /CAXIAS C-2 RS | RB | FT LT 500 kV CAXIAS NORTE /CAXIAS C-2 RS | 057/2001 | IPCA | RBNI | DSP 540/2025 | 2024-11-01 | 2052-10-31 | 263458.82 | 2025-06-01 | Ativa |  | Parcela adicional de RAP para operação e manutenção de Entrada de Linha em 500 kV, arranjo Disjuntor e Meio, na subestação Caxias Norte, associada à Linha de Transmissão 500 kV Caxias Norte – Caxias C2. | 0 | 0
AXIA Energia Sul | CAXIAS NORTE | EL 500 kV CAXIAS NORTE LT 500 kV CAXIAS NORTE /CAXIAS C-1 RS | RB | FT LT 500 kV CAXIAS NORTE /CAXIAS C-1 RS | 057/2001 | IPCA | RBNI | DSP 540/2025 | 2025-01-13 | 2053-01-12 | 263458.82 | 2025-06-01 | Ativa |  | Parcela adicional de RAP para operação e manutenção de Entrada de Linha em 500 kV, arranjo Disjuntor e Meio, na subestação Caxias Norte, associada à Linha de Transmissão 500 kV Caxias Norte – Caxias C1. | 0 | 0
AXIA Energia Sul | CAXIAS NORTE | EL 500 kV CAXIAS NORTE LT 500 kV C.NOVOS /CAXIAS NORTE C-1 SC/RS | RB | FT LT 500 kV C.NOVOS /CAXIAS NORTE C-1 SC/RS | 057/2001 | IPCA | RBNI | DSP 540/2025 | 2025-01-13 | 2053-01-12 | 263458.82 | 2025-06-01 | Ativa |  | Parcela adicional de RAP para operação e manutenção de Entrada de Linha em 500 kV, arranjo Disjuntor e Meio, na subestação Caxias Norte, associada à Linha de Transmissão 500 kV Campos Novos – Caxias C1. | 0 | 0
AXIA Energia Sul | CAXIAS SUL 5 | TR 230/69 kV CAXIAS SUL 5 TRR1 RS | RBF | FT TR 230/69 kV CAXIAS SUL 5 TRR1 RS | 057/2001 | IPCA | RBSE | PRT 579/2012 | 2013-01-01 | 2043-01-01 | 180045.64 | 2025-06-01 | Ativa |  | *(RAP Portaria 579/2012 - Concessão prorrogada em 01/01/2013 – LEI 12783/2013 ) * Receita revisada no ciclo 2020-2021. * Receita revisada em 05-07-2024 | 0 | 0
AXIA Energia Sul | CAXIAS SUL 5 | TR 230/69 kV CAXIAS SUL 5 TR3 RS | RBF | FT TR 230/69 kV CAXIAS SUL 5 TR3 RS | 057/2001 | IPCA | RBSE | PRT 579/2012 | 2013-01-01 | 2043-01-01 | 540136.91 | 2025-06-01 | Ativa |  | *(RAP Portaria 579/2012 - Concessão prorrogada em 01/01/2013 – LEI 12783/2013 ) * Receita revisada no ciclo 2020-2021. * Receita revisada em 05-07-2024 | 0 | 0
AXIA Energia Sul | CAXIAS SUL 5 | TR 230/13,8 kV CAXIAS SUL 5 TR2 RS | RBF | FT TR 230/13,8 kV CAXIAS SUL 5 TR2 RS | 057/2001 | IPCA | RBSE | PRT 579/2012 | 2013-01-01 | 2043-01-01 | 213881.11 | 2025-06-01 | Ativa |  | *(RAP Portaria 579/2012 - Concessão prorrogada em 01/01/2013 – LEI 12783/2013 ) * Receita revisada no ciclo 2020-2021. * Receita revisada em 05-07-2024 | 0 | 0
AXIA Energia Sul | CAXIAS SUL 5 | MG 230 kV CAXIAS SUL 5 MG1 RS | RB | FT MG 230 kV CAXIAS SUL 5 MG1 RS | 057/2001 | IPCA | RBSE | PRT 579/2012 | 2013-01-01 | 2043-01-01 | 476999.07 | 2025-06-01 | Ativa |  | *(RAP Portaria 579/2012 - Concessão prorrogada em 01/01/2013 – LEI 12783/2013 ) * Receita revisada no ciclo 2020-2021. * Receita revisada em 05-07-2024 | 0 | 0
AXIA Energia Sul | CAXIAS SUL 5 | MG 230 kV CAXIAS SUL 5 MG1 RS | RB | FT MG 230 kV CAXIAS SUL 5 MG1 RS | 057/2001 | IPCA | RBNI | REA 5861/2016 | 2019-05-15 | 2036-05-14 | 10243.86 | 2025-06-01 | Ativa |  | Instalação de 2 carregadores de baterias de 48 Vcc * Reforço autorizado sem RAP Prévia incluído no reajuste do Ciclo 2021 - 2022 *(Receita revisada em 03/07/2024) | 0 | 0
AXIA Energia Sul | CAXIAS SUL 5 | MG 230 kV CAXIAS SUL 5 MG1 RS | RB | FT MG 230 kV CAXIAS SUL 5 MG1 RS | 057/2001 | IPCA | RMEL | REN 905/2020 | 2021-04-16 | 2037-04-29 | 100151.44 | 2025-06-01 | Ativa |  | Melhorias de Pequeno Porte sem RAP Prévia incluídas no processo de revisão da RAP das transmissoras prorrogadas de 2023, nos termos do Módulo 3 das Regras dos Serviços de Transmissão de Energia Elétrica. * Melhoria autorizada sem RAP Prévia incluído no reajuste do Ciclo 2024 - 2025 *(Receita revisada em 04/07/2024) | 0 | 0
AXIA Energia Sul | CAXIAS SUL 5 | MG 230 kV CAXIAS SUL 5 MG1 RS | RB | FT MG 230 kV CAXIAS SUL 5 MG1 RS | 057/2001 | IPCA | RBNI | REA 7761/2019 | 2019-04-30 | 2036-04-29 | 19604.58 | 2025-06-01 | Ativa |  | Substituição de Bateria BAT2. Perda da capacidade de carga. Obra reconhecida na Revisão da RAP. * Reforço autorizado sem RAP Prévia incluído no reajuste do Ciclo 2024 - 2025 *(Receita revisada em 04/07/2024) | 0 | 0
AXIA Energia Sul | CAXIAS SUL 5 | MC 69 kV TR 230/69 kV CAXIAS SUL 5 TR3 RS | RBF | FT TR 230/69 kV CAXIAS SUL 5 TR3 RS | 057/2001 | IPCA | RBSE | PRT 579/2012 | 2013-01-01 | 2043-01-01 | 54243.1 | 2025-06-01 | Ativa |  | *(RAP Portaria 579/2012 - Concessão prorrogada em 01/01/2013 – LEI 12783/2013 ) * Receita revisada no ciclo 2020-2021. * Receita revisada em 05-07-2024 | 0 | 0
AXIA Energia Sul | CAXIAS SUL 5 | MC 230 kV TR 230/69 kV CAXIAS SUL 5 TR3 RS | RBF | FT TR 230/69 kV CAXIAS SUL 5 TR3 RS | 057/2001 | IPCA | RBSE | PRT 579/2012 | 2013-01-01 | 2043-01-01 | 132977.04 | 2025-06-01 | Ativa |  | *(RAP Portaria 579/2012 - Concessão prorrogada em 01/01/2013 – LEI 12783/2013 ) * Receita revisada no ciclo 2020-2021. * Receita revisada em 05-07-2024 | 0 | 0
AXIA Energia Sul | CAXIAS SUL 5 | MC 230 kV TR 230/69 kV CAXIAS SUL 5 TR3 RS | RBF | FT TR 230/69 kV CAXIAS SUL 5 TR3 RS | 057/2001 | IPCA | RMEL | REN 905/2020 | 2020-09-30 | 2044-09-29 | 20381.75 | 2025-06-01 | Ativa |  | Melhorias de Pequeno Porte sem RAP Prévia incluídas no processo de revisão da RAP das transmissoras prorrogadas de 2023, nos termos do Módulo 3 das Regras dos Serviços de Transmissão de Energia Elétrica. * Melhoria autorizada sem RAP Prévia incluído no reajuste do Ciclo 2024 - 2025 *(Receita revisada em 04/07/2024) | 0 | 0
AXIA Energia Sul | CAXIAS SUL 5 | MC 230 kV TR 230/13,8 kV CAXIAS SUL 5 TR2 RS | RBF | FT TR 230/13,8 kV CAXIAS SUL 5 TR2 RS | 057/2001 | IPCA | RBSE | PRT 579/2012 | 2013-01-01 | 2043-01-01 | 132977.04 | 2025-06-01 | Ativa |  | *(RAP Portaria 579/2012 - Concessão prorrogada em 01/01/2013 – LEI 12783/2013 ) * Receita revisada no ciclo 2020-2021. * Receita revisada em 05-07-2024 | 0 | 0
AXIA Energia Sul | CAXIAS SUL 5 | MC 13,8 kV TR 230/13,8 kV CAXIAS SUL 5 TR2 RS | RBF | FT TR 230/13,8 kV CAXIAS SUL 5 TR2 RS | 057/2001 | IPCA | RBSE | PRT 579/2012 | 2013-01-01 | 2043-01-01 | 41942.61 | 2025-06-01 | Ativa |  | *(RAP Portaria 579/2012 - Concessão prorrogada em 01/01/2013 – LEI 12783/2013 ) * Receita revisada no ciclo 2020-2021. * Receita revisada em 05-07-2024 | 0 | 0
AXIA Energia Sul | CAXIAS SUL 5 | MC 13,8 kV BC 13,8 kV 3,6 Mvar CAXIAS SUL 5 BC3 RS BC3/BC4 | DIT |  | 057/2001 | IPCA | RPC | PRT 579/2012 | 2013-01-01 | 2043-01-01 | 62500.04 | 2025-06-01 | Ativa |  | *(RAP Portaria 579/2012 - Concessão prorrogada em 01/01/2013 – LEI 12783/2013 ) * Receita revisada no ciclo 2020-2021. * Receita revisada em 05-07-2024 | 0 | 0
AXIA Energia Sul | CAXIAS SUL 5 | MC 13,8 kV BC 13,8 kV 3,6 Mvar CAXIAS SUL 5 BC1 RS BC1/BC2 | DIT |  | 057/2001 | IPCA | RPC | PRT 579/2012 | 2013-01-01 | 2043-01-01 | 62500.04 | 2025-06-01 | Ativa |  | *(RAP Portaria 579/2012 - Concessão prorrogada em 01/01/2013 – LEI 12783/2013 ) * Receita revisada no ciclo 2020-2021. * Receita revisada em 05-07-2024 | 0 | 0
AXIA Energia Sul | CAXIAS SUL 5 | IB 69 kV MG 230 kV CAXIAS SUL 5 MG1 RS IB2 | DIT |  | 057/2001 | IPCA | RPC | PRT 579/2012 | 2013-01-01 | 2043-01-01 | 36457.54 | 2025-06-01 | Ativa |  | *(RAP Portaria 579/2012 - Concessão prorrogada em 01/01/2013 – LEI 12783/2013 ) * Receita revisada no ciclo 2020-2021. * Receita revisada em 05-07-2024 | 0 | 0
AXIA Energia Sul | CAXIAS SUL 5 | IB 230 kV MG 230 kV CAXIAS SUL 5 MG1 RS IB1 | RB | FT MG 230 kV CAXIAS SUL 5 MG1 RS | 057/2001 | IPCA | RBSE | PRT 579/2012 | 2013-01-01 | 2043-01-01 | 115146.18 | 2025-06-01 | Ativa |  | *(RAP Portaria 579/2012 - Concessão prorrogada em 01/01/2013 – LEI 12783/2013 ) * Receita revisada no ciclo 2020-2021. * Receita revisada em 05-07-2024 | 0 | 0
AXIA Energia Sul | CAXIAS SUL 5 | IB 13,8 kV MG 230 kV CAXIAS SUL 5 MG1 RS IB4 | DIT |  | 057/2001 | IPCA | RPC | PRT 579/2012 | 2013-01-01 | 2043-01-01 | 26558.9 | 2025-06-01 | Ativa |  | *(RAP Portaria 579/2012 - Concessão prorrogada em 01/01/2013 – LEI 12783/2013 ) * Receita revisada no ciclo 2020-2021. * Receita revisada em 05-07-2024 | 0 | 0
AXIA Energia Sul | CAXIAS SUL 5 | IB 13,8 kV MG 230 kV CAXIAS SUL 5 MG1 RS IB3 | DIT |  | 057/2001 | IPCA | RPC | PRT 579/2012 | 2013-01-01 | 2043-01-01 | 26558.9 | 2025-06-01 | Ativa |  | *(RAP Portaria 579/2012 - Concessão prorrogada em 01/01/2013 – LEI 12783/2013 ) * Receita revisada no ciclo 2020-2021. * Receita revisada em 05-07-2024 | 0 | 0
AXIA Energia Sul | CAXIAS SUL 5 | EL 69 kV CAXIAS SUL 5 DIST3 | DIT |  | 057/2001 | IPCA | RPC | PRT 579/2012 | 2013-01-01 | 2043-01-01 | 63414.14 | 2025-06-01 | Ativa |  | *(RAP Portaria 579/2012 - Concessão prorrogada em 01/01/2013 – LEI 12783/2013 ) * Receita revisada no ciclo 2020-2021. * Receita revisada em 05-07-2024 | 0 | 0
AXIA Energia Sul | CAXIAS SUL 5 | EL 69 kV CAXIAS SUL 5 DIST3 | DIT |  | 057/2001 | IPCA | RMEL | REN 905/2020 | 2023-01-31 | 2047-01-30 | 7473.76 | 2025-06-01 | Ativa |  | Melhorias de Pequeno Porte sem RAP Prévia incluídas no processo de revisão da RAP das transmissoras prorrogadas de 2023, nos termos do Módulo 3 das Regras dos Serviços de Transmissão de Energia Elétrica. * Melhoria autorizada sem RAP Prévia incluído no reajuste do Ciclo 2024 - 2025 *(Receita revisada em 04/07/2024) | 0 | 0
AXIA Energia Sul | CAXIAS SUL 5 | EL 69 kV CAXIAS SUL 5 DIST2 | DIT |  | 057/2001 | IPCA | RPC | PRT 579/2012 | 2013-01-01 | 2043-01-01 | 63414.14 | 2025-06-01 | Ativa |  | *(RAP Portaria 579/2012 - Concessão prorrogada em 01/01/2013 – LEI 12783/2013 ) * Receita revisada no ciclo 2020-2021. * Receita revisada em 05-07-2024 | 0 | 0
AXIA Energia Sul | CAXIAS SUL 5 | EL 69 kV CAXIAS SUL 5 DIST2 | DIT |  | 057/2001 | IPCA | RMEL | REN 905/2020 | 2023-01-31 | 2047-01-30 | 7473.76 | 2025-06-01 | Ativa |  | Melhorias de Pequeno Porte sem RAP Prévia incluídas no processo de revisão da RAP das transmissoras prorrogadas de 2023, nos termos do Módulo 3 das Regras dos Serviços de Transmissão de Energia Elétrica. * Melhoria autorizada sem RAP Prévia incluído no reajuste do Ciclo 2024 - 2025 *(Receita revisada em 04/07/2024) | 0 | 0
AXIA Energia Sul | CAXIAS SUL 5 | EL 69 kV CAXIAS SUL 5 DIST1 | DIT |  | 057/2001 | IPCA | RPC | PRT 579/2012 | 2013-01-01 | 2043-01-01 | 63414.14 | 2025-06-01 | Ativa |  | *(RAP Portaria 579/2012 - Concessão prorrogada em 01/01/2013 – LEI 12783/2013 ) * Receita revisada no ciclo 2020-2021. * Receita revisada em 05-07-2024 | 0 | 0
AXIA Energia Sul | CAXIAS SUL 5 | EL 230 kV CAXIAS SUL 5 LT 230 kV L.GRANDE /CAXIAS SUL 5 C-1 RS | RB | FT LT 230 kV L.GRANDE /CAXIAS SUL 5 C-1 RS | 057/2001 | IPCA | RBSE | PRT 579/2012 | 2013-01-01 | 2043-01-01 | 188929.17 | 2025-06-01 | Ativa |  | *(RAP Portaria 579/2012 - Concessão prorrogada em 01/01/2013 – LEI 12783/2013 ) * Receita revisada no ciclo 2020-2021. * Receita revisada em 05-07-2024 | 0 | 0
AXIA Energia Sul | CAXIAS SUL 5 | EL 230 kV CAXIAS SUL 5 LT 230 kV L.GRANDE /CAXIAS SUL 5 C-1 RS | RB | FT LT 230 kV L.GRANDE /CAXIAS SUL 5 C-1 RS | 057/2001 | IPCA | RMEL | REN 905/2020 | 2023-01-31 | 2047-01-30 | 24232.86 | 2025-06-01 | Ativa |  | Melhorias de Pequeno Porte sem RAP Prévia incluídas no processo de revisão da RAP das transmissoras prorrogadas de 2023, nos termos do Módulo 3 das Regras dos Serviços de Transmissão de Energia Elétrica. * Melhoria autorizada sem RAP Prévia incluído no reajuste do Ciclo 2024 - 2025 *(Receita revisada em 04/07/2024) | 0 | 0
AXIA Energia Sul | CAXIAS SUL 5 | EL 230 kV CAXIAS SUL 5 LT 230 kV CAXIAS NORTE /CAXIAS SUL 5 C-1 RS | RB | FT LT 230 kV CAXIAS NORTE /CAXIAS SUL 5 C-1 RS | 057/2001 | IPCA | RBSE | PRT 579/2012 | 2013-01-01 | 2043-01-01 | 188929.17 | 2025-06-01 | Ativa |  | *(RAP Portaria 579/2012 - Concessão prorrogada em 01/01/2013 – LEI 12783/2013 ) * Receita revisada no ciclo 2020-2021. * Receita revisada em 05-07-2024 | 0 | 0
AXIA Energia Sul | CAXIAS SUL 5 | EL 230 kV CAXIAS SUL 5 LT 230 kV CAXIAS /CAXIAS SUL 5 C-1 RS | RB | FT LT 230 kV CAXIAS /CAXIAS SUL 5 C-1 RS | 057/2001 | IPCA | RBSE | PRT 579/2012 | 2013-01-01 | 2043-01-01 | 188929.17 | 2025-06-01 | Ativa |  | *(RAP Portaria 579/2012 - Concessão prorrogada em 01/01/2013 – LEI 12783/2013 ) * Receita revisada no ciclo 2020-2021. * Receita revisada em 05-07-2024 | 0 | 0
AXIA Energia Sul | CAXIAS SUL 5 | EL 13,8 kV CAXIAS SUL 5 DIST9 | DIT |  | 057/2001 | IPCA | RPC | PRT 579/2012 | 2013-01-01 | 2043-01-01 | 45495.68 | 2025-06-01 | Ativa |  | *(RAP Portaria 579/2012 - Concessão prorrogada em 01/01/2013 – LEI 12783/2013 ) * Receita revisada no ciclo 2020-2021. * Receita revisada em 05-07-2024 | 0 | 0
AXIA Energia Sul | CAXIAS SUL 5 | EL 13,8 kV CAXIAS SUL 5 DIST8 | DIT |  | 057/2001 | IPCA | RPC | PRT 579/2012 | 2013-01-01 | 2043-01-01 | 45495.68 | 2025-06-01 | Ativa |  | *(RAP Portaria 579/2012 - Concessão prorrogada em 01/01/2013 – LEI 12783/2013 ) * Receita revisada no ciclo 2020-2021. * Receita revisada em 05-07-2024 | 0 | 0
AXIA Energia Sul | CAXIAS SUL 5 | EL 13,8 kV CAXIAS SUL 5 DIST7 | DIT |  | 057/2001 | IPCA | RPC | PRT 579/2012 | 2013-01-01 | 2043-01-01 | 45495.68 | 2025-06-01 | Ativa |  | *(RAP Portaria 579/2012 - Concessão prorrogada em 01/01/2013 – LEI 12783/2013 ) * Receita revisada no ciclo 2020-2021. * Receita revisada em 05-07-2024 | 0 | 0
AXIA Energia Sul | CAXIAS SUL 5 | EL 13,8 kV CAXIAS SUL 5 DIST6 | DIT |  | 057/2001 | IPCA | RPC | PRT 579/2012 | 2013-01-01 | 2043-01-01 | 45495.68 | 2025-06-01 | Ativa |  | *(RAP Portaria 579/2012 - Concessão prorrogada em 01/01/2013 – LEI 12783/2013 ) * Receita revisada no ciclo 2020-2021. * Receita revisada em 05-07-2024 | 0 | 0
AXIA Energia Sul | CAXIAS SUL 5 | EL 13,8 kV CAXIAS SUL 5 DIST5 | DIT |  | 057/2001 | IPCA | RPC | PRT 579/2012 | 2013-01-01 | 2043-01-01 | 45495.68 | 2025-06-01 | Ativa |  | *(RAP Portaria 579/2012 - Concessão prorrogada em 01/01/2013 – LEI 12783/2013 ) * Receita revisada no ciclo 2020-2021. * Receita revisada em 05-07-2024 | 0 | 0
AXIA Energia Sul | CAXIAS SUL 5 | EL 13,8 kV CAXIAS SUL 5 DIST4 | DIT |  | 057/2001 | IPCA | RPC | PRT 579/2012 | 2013-01-01 | 2043-01-01 | 45495.68 | 2025-06-01 | Ativa |  | *(RAP Portaria 579/2012 - Concessão prorrogada em 01/01/2013 – LEI 12783/2013 ) * Receita revisada no ciclo 2020-2021. * Receita revisada em 05-07-2024 | 0 | 0
AXIA Energia Sul | CAXIAS SUL 5 | EL 13,8 kV CAXIAS SUL 5 DIST10 | DIT |  | 057/2001 | IPCA | RPC | PRT 579/2012 | 2013-01-01 | 2043-01-01 | 45495.68 | 2025-06-01 | Ativa |  | *(RAP Portaria 579/2012 - Concessão prorrogada em 01/01/2013 – LEI 12783/2013 ) * Receita revisada no ciclo 2020-2021. * Receita revisada em 05-07-2024 | 0 | 0
AXIA Energia Sul | CAXIAS SUL 5 | BC 13,8 kV 3,6 Mvar CAXIAS SUL 5 BC4 RS | DIT |  | 057/2001 | IPCA | RPC | PRT 579/2012 | 2013-01-01 | 2043-01-01 | 25733.51 | 2025-06-01 | Ativa |  | *(RAP Portaria 579/2012 - Concessão prorrogada em 01/01/2013 – LEI 12783/2013 ) * Receita revisada no ciclo 2020-2021. * Receita revisada em 05-07-2024 | 0 | 0
AXIA Energia Sul | CAXIAS SUL 5 | BC 13,8 kV 3,6 Mvar CAXIAS SUL 5 BC4 RS | DIT |  | 057/2001 | IPCA | RMELP | DSP 791/2024 |  |  | 333042.39 | 2025-06-01 | Prevista | T2024-015 | Obra de Substituição Completa: Substituição de Banco de Capacitores BC4, 13,8 kV, 3,6 Mvar, na SE Caxias 5. As desativações associadas a esta substituição devem atender ao disposto no Módulo 9 do PRORET. Foi considerada receita adicional de O&M para o novo equipamento. | 0 | 0
AXIA Energia Sul | CAXIAS SUL 5 | BC 13,8 kV 3,6 Mvar CAXIAS SUL 5 BC3 RS | DIT |  | 057/2001 | IPCA | RPC | PRT 579/2012 | 2013-01-01 | 2043-01-01 | 25733.51 | 2025-06-01 | Ativa |  | *(RAP Portaria 579/2012 - Concessão prorrogada em 01/01/2013 – LEI 12783/2013 ) * Receita revisada no ciclo 2020-2021. * Receita revisada em 05-07-2024 | 0 | 0
AXIA Energia Sul | CAXIAS SUL 5 | BC 13,8 kV 3,6 Mvar CAXIAS SUL 5 BC3 RS | DIT |  | 057/2001 | IPCA | RMELP | DSP 791/2024 |  |  | 333042.39 | 2025-06-01 | Prevista | T2024-014 | Obra de Substituição Completa: Substituição de Banco de Capacitores BC3, 13,8 kV, 3,6 Mvar, na SE Caxias 5. As desativações associadas a esta substituição devem atender ao disposto no Módulo 9 do PRORET. Foi considerada receita adicional de O&M para o novo equipamento. | 0 | 0
AXIA Energia Sul | CAXIAS SUL 5 | BC 13,8 kV 3,6 Mvar CAXIAS SUL 5 BC2 RS | DIT |  | 057/2001 | IPCA | RPC | PRT 579/2012 | 2013-01-01 | 2043-01-01 | 25733.51 | 2025-06-01 | Ativa |  | *(RAP Portaria 579/2012 - Concessão prorrogada em 01/01/2013 – LEI 12783/2013 ) * Receita revisada no ciclo 2020-2021. * Receita revisada em 05-07-2024 | 0 | 0
AXIA Energia Sul | CAXIAS SUL 5 | BC 13,8 kV 3,6 Mvar CAXIAS SUL 5 BC2 RS | DIT |  | 057/2001 | IPCA | RMELP | DSP 791/2024 |  |  | 333042.39 | 2025-06-01 | Prevista | T2024-013 | Obra de Substituição Completa: Substituição de Banco de Capacitores BC2, 13,8 kV, 3,6 Mvar, na SE Caxias 5. As desativações associadas a esta substituição devem atender ao disposto no Módulo 9 do PRORET. Foi considerada receita adicional de O&M para o novo equipamento. | 0 | 0
AXIA Energia Sul | CAXIAS SUL 5 | BC 13,8 kV 3,6 Mvar CAXIAS SUL 5 BC1 RS | DIT |  | 057/2001 | IPCA | RPC | PRT 579/2012 | 2013-01-01 | 2043-01-01 | 25733.51 | 2025-06-01 | Ativa |  | *(RAP Portaria 579/2012 - Concessão prorrogada em 01/01/2013 – LEI 12783/2013 ) * Receita revisada no ciclo 2020-2021. * Receita revisada em 05-07-2024 | 0 | 0
AXIA Energia Sul | CAXIAS SUL 5 | BC 13,8 kV 3,6 Mvar CAXIAS SUL 5 BC1 RS | DIT |  | 057/2001 | IPCA | RMELP | DSP 791/2024 |  |  | 333042.39 | 2025-06-01 | Prevista | T2024-012 | Obra de Substituição Completa: Substituição de Banco de Capacitores BC1, 13,8 kV, 3,6 Mvar, na SE Caxias 5. As desativações associadas a esta substituição devem atender ao disposto no Módulo 9 do PRORET. Foi considerada receita adicional de O&M para o novo equipamento. | 0 | 0
AXIA Energia Sul | CAXIAS SUL 6 | TR 230/69 kV CAXIAS SUL 6 TRR1 RS | RBF | FT TR 230/69 kV CAXIAS SUL 6 TRR1 RS | 011/2010 | IPCA | RBL | CC 011/2010 | 2013-04-17 | 2040-10-06 | 544201.85 | 2025-06-01 | Ativa | T2010-078-A | Contrato de Concessão nº 011/2010 SE Caxias 6 230/69kV - RBL *(Considera adicional de RGR relativo à prorrogação do encargo) * Receita Revisada no reajuste do ciclo 2016-2017. *Receita revisada no Ciclo 2021-2022. | 0 | 0
AXIA Energia Sul | CAXIAS SUL 6 | TR 230/69 kV CAXIAS SUL 6 TR2 RS | RBF | FT TR 230/69 kV CAXIAS SUL 6 TR2 RS | 011/2010 | IPCA | RBL | CC 011/2010 | 2013-04-17 | 2040-10-06 | 1632605.55 | 2025-06-01 | Ativa | T2010-078-A | Contrato de Concessão nº 011/2010 SE Caxias 6 230/69kV - RBL *(Considera adicional de RGR relativo à prorrogação do encargo) * Receita Revisada no reajuste do ciclo 2016-2017. *Receita revisada no Ciclo 2021-2022. | 0 | 0
AXIA Energia Sul | CAXIAS SUL 6 | TR 230/69 kV CAXIAS SUL 6 TR1 RS | RBF | FT TR 230/69 kV CAXIAS SUL 6 TR1 RS | 011/2010 | IPCA | RBL | CC 011/2010 | 2013-04-17 | 2040-10-06 | 1632605.55 | 2025-06-01 | Ativa | T2010-078-A | Contrato de Concessão nº 011/2010 SE Caxias 6 230/69kV - RBL *(Considera adicional de RGR relativo à prorrogação do encargo) * Receita Revisada no reajuste do ciclo 2016-2017. *Receita revisada no Ciclo 2021-2022. | 0 | 0
AXIA Energia Sul | CAXIAS SUL 6 | MG 230 kV CAXIAS SUL 6 MG1 RS | RB | FT MG 230 kV CAXIAS SUL 6 MG1 RS | 011/2010 | IPCA | RBL | CC 011/2010 | 2013-04-17 | 2040-10-06 | 1274414.6 | 2025-06-01 | Ativa | T2010-078-A | Contrato de Concessão nº 011/2010 SE Caxias 6 230/69kV - RBL *(Considera adicional de RGR relativo à prorrogação do encargo) * Receita Revisada no reajuste do ciclo 2016-2017. *Receita revisada no Ciclo 2021-2022. | 0 | 0
AXIA Energia Sul | CAXIAS SUL 6 | MG 230 kV CAXIAS SUL 6 MG1 RS | RB | FT MG 230 kV CAXIAS SUL 6 MG1 RS | 011/2010 | IPCA | RBNI | REN 1020/2022 | 2022-10-22 | 2053-10-21 | 42108.75 | 2025-06-01 | Ativa |  | MIM ASSOCIADO: Implantação de 01 (uma) Entrada de Linha 69 kV na SE Caxias 6 * Reforço autorizado sem RAP Prévia incluído no reajuste do Ciclo 2023 - 2024 | 0 | 0
AXIA Energia Sul | CAXIAS SUL 6 | MG 230 kV CAXIAS SUL 6 MG1 RS | RB | FT MG 230 kV CAXIAS SUL 6 MG1 RS | 011/2010 | IPCA | RBNI | REN 1020/2022 | 2022-10-22 | 2053-10-21 | 42108.75 | 2025-06-01 | Ativa |  | MIM ASSOCIADO: Implantação de 01 (uma) Entrada de Linha 69 kV na SE Caxias 6 * Reforço autorizado sem RAP Prévia incluído no reajuste do Ciclo 2023 - 2024 | 0 | 0
AXIA Energia Sul | CAXIAS SUL 6 | MC 69 kV TR 230/69 kV CAXIAS SUL 6 TR2 RS | RBF | FT TR 230/69 kV CAXIAS SUL 6 TR2 RS | 011/2010 | IPCA | RBL | CC 011/2010 | 2013-04-17 | 2040-10-06 | 165542.73 | 2025-06-01 | Ativa | T2010-078-A | Contrato de Concessão nº 011/2010 SE Caxias 6 230/69kV - RBL *(Considera adicional de RGR relativo à prorrogação do encargo) * Receita Revisada no reajuste do ciclo 2016-2017. *Receita revisada no Ciclo 2021-2022. | 0 | 0
AXIA Energia Sul | CAXIAS SUL 6 | MC 69 kV TR 230/69 kV CAXIAS SUL 6 TR1 RS | RBF | FT TR 230/69 kV CAXIAS SUL 6 TR1 RS | 011/2010 | IPCA | RBL | CC 011/2010 | 2013-04-17 | 2040-10-06 | 165542.73 | 2025-06-01 | Ativa | T2010-078-A | Contrato de Concessão nº 011/2010 SE Caxias 6 230/69kV - RBL *(Considera adicional de RGR relativo à prorrogação do encargo) * Receita Revisada no reajuste do ciclo 2016-2017. *Receita revisada no Ciclo 2021-2022. | 0 | 0
AXIA Energia Sul | CAXIAS SUL 6 | MC 230 kV TR 230/69 kV CAXIAS SUL 6 TR2 RS | RBF | FT TR 230/69 kV CAXIAS SUL 6 TR2 RS | 011/2010 | IPCA | RBL | CC 011/2010 | 2013-04-17 | 2040-10-06 | 416246.91 | 2025-06-01 | Ativa | T2010-078-A | Contrato de Concessão nº 011/2010 SE Caxias 6 230/69kV - RBL *(Considera adicional de RGR relativo à prorrogação do encargo) * Receita Revisada no reajuste do ciclo 2016-2017. *Receita revisada no Ciclo 2021-2022. | 0 | 0
AXIA Energia Sul | CAXIAS SUL 6 | MC 230 kV TR 230/69 kV CAXIAS SUL 6 TR1 RS | RBF | FT TR 230/69 kV CAXIAS SUL 6 TR1 RS | 011/2010 | IPCA | RBL | CC 011/2010 | 2013-04-17 | 2040-10-06 | 416246.91 | 2025-06-01 | Ativa | T2010-078-A | Contrato de Concessão nº 011/2010 SE Caxias 6 230/69kV - RBL *(Considera adicional de RGR relativo à prorrogação do encargo) * Receita Revisada no reajuste do ciclo 2016-2017. *Receita revisada no Ciclo 2021-2022. | 0 | 0
AXIA Energia Sul | CAXIAS SUL 6 | IB 69 kV MG 230 kV CAXIAS SUL 6 MG1 RS IB1 | DIT |  | 011/2010 | IPCA | RPEC | CC 011/2010 | 2010-10-06 | 2040-10-06 | 86014.7 | 2025-06-01 | Ativa | T2010-078-A | Contrato de Concessão nº 011/2010 SE Caxias 6 230/69kV - RPEC *(Considera adicional de RGR relativo à prorrogação do encargo) * Receita Revisada no reajuste do ciclo 2016-2017. *Receita revisada no Ciclo 2021-2022. | 0 | 0
AXIA Energia Sul | CAXIAS SUL 6 | IB 230 kV MG 230 kV CAXIAS SUL 6 MG1 RS IB1 | RB | FT MG 230 kV CAXIAS SUL 6 MG1 RS | 011/2010 | IPCA | RBL | CC 011/2010 | 2013-04-17 | 2040-10-06 | 307275.35 | 2025-06-01 | Ativa | T2010-078-A | Contrato de Concessão nº 011/2010 SE Caxias 6 230/69kV - RBL *(Considera adicional de RGR relativo à prorrogação do encargo) * Receita Revisada no reajuste do ciclo 2016-2017. *Receita revisada no Ciclo 2021-2022. | 0 | 0
AXIA Energia Sul | CAXIAS SUL 6 | EL 69 kV CAXIAS SUL 6 DIST4 | DIT |  | 011/2010 | IPCA | RCDM | REN 1020/2022 | 2022-10-22 | 2050-10-21 | 574399.94 | 2025-06-01 | Ativa |  | Implantação de 01 (uma) Entrada de Linha 69 kV na SE Caxias 6 * Reforço autorizado sem RAP Prévia incluído no reajuste do Ciclo 2023 - 2024 | 0 | 0
AXIA Energia Sul | CAXIAS SUL 6 | EL 69 kV CAXIAS SUL 6 DIST3 | DIT |  | 011/2010 | IPCA | RCDM | REN 1020/2022 | 2022-10-22 | 2050-10-21 | 574399.94 | 2025-06-01 | Ativa |  | Implantação de 01 (uma) Entrada de Linha 69 kV na SE Caxias 6 * Reforço autorizado sem RAP Prévia incluído no reajuste do Ciclo 2023 - 2024 | 0 | 0
AXIA Energia Sul | CAXIAS SUL 6 | EL 69 kV CAXIAS SUL 6 DIST2 | DIT |  | 011/2010 | IPCA | RPEC | CC 011/2010 | 2010-10-06 | 2040-10-06 | 150505.78 | 2025-06-01 | Ativa | T2010-078-A | Contrato de Concessão nº 011/2010 SE Caxias 6 230/69kV - RPEC *(Considera adicional de RGR relativo à prorrogação do encargo) * Receita Revisada no reajuste do ciclo 2016-2017. *Receita revisada no Ciclo 2021-2022. | 0 | 0
AXIA Energia Sul | CAXIAS SUL 6 | EL 69 kV CAXIAS SUL 6 DIST1 | DIT |  | 011/2010 | IPCA | RPEC | CC 011/2010 | 2010-10-06 | 2040-10-06 | 150505.78 | 2025-06-01 | Ativa | T2010-078-A | Contrato de Concessão nº 011/2010 SE Caxias 6 230/69kV - RPEC *(Considera adicional de RGR relativo à prorrogação do encargo) * Receita Revisada no reajuste do ciclo 2016-2017. *Receita revisada no Ciclo 2021-2022. | 0 | 0
AXIA Energia Nordeste | CEARA MIRIM II | TR 500/230 kV CEARA MIRIM II TRR1 RN | RB | FT TR 500/230 kV CEARA MIRIM II TRR1 RN | 008/2011 | IPCA | RBL | CC 008/2011 | 2014-10-13 | 2041-10-13 | 860121.79 | 2025-06-01 | Ativa | T2011-180-A | *Receita revisada no reajuste do ciclo 2017-2018. * Receita revisada em 23-06-2022 | 0 | 0
AXIA Energia Nordeste | CEARA MIRIM II | TR 500/230 kV CEARA MIRIM II TR2 RN | RB | FT TR 500/230 kV CEARA MIRIM II TR2 RN | 008/2011 | IPCA | RBL | CC 008/2011 | 2014-10-13 | 2041-10-13 | 2580366.5 | 2025-06-01 | Ativa | T2011-180-A | *Receita revisada no reajuste do ciclo 2017-2018. * Receita revisada em 23-06-2022 | 0 | 0
AXIA Energia Nordeste | CEARA MIRIM II | TR 500/230 kV CEARA MIRIM II TR1 RN | RB | FT TR 500/230 kV CEARA MIRIM II TR1 RN | 008/2011 | IPCA | RBL | CC 008/2011 | 2014-10-13 | 2041-10-13 | 2580366.5 | 2025-06-01 | Ativa | T2011-180-A | *Receita revisada no reajuste do ciclo 2017-2018. * Receita revisada em 23-06-2022 | 0 | 0
AXIA Energia Nordeste | CEARA MIRIM II | RTL 500 kV 33,33 Mvar CEARA MIRIM II RTR2 RN | RB | FT RTL 500 kV 33,33 Mvar CEARA MIRIM II RTR2 RN | 008/2011 | IPCA | RBL | CC 008/2011 | 2014-10-13 | 2041-10-13 | 342950.44 | 2025-06-01 | Ativa | T2011-180-A | *Receita revisada no reajuste do ciclo 2017-2018. * Receita revisada em 23-06-2022 | 0 | 0
AXIA Energia Nordeste | CEARA MIRIM II | RTL 500 kV 100 Mvar CEARA MIRIM II RTL2 RN | RB | FT LT 500 kV CEARA MIRIM II /C.GRANDE III C-1 RN/PB | 008/2011 | IPCA | RBL | CC 008/2011 | 2014-10-13 | 2041-10-13 | 1028852.46 | 2025-06-01 | Ativa | T2011-180-A | *Receita revisada no reajuste do ciclo 2017-2018. * Receita revisada em 23-06-2022 | 0 | 0
AXIA Energia Nordeste | CEARA MIRIM II | RTB 500 kV 50 Mvar CEARA MIRIM II RTR1 RN | RB | FT RTB 500 kV 50 Mvar CEARA MIRIM II RTR1 RN | 008/2011 | IPCA | RBL | CC 008/2011 | 2014-10-13 | 2041-10-13 | 393364.48 | 2025-06-01 | Ativa | T2011-180-A | *Receita revisada no reajuste do ciclo 2017-2018. * Receita revisada em 23-06-2022 | 0 | 0
AXIA Energia Nordeste | CEARA MIRIM II | RTB 500 kV 150 Mvar CEARA MIRIM II RTB1 RN | RB | FT RTB 500 kV 150 Mvar CEARA MIRIM II RTB1 RN | 008/2011 | IPCA | RBL | CC 008/2011 | 2014-10-13 | 2041-10-13 | 1180093.45 | 2025-06-01 | Ativa | T2011-180-A | *Receita revisada no reajuste do ciclo 2017-2018. * Receita revisada em 23-06-2022 | 0 | 0
AXIA Energia Nordeste | CEARA MIRIM II | MG 500 kV CEARA MIRIM II MG1 RN | RB | FT MG 500 kV CEARA MIRIM II MG1 RN | 008/2011 | IPCA | RBL | CC 008/2011 | 2014-10-13 | 2041-10-13 | 1188991.65 | 2025-06-01 | Ativa | T2011-180-A | *Receita revisada no reajuste do ciclo 2017-2018. * Receita revisada em 23-06-2022 | 0 | 0
AXIA Energia Nordeste | CEARA MIRIM II | MG 500 kV CEARA MIRIM II MG1 RN | RB | FT MG 500 kV CEARA MIRIM II MG1 RN | 008/2011 | IPCA | RBNI | REA 7761/2019 | 2020-07-28 | 2035-07-27 | 30139.42 | 2025-06-01 | Ativa |  | Implantação de Sistema para acesso remoto a dispositivos de Proteção, Controle e Automação. Sistema composto de Painel com PCs Industriais (Concentrador e Firewall), Receptor GPS, Switch Gerenciável. * Reforço autorizado sem RAP Prévia incluído no reajuste do Ciclo 2022 - 2023 | 0 | 0
AXIA Energia Nordeste | CEARA MIRIM II | MG 230 kV CEARA MIRIM II MG4 RN | RB | FT MG 230 kV CEARA MIRIM II MG4 RN | 019/2010 | IPCA | RBNI | DSP 1169/2022 | 2014-09-17 | 2040-11-22 | 45256.24 | 2025-06-01 | Ativa |  | Parcela adicional de RAP para operação e manutenção de 2 Módulo de Infraestrutura de Manobra em 230 kV, arranjo barra dupla com quatro chaves, na Subestação Ceará Mirim, associado as Entradas de Linha para João Câmara II e Extremoz II. | 0 | 0
AXIA Energia Nordeste | CEARA MIRIM II | MC 500 kV TR 500/230 kV CEARA MIRIM II TR2 RN | RB | FT TR 500/230 kV CEARA MIRIM II TR2 RN | 008/2011 | IPCA | RBL | CC 008/2011 | 2014-10-13 | 2041-10-13 | 627283.87 | 2025-06-01 | Ativa | T2011-180-A | *Receita revisada no reajuste do ciclo 2017-2018. * Receita revisada em 23-06-2022 | 0 | 0
AXIA Energia Nordeste | CEARA MIRIM II | MC 500 kV TR 500/230 kV CEARA MIRIM II TR1 RN | RB | FT TR 500/230 kV CEARA MIRIM II TR1 RN | 008/2011 | IPCA | RBL | CC 008/2011 | 2014-10-13 | 2041-10-13 | 627283.87 | 2025-06-01 | Ativa | T2011-180-A | *Receita revisada no reajuste do ciclo 2017-2018. * Receita revisada em 23-06-2022 | 0 | 0
AXIA Energia Nordeste | CEARA MIRIM II | MC 500 kV RTL 500 kV 100 Mvar CEARA MIRIM II RTL2 RN | RB | FT LT 500 kV CEARA MIRIM II /C.GRANDE III C-1 RN/PB | 008/2011 | IPCA | RBL | CC 008/2011 | 2014-10-13 | 2041-10-13 | 375557.86 | 2025-06-01 | Ativa | T2011-180-A | *Receita revisada no reajuste do ciclo 2017-2018. * Receita revisada em 23-06-2022 | 0 | 0
AXIA Energia Nordeste | CEARA MIRIM II | MC 500 kV RTB 500 kV 150 Mvar CEARA MIRIM II RTB1 RN | RB | FT RTB 500 kV 150 Mvar CEARA MIRIM II RTB1 RN | 008/2011 | IPCA | RBL | CC 008/2011 | 2014-10-13 | 2041-10-13 | 586206.52 | 2025-06-01 | Ativa | T2011-180-A | *Receita revisada no reajuste do ciclo 2017-2018. * Receita revisada em 23-06-2022 | 0 | 0
AXIA Energia Nordeste | CEARA MIRIM II | MC 230 kV TR 500/230 kV CEARA MIRIM II TR2 RN | RB | FT TR 500/230 kV CEARA MIRIM II TR2 RN | 008/2011 | IPCA | RBL | CC 008/2011 | 2014-10-13 | 2041-10-13 | 230553.45 | 2025-06-01 | Ativa | T2011-180-A | *Receita revisada no reajuste do ciclo 2017-2018. * Receita revisada em 23-06-2022 | 0 | 0
AXIA Energia Nordeste | CEARA MIRIM II | MC 230 kV TR 500/230 kV CEARA MIRIM II TR1 RN | RB | FT TR 500/230 kV CEARA MIRIM II TR1 RN | 008/2011 | IPCA | RBL | CC 008/2011 | 2014-10-13 | 2041-10-13 | 230553.45 | 2025-06-01 | Ativa | T2011-180-A | *Receita revisada no reajuste do ciclo 2017-2018. * Receita revisada em 23-06-2022 | 0 | 0
AXIA Energia Nordeste | CEARA MIRIM II | MC 230 kV CE 150/-75 Mvar CEARA MIRIM II CE1 RN | RB | FT CE 150/-75 Mvar CEARA MIRIM II CE1 RN | 008/2011 | IPCA | RBL | CC 008/2011 | 2014-10-13 | 2041-10-13 | 234753.2 | 2025-06-01 | Ativa | T2011-180-A | *Receita revisada no reajuste do ciclo 2017-2018. * Receita revisada em 23-06-2022 | 0 | 0
AXIA Energia Nordeste | CEARA MIRIM II | IB 500 kV MG 500 kV CEARA MIRIM II MG1 RN IB3 | RB | FT MG 500 kV CEARA MIRIM II MG1 RN | 008/2011 | IPCA | RBL | CC 008/2011 | 2014-10-13 | 2041-10-13 | 670964.9 | 2025-06-01 | Ativa | T2011-180-A | *Receita revisada no reajuste do ciclo 2017-2018. * Receita revisada em 23-06-2022 | 0 | 0
AXIA Energia Nordeste | CEARA MIRIM II | IB 500 kV MG 500 kV CEARA MIRIM II MG1 RN IB2 | RB | FT MG 500 kV CEARA MIRIM II MG1 RN | 008/2011 | IPCA | RBL | CC 008/2011 | 2014-10-13 | 2041-10-13 | 670964.9 | 2025-06-01 | Ativa | T2011-180-A | *Receita revisada no reajuste do ciclo 2017-2018. * Receita revisada em 23-06-2022 | 0 | 0
AXIA Energia Nordeste | CEARA MIRIM II | IB 500 kV MG 500 kV CEARA MIRIM II MG1 RN IB1 | RB | FT MG 500 kV CEARA MIRIM II MG1 RN | 008/2011 | IPCA | RBL | CC 008/2011 | 2014-10-13 | 2041-10-13 | 670964.9 | 2025-06-01 | Ativa | T2011-180-A | *Receita revisada no reajuste do ciclo 2017-2018. * Receita revisada em 23-06-2022 | 0 | 0
AXIA Energia Nordeste | CEARA MIRIM II | IB 230 kV MG 500 kV CEARA MIRIM II MG1 RN IB1 | RB | FT MG 500 kV CEARA MIRIM II MG1 RN | 008/2011 | IPCA | RBL | CC 008/2011 | 2014-10-13 | 2041-10-13 | 174707.11 | 2025-06-01 | Ativa | T2011-180-A | *Receita revisada no reajuste do ciclo 2017-2018. * Receita revisada em 23-06-2022 | 0 | 0
AXIA Energia Nordeste | CEARA MIRIM II | EL 500 kV CEARA MIRIM II LT 500 kV JOAO CAMARA III /CEARA MIRIM II C-1 RN | RB | FT LT 500 kV JOAO CAMARA III /CEARA MIRIM II C-1 RN | 008/2011 | IPCA | RBL | CC 008/2011 | 2014-10-13 | 2041-10-13 | 703441.68 | 2025-06-01 | Ativa | T2011-180-A | *Receita revisada no reajuste do ciclo 2017-2018. * Receita revisada em 23-06-2022 | 0 | 0
AXIA Energia Nordeste | CEARA MIRIM II | EL 500 kV CEARA MIRIM II LT 500 kV CEARA MIRIM II /C.GRANDE III C-1 RN/PB | RB | FT LT 500 kV CEARA MIRIM II /C.GRANDE III C-1 RN/PB | 008/2011 | IPCA | RBL | CC 008/2011 | 2015-05-13 | 2041-10-13 | 703441.69 | 2025-06-01 | Ativa | T2011-180-B | *Receita revisada no reajuste do ciclo 2017-2018. * Receita revisada em 23-06-2022 | 0 | 0
AXIA Energia Nordeste | CEARA MIRIM II | EL 230 kV CEARA MIRIM II LT 230 kV TOUROS /CEARA MIRIM II C-1 RN | RB | FT LT 230 kV TOUROS /CEARA MIRIM II C-1 RN | 018/2012 | IPCA | RBL | CC 018/2012 | 2017-05-12 | 2042-06-01 | 611676.75 | 2025-06-01 | Ativa | T2012-114-A | *Receita revisada no reajuste do ciclo 2017-2018. * Receita revisada em 23-06-2022 | 0 | 0
AXIA Energia Nordeste | CEARA MIRIM II | EL 230 kV CEARA MIRIM II LT 230 kV CEARA MIRIM II /JOAO CAMARA II C-1 RN | RB | FT LT 230 kV CEARA MIRIM II /JOAO CAMARA II C-1 RN | 019/2010 | IPCA | RBNI | DSP 1169/2022 | 2014-09-17 | 2040-11-22 | 229029.93 | 2025-06-01 | Ativa |  | Parcela adicional de RAP para operação e manutenção de Entrada de Linha em 230 kV, arranjo barra dupla com quatro chaves, na Subestação Ceará Mirim II, associada à linha de transmissão 230 kV João Câmara II – Ceará Mirim II. | 0 | 0
AXIA Energia Nordeste | CEARA MIRIM II | EL 230 kV CEARA MIRIM II LT 230 kV CEARA MIRIM II /EXTREMOZ II C-2 RN | RB | FT LT 230 kV CEARA MIRIM II /EXTREMOZ II C-2 RN | 019/2010 | IPCA | RBNI | DSP 1169/2022 | 2014-09-17 | 2040-11-22 | 229029.93 | 2025-06-01 | Ativa |  | Parcela adicional de RAP para operação e manutenção de Entrada de Linha em 230 kV, arranjo barra dupla com quatro chaves, na subestação Ceará Mirim II, associada à Linha de Transmissão 230 kV Ceará Mirim II – Extremoz II. | 0 | 0
AXIA Energia Nordeste | CEARA MIRIM II | EL 230 kV CEARA MIRIM II LT 230 kV CEARA MIRIM II /EXTREMOZ II C-1 RN | RB | FT LT 230 kV CEARA MIRIM II /EXTREMOZ II C-1 RN | 008/2011 | IPCA | RBL | CC 008/2011 | 2014-10-13 | 2041-10-13 | 323671.58 | 2025-06-01 | Ativa | T2011-180-A | *Receita revisada no reajuste do ciclo 2017-2018. * Receita revisada em 23-06-2022 | 0 | 0
AXIA Energia Nordeste | CEARA MIRIM II | CE 150/-75 Mvar CEARA MIRIM II CE1 RN | RB | FT CE 150/-75 Mvar CEARA MIRIM II CE1 RN | 008/2011 | IPCA | RBL | CC 008/2011 | 2014-10-13 | 2041-10-13 | 4094321.35 | 2025-06-01 | Ativa | T2011-180-A | *Receita revisada no reajuste do ciclo 2017-2018. * Receita revisada em 23-06-2022 | 0 | 0
Nova Era Integração | CHAPADA III | EL 230 kV CHAPADA III LT 230 kV CHAPADA III /CRATO II C-1 PI/CE | RB | FT LT 230 kV CHAPADA III /CRATO II C-1 PI/CE | 008/2024 | IPCA | RBL | CC 008/2024 |  |  | 1599662.58 | 2025-06-01 | Prevista | T2024-197-D | LT 230 kV Chapada III - Crato II - C1 | 0 | 0
Nova Era Catarina | CHAPECOENSE | TR 230/138 kV CHAPECOENSE TR2 SC | RBF | FT TR 230/138 kV CHAPECOENSE TR2 SC | 012/2024 | IPCA | RBL | CC 012/2024 |  |  | 1036372.96 | 2025-06-01 | Prevista | T2024-201 | - SE 230/138 kV Chapecoense (Pátios de 230 e Transformação 230/138 kV) - Seccionamentos das LTs 230 kV Foz do Chapecó – Xanxerê – C1 e C2 na subestação Chapecoense | 0 | 0
Nova Era Catarina | CHAPECOENSE | TR 230/138 kV CHAPECOENSE TR1 SC | RBF | FT TR 230/138 kV CHAPECOENSE TR1 SC | 012/2024 | IPCA | RBL | CC 012/2024 |  |  | 1036372.96 | 2025-06-01 | Prevista | T2024-201 | - SE 230/138 kV Chapecoense (Pátios de 230 e Transformação 230/138 kV) - Seccionamentos das LTs 230 kV Foz do Chapecó – Xanxerê – C1 e C2 na subestação Chapecoense | 0 | 0
Nova Era Catarina | CHAPECOENSE | MG 230 kV CHAPECOENSE MG1 SC | RB | FT MG 230 kV CHAPECOENSE MG1 SC | 012/2024 | IPCA | RBL | CC 012/2024 |  |  | 1560483.88 | 2025-06-01 | Prevista | T2024-201 | - SE 230/138 kV Chapecoense (Pátios de 230 e Transformação 230/138 kV) - Seccionamentos das LTs 230 kV Foz do Chapecó – Xanxerê – C1 e C2 na subestação Chapecoense | 0 | 0
Nova Era Catarina | CHAPECOENSE | MC 230 kV TR 230/138 kV CHAPECOENSE TR2 SC | RBF | FT TR 230/138 kV CHAPECOENSE TR2 SC | 012/2024 | IPCA | RBL | CC 012/2024 |  |  | 567886.7 | 2025-06-01 | Prevista | T2024-201 | - SE 230/138 kV Chapecoense (Pátios de 230 e Transformação 230/138 kV) - Seccionamentos das LTs 230 kV Foz do Chapecó – Xanxerê – C1 e C2 na subestação Chapecoense | 0 | 0
Nova Era Catarina | CHAPECOENSE | MC 230 kV TR 230/138 kV CHAPECOENSE TR1 SC | RBF | FT TR 230/138 kV CHAPECOENSE TR1 SC | 012/2024 | IPCA | RBL | CC 012/2024 |  |  | 567886.7 | 2025-06-01 | Prevista | T2024-201 | - SE 230/138 kV Chapecoense (Pátios de 230 e Transformação 230/138 kV) - Seccionamentos das LTs 230 kV Foz do Chapecó – Xanxerê – C1 e C2 na subestação Chapecoense | 0 | 0
Nova Era Catarina | CHAPECOENSE | MC 138 kV TR 230/138 kV CHAPECOENSE TR2 SC | RBF | FT TR 230/138 kV CHAPECOENSE TR2 SC | 012/2024 | IPCA | RBL | CC 012/2024 |  |  | 421149.01 | 2025-06-01 | Prevista | T2024-201 | - SE 230/138 kV Chapecoense (Pátios de 230 e Transformação 230/138 kV) - Seccionamentos das LTs 230 kV Foz do Chapecó – Xanxerê – C1 e C2 na subestação Chapecoense | 0 | 0
Nova Era Catarina | CHAPECOENSE | MC 138 kV TR 230/138 kV CHAPECOENSE TR1 SC | RBF | FT TR 230/138 kV CHAPECOENSE TR1 SC | 012/2024 | IPCA | RBL | CC 012/2024 |  |  | 421149.01 | 2025-06-01 | Prevista | T2024-201 | - SE 230/138 kV Chapecoense (Pátios de 230 e Transformação 230/138 kV) - Seccionamentos das LTs 230 kV Foz do Chapecó – Xanxerê – C1 e C2 na subestação Chapecoense | 0 | 0
Nova Era Catarina | CHAPECOENSE | IB 230 kV MG 230 kV CHAPECOENSE MG1 SC IB1 | RB | FT MG 230 kV CHAPECOENSE MG1 SC | 012/2024 | IPCA | RBL | CC 012/2024 |  |  | 433981.54 | 2025-06-01 | Prevista | T2024-201 | - SE 230/138 kV Chapecoense (Pátios de 230 e Transformação 230/138 kV) - Seccionamentos das LTs 230 kV Foz do Chapecó – Xanxerê – C1 e C2 na subestação Chapecoense | 0 | 0
Nova Era Catarina | CHAPECOENSE | IB 138 kV MG 230 kV CHAPECOENSE MG1 SC IB1 | DIT |  | 012/2024 | IPCA | RPEC | CC 012/2024 |  |  | 631203.28 | 2025-06-01 | Prevista | T2024-201 | SE 230/138 kV Chapecoense (Pátio em 138 kV) – DIT. | 0 | 0
Nova Era Catarina | CHAPECOENSE | EL 230 kV CHAPECOENSE LT 230 kV FOZ DO CHAPECO /CHAPECOENSE C-2 RS/SC | RB | FT LT 230 kV FOZ DO CHAPECO /CHAPECOENSE C-2 RS/SC | 012/2024 | IPCA | RBL | CC 012/2024 |  |  | 614416.15 | 2025-06-01 | Prevista | T2024-201 | - SE 230/138 kV Chapecoense (Pátios de 230 e Transformação 230/138 kV) - Seccionamentos das LTs 230 kV Foz do Chapecó – Xanxerê – C1 e C2 na subestação Chapecoense | 0 | 0
Nova Era Catarina | CHAPECOENSE | EL 230 kV CHAPECOENSE LT 230 kV FOZ DO CHAPECO /CHAPECOENSE C-1 RS/SC | RB | FT LT 230 kV FOZ DO CHAPECO /CHAPECOENSE C-1 RS/SC | 012/2024 | IPCA | RBL | CC 012/2024 |  |  | 614416.15 | 2025-06-01 | Prevista | T2024-201 | - SE 230/138 kV Chapecoense (Pátios de 230 e Transformação 230/138 kV) - Seccionamentos das LTs 230 kV Foz do Chapecó – Xanxerê – C1 e C2 na subestação Chapecoense | 0 | 0
Nova Era Catarina | CHAPECOENSE | EL 230 kV CHAPECOENSE LT 230 kV CHAPECOENSE /XANXERE ESU C-2 SC | RB | FT LT 230 kV CHAPECOENSE /XANXERE ESU C-2 SC | 012/2024 | IPCA | RBL | CC 012/2024 |  |  | 614416.15 | 2025-06-01 | Prevista | T2024-201 | - SE 230/138 kV Chapecoense (Pátios de 230 e Transformação 230/138 kV) - Seccionamentos das LTs 230 kV Foz do Chapecó – Xanxerê – C1 e C2 na subestação Chapecoense | 0 | 0
Nova Era Catarina | CHAPECOENSE | EL 230 kV CHAPECOENSE LT 230 kV CHAPECOENSE /XANXERE ESU C-1 SC | RB | FT LT 230 kV CHAPECOENSE /XANXERE ESU C-1 SC | 012/2024 | IPCA | RBL | CC 012/2024 |  |  | 614416.15 | 2025-06-01 | Prevista | T2024-201 | - SE 230/138 kV Chapecoense (Pátios de 230 e Transformação 230/138 kV) - Seccionamentos das LTs 230 kV Foz do Chapecó – Xanxerê – C1 e C2 na subestação Chapecoense | 0 | 0
Nova Era Catarina | CHAPECOENSE | EL 138 kV CHAPECOENSE DIST2 | DIT |  | 012/2024 | IPCA | RPEC | CC 012/2024 |  |  | 880435.04 | 2025-06-01 | Prevista | T2024-201 | SE 230/138 kV Chapecoense (Pátio em 138 kV) – DIT. | 0 | 0
Nova Era Catarina | CHAPECOENSE | EL 138 kV CHAPECOENSE DIST1 | DIT |  | 012/2024 | IPCA | RPEC | CC 012/2024 |  |  | 880435.04 | 2025-06-01 | Prevista | T2024-201 | SE 230/138 kV Chapecoense (Pátio em 138 kV) – DIT. | 0 | 0
AXIA Energia Sul | CHARQUEADAS | TR 230/69 kV CHARQUEADAS TR5 RS | DIT |  | 057/2001 | IPCA | RPC | PRT 579/2012 | 2013-01-01 | 2043-01-01 | 288756.17 | 2025-06-01 | Ativa |  | *(RAP Portaria 579/2012 - Concessão prorrogada em 01/01/2013 – LEI 12783/2013 ) * Receita revisada no ciclo 2020-2021. * Receita revisada em 05-07-2024 | 0 | 0
AXIA Energia Sul | CHARQUEADAS | MG 230 kV CHARQUEADAS MG1 RS | RB | FT MG 230 kV CHARQUEADAS MG1 RS | 057/2001 | IPCA | RBSE | PRT 579/2012 | 2013-01-01 | 2043-01-01 | 473889.82 | 2025-06-01 | Ativa |  | *(RAP Portaria 579/2012 - Concessão prorrogada em 01/01/2013 – LEI 12783/2013 ) * Receita revisada no ciclo 2020-2021. * Receita revisada em 05-07-2024 | 0 | 0
AXIA Energia Sul | CHARQUEADAS | MG 230 kV CHARQUEADAS MG1 RS | RB | FT MG 230 kV CHARQUEADAS MG1 RS | 057/2001 | IPCA | RMEL | REN 643/2014 | 2014-05-30 | 2031-05-29 | 9238.63 | 2025-06-01 | Ativa |  | Substituição de 1 bateria 48 Vcc Bateria BA2300153. Melhoria incluída no reajuste ciclo 2016-2017. *(Receita revisada em 06/07/2020) *(Receita revisada em 03/07/2024) | 0 | 0
AXIA Energia Sul | CHARQUEADAS | MG 230 kV CHARQUEADAS MG1 RS | RB | FT MG 230 kV CHARQUEADAS MG1 RS | 057/2001 | IPCA | RMEL | REN 643/2014 | 2014-11-06 | 2031-11-05 | 9501.18 | 2025-06-01 | Ativa |  | Substituição de 1 baterias 125 Vcc. (primeira de duas) Melhoria incluída no reajuste ciclo 2016-2017. *(Receita revisada em 06/07/2020) *(Receita revisada em 03/07/2024) | 0 | 0
AXIA Energia Sul | CHARQUEADAS | MG 230 kV CHARQUEADAS MG1 RS | RB | FT MG 230 kV CHARQUEADAS MG1 RS | 057/2001 | IPCA | RMEL | REN 643/2014 | 2014-09-12 | 2031-09-11 | 9410.92 | 2025-06-01 | Ativa |  | Substituição de 1 baterias 125 Vcc. (segunda de duas) Melhoria incluída no reajuste ciclo 2016-2017. *(Receita revisada em 06/07/2020) *(Receita revisada em 03/07/2024) | 0 | 0
AXIA Energia Sul | CHARQUEADAS | MG 230 kV CHARQUEADAS MG1 RS | RB | FT MG 230 kV CHARQUEADAS MG1 RS | 057/2001 | IPCA | RMEL | REN 905/2020 | 2023-01-24 | 2039-12-04 | 62693.03 | 2025-06-01 | Ativa |  | Melhorias de Pequeno Porte sem RAP Prévia incluídas no processo de revisão da RAP das transmissoras prorrogadas de 2023, nos termos do Módulo 3 das Regras dos Serviços de Transmissão de Energia Elétrica. * Melhoria autorizada sem RAP Prévia incluído no reajuste do Ciclo 2024 - 2025 *(Receita revisada em 04/07/2024) | 0 | 0
AXIA Energia Sul | CHARQUEADAS | MC 69 kV TR 230/69 kV CHARQUEADAS TR5 RS | DIT |  | 057/2001 | IPCA | RPC | PRT 579/2012 | 2013-01-01 | 2043-01-01 | 54243.1 | 2025-06-01 | Ativa |  | *(RAP Portaria 579/2012 - Concessão prorrogada em 01/01/2013 – LEI 12783/2013 ) * Receita revisada no ciclo 2020-2021. * Receita revisada em 05-07-2024 | 0 | 0
AXIA Energia Sul | CHARQUEADAS | MC 230 kV TR 230/69 kV CHARQUEADAS TR5 RS | DIT |  | 057/2001 | IPCA | RPC | PRT 579/2012 | 2013-01-01 | 2043-01-01 | 118658.54 | 2025-06-01 | Ativa |  | *(RAP Portaria 579/2012 - Concessão prorrogada em 01/01/2013 – LEI 12783/2013 ) * Receita revisada no ciclo 2020-2021. * Receita revisada em 05-07-2024 | 0 | 0
AXIA Energia Sul | CHARQUEADAS | MC 230 kV TR 230/69 kV CHARQUEADAS TR5 RS | DIT |  | 057/2001 | IPCA | RMEL | REN 643/2014 | 2013-12-18 | 2037-12-17 | 17487.45 | 2025-06-01 | Ativa |  | Substituição dos para-raios de 192kV do TF5.Incluído no reajuste ciclo 2015-2016. *(Receita revisada em 06/07/2020) *(Receita revisada em 03/07/2024) | 0 | 0
AXIA Energia Sul | CHARQUEADAS | IB 69 kV MG 230 kV CHARQUEADAS MG1 RS IB2 | DIT |  | 057/2001 | IPCA | RPC | PRT 579/2012 | 2013-01-01 | 2043-01-01 | 36457.54 | 2025-06-01 | Ativa |  | *(RAP Portaria 579/2012 - Concessão prorrogada em 01/01/2013 – LEI 12783/2013 ) * Receita revisada no ciclo 2020-2021. * Receita revisada em 05-07-2024 | 0 | 0
AXIA Energia Sul | CHARQUEADAS | IB 69 kV MG 230 kV CHARQUEADAS MG1 RS IB2 | DIT |  | 057/2001 | IPCA | RMEL | REN 643/2014 | 2014-07-28 | 2044-07-30 | 6881.55 | 2025-06-01 | Ativa |  | Substituição de 10 seccionadoras 69kV: 441, 445, 451, 453, 455, 465, 471, 491, 493 e 495. CHAVES SUBSTITUIDAS NO MÓDULO: 471 Melhoria incluída no reajuste ciclo 2016-2017. *(Receita revisada em 06/07/2020) *(Receita revisada em 03/07/2024) | 0 | 0
AXIA Energia Sul | CHARQUEADAS | IB 69 kV MG 230 kV CHARQUEADAS MG1 RS IB2 | DIT |  | 057/2001 | IPCA | RMEL | REN 905/2020 | 2019-07-12 | 2051-03-08 | 81046.65 | 2025-06-01 | Ativa |  | Melhorias de Pequeno Porte sem RAP Prévia incluídas no processo de revisão da RAP das transmissoras prorrogadas de 2023, nos termos do Módulo 3 das Regras dos Serviços de Transmissão de Energia Elétrica. * Melhoria autorizada sem RAP Prévia incluído no reajuste do Ciclo 2024 - 2025 *(Receita revisada em 04/07/2024) | 0 | 0
AXIA Energia Sul | CHARQUEADAS | IB 69 kV MG 230 kV CHARQUEADAS MG1 RS IB1 | DIT |  | 057/2001 | IPCA | RPC | PRT 579/2012 | 2013-01-01 | 2043-01-01 | 36457.54 | 2025-06-01 | Ativa |  | *(RAP Portaria 579/2012 - Concessão prorrogada em 01/01/2013 – LEI 12783/2013 ) * Receita revisada no ciclo 2020-2021. * Receita revisada em 05-07-2024 | 0 | 0
AXIA Energia Sul | CHARQUEADAS | IB 230 kV MG 230 kV CHARQUEADAS MG1 RS IB1 | RB | FT MG 230 kV CHARQUEADAS MG1 RS | 057/2001 | IPCA | RBSE | PRT 579/2012 | 2013-01-01 | 2043-01-01 | 115146.18 | 2025-06-01 | Ativa |  | *(RAP Portaria 579/2012 - Concessão prorrogada em 01/01/2013 – LEI 12783/2013 ) * Receita revisada no ciclo 2020-2021. * Receita revisada em 05-07-2024 | 0 | 0
AXIA Energia Sul | CHARQUEADAS | EL 69 kV CHARQUEADAS LT 69 kV UTE SAO JERONIMO /CHARQUEADAS C-1 RS | DIT |  | 057/2001 | IPCA | RPC | PRT 579/2012 | 2013-01-01 | 2043-01-01 | 63414.14 | 2025-06-01 | Ativa |  | *(RAP Portaria 579/2012 - Concessão prorrogada em 01/01/2013 – LEI 12783/2013 ) * Receita revisada no ciclo 2020-2021. * Receita revisada em 05-07-2024 | 0 | 0
AXIA Energia Sul | CHARQUEADAS | EL 69 kV CHARQUEADAS LT 69 kV TAQUARI /CHARQUEADAS C-1 RS | DIT |  | 057/2001 | IPCA | RPC | PRT 579/2012 | 2013-01-01 | 2043-01-01 | 63414.14 | 2025-06-01 | Ativa |  | *(RAP Portaria 579/2012 - Concessão prorrogada em 01/01/2013 – LEI 12783/2013 ) * Receita revisada no ciclo 2020-2021. * Receita revisada em 05-07-2024 | 0 | 0
AXIA Energia Sul | CHARQUEADAS | EL 69 kV CHARQUEADAS LT 69 kV GUAIBA /CHARQUEADAS C-1 RS | DIT |  | 057/2001 | IPCA | RPC | PRT 579/2012 | 2013-01-01 | 2043-01-01 | 63414.14 | 2025-06-01 | Ativa |  | *(RAP Portaria 579/2012 - Concessão prorrogada em 01/01/2013 – LEI 12783/2013 ) * Receita revisada no ciclo 2020-2021. * Receita revisada em 05-07-2024 | 0 | 0
AXIA Energia Sul | CHARQUEADAS | EL 69 kV CHARQUEADAS LT 69 kV GUAIBA /CHARQUEADAS C-1 RS | DIT |  | 057/2001 | IPCA | RMEL | REN 643/2014 | 2014-07-28 | 2044-07-30 | 20644.66 | 2025-06-01 | Ativa |  | Substituição de 10 seccionadoras 69kV: 441, 445, 451, 453, 455, 465, 471, 491, 493 e 495. CHAVES SUBSTITUIDAS NO MÓDULO: 491, 493, 495. Melhoria incluída no reajuste ciclo 2016-2017. *(Receita revisada em 06/07/2020) *(Receita revisada em 03/07/2024) | 0 | 0
AXIA Energia Sul | CHARQUEADAS | EL 69 kV CHARQUEADAS LT 69 kV GUAIBA /CHARQUEADAS C-1 RS | DIT |  | 057/2001 | IPCA | RMEL | REN 643/2014 | 2014-10-11 | 2047-10-10 | 39264.77 | 2025-06-01 | Ativa |  | Substituição do DJ 492 69 kV. Melhoria incluída no reajuste ciclo 2016-2017. *(Receita revisada em 06/07/2020) *(Receita revisada em 03/07/2024) | 0 | 0
AXIA Energia Sul | CHARQUEADAS | EL 69 kV CHARQUEADAS LT 69 kV CHARQUEADAS 2 /CHARQUEADAS C-1 RS | DIT |  | 057/2001 | IPCA | RPC | PRT 579/2012 | 2013-01-01 | 2043-01-01 | 63414.14 | 2025-06-01 | Ativa |  | *(RAP Portaria 579/2012 - Concessão prorrogada em 01/01/2013 – LEI 12783/2013 ) * Receita revisada no ciclo 2020-2021. * Receita revisada em 05-07-2024 | 0 | 0
AXIA Energia Sul | CHARQUEADAS | EL 69 kV CHARQUEADAS LT 69 kV CHARQUEADAS 2 /CHARQUEADAS C-1 RS | DIT |  | 057/2001 | IPCA | RMEL | REN 643/2014 | 2015-11-26 | 2045-11-28 | 7200.15 | 2025-06-01 | Ativa |  | Substituição de 10 seccionadoras 69kV: 441, 445, 451, 453, 455, 465, 471, 491, 493 e 495. CHAVES SUBSTITUIDAS NO MÓDULO: 465. Melhoria incluída no reajuste do ciclo 2016-2017. *(Receita revisada em 06/07/2020) *(Receita revisada em 03/07/2024) | 0 | 0
AXIA Energia Sul | CHARQUEADAS | EL 69 kV CHARQUEADAS LT 69 kV CHARQUEADAS 2 /CHARQUEADAS C-1 RS | DIT |  | 057/2001 | IPCA | RPC | PRT 120/2016 | 2017-07-01 | 2028-06-30 | 111297.03 | 2025-06-01 | Ativa |  | Componente Financeiro apurado referente ao período de Janeiro/2013 a Junho/2017, com prazo de pagamento de 8 anos, conforme consta no § 3º e § 4º, do Art. 1º, da PRT 120/2016. * Receita revisada no ciclo 2020-2021. * Receita revisada em 05-07-2024 | 0 | 0
AXIA Energia Sul | CHARQUEADAS | EL 69 kV CHARQUEADAS LT 69 kV CHARQUEADAS 2 /CHARQUEADAS C-1 RS | DIT |  | 057/2001 | IPCA | RMEL | REN 905/2020 | 2016-05-16 | 2044-11-24 | 47969.25 | 2025-06-01 | Ativa |  | Melhorias de Pequeno Porte sem RAP Prévia incluídas no processo de revisão da RAP das transmissoras prorrogadas de 2023, nos termos do Módulo 3 das Regras dos Serviços de Transmissão de Energia Elétrica. * Melhoria autorizada sem RAP Prévia incluído no reajuste do Ciclo 2024 - 2025 *(Receita revisada em 04/07/2024) | 0 | 0
AXIA Energia Sul | CHARQUEADAS | EL 69 kV CHARQUEADAS LT 69 kV ACOS FINOS PI /CHARQUEADAS C-2 RS | DIT |  | 057/2001 | IPCA | RPC | PRT 579/2012 | 2013-01-01 | 2043-01-01 | 63414.14 | 2025-06-01 | Ativa |  | *(RAP Portaria 579/2012 - Concessão prorrogada em 01/01/2013 – LEI 12783/2013 ) * Receita revisada no ciclo 2020-2021. * Receita revisada em 05-07-2024 | 0 | 0
AXIA Energia Sul | CHARQUEADAS | EL 69 kV CHARQUEADAS LT 69 kV ACOS FINOS PI /CHARQUEADAS C-2 RS | DIT |  | 057/2001 | IPCA | RMEL | REN 643/2014 | 2015-12-10 | 2045-12-12 | 7209.32 | 2025-06-01 | Ativa |  | Substituição de 10 seccionadoras 69kV: 441, 445, 451, 453, 455, 465, 471, 491, 493 e 495. CHAVES SUBSTITUIDAS NO MÓDULO: 451. Melhoria incluída no reajuste ciclo 2016-2017. *(Receita revisada em 06/07/2020) *(Receita revisada em 03/07/2024) | 0 | 0
AXIA Energia Sul | CHARQUEADAS | EL 69 kV CHARQUEADAS LT 69 kV ACOS FINOS PI /CHARQUEADAS C-2 RS | DIT |  | 057/2001 | IPCA | RMEL | REN 643/2014 | 2014-07-28 | 2044-07-30 | 13763.12 | 2025-06-01 | Ativa |  | Substituição de 10 seccionadoras 69kV: 441, 445, 451, 453, 455, 465, 471, 491, 493 e 495. CHAVES SUBSTITUIDAS NO MÓDULO: 453 e 455. Melhoria incluída no reajuste ciclo 2016-2017. *(Receita revisada em 06/07/2020) *(Receita revisada em 03/07/2024) | 0 | 0
AXIA Energia Sul | CHARQUEADAS | EL 69 kV CHARQUEADAS LT 69 kV ACOS FINOS PI /CHARQUEADAS C-2 RS | DIT |  | 057/2001 | IPCA | RMEL | REN 905/2020 | 2019-06-30 | 2043-06-29 | 9257.6 | 2025-06-01 | Ativa |  | Melhorias de Pequeno Porte sem RAP Prévia incluídas no processo de revisão da RAP das transmissoras prorrogadas de 2023, nos termos do Módulo 3 das Regras dos Serviços de Transmissão de Energia Elétrica. * Melhoria autorizada sem RAP Prévia incluído no reajuste do Ciclo 2024 - 2025 *(Receita revisada em 04/07/2024) | 0 | 0
AXIA Energia Sul | CHARQUEADAS | EL 69 kV CHARQUEADAS LT 69 kV ACOS FINOS PI /CHARQUEADAS C-1 RS | DIT |  | 057/2001 | IPCA | RPC | PRT 579/2012 | 2013-01-01 | 2043-01-01 | 63414.14 | 2025-06-01 | Ativa |  | *(RAP Portaria 579/2012 - Concessão prorrogada em 01/01/2013 – LEI 12783/2013 ) * Receita revisada no ciclo 2020-2021. * Receita revisada em 05-07-2024 | 0 | 0
AXIA Energia Sul | CHARQUEADAS | EL 69 kV CHARQUEADAS LT 69 kV ACOS FINOS PI /CHARQUEADAS C-1 RS | DIT |  | 057/2001 | IPCA | RMEL | REN 643/2014 | 2015-12-10 | 2045-12-12 | 14418.64 | 2025-06-01 | Ativa |  | Substituição de 10 seccionadoras 69kV: 441, 445, 451, 453, 455, 465, 471, 491, 493 e 495. CHAVES SUBSTITUIDAS NO MÓDULO : 441 e 445. Melhoria incluída no reajuste ciclo 2016-2017. *(Receita revisada em 06/07/2020) *(Receita revisada em 03/07/2024) | 0 | 0
AXIA Energia Sul | CHARQUEADAS | EL 69 kV CHARQUEADAS LT 69 kV ACOS FINOS PI /CHARQUEADAS C-1 RS | DIT |  | 057/2001 | IPCA | RMEL | REN 905/2020 | 2019-06-30 | 2043-06-29 | 9257.6 | 2025-06-01 | Ativa |  | Melhorias de Pequeno Porte sem RAP Prévia incluídas no processo de revisão da RAP das transmissoras prorrogadas de 2023, nos termos do Módulo 3 das Regras dos Serviços de Transmissão de Energia Elétrica. * Melhoria autorizada sem RAP Prévia incluído no reajuste do Ciclo 2024 - 2025 *(Receita revisada em 04/07/2024) | 0 | 0
AXIA Energia Sul | CHARQUEADAS | EL 230 kV CHARQUEADAS LT 230 kV SCHARLAU /CHARQUEADAS C-1 RS | RB | FT LT 230 kV SCHARLAU /CHARQUEADAS C-1 RS | 057/2001 | IPCA | RBSE | PRT 579/2012 | 2013-01-01 | 2043-01-01 | 195444.87 | 2025-06-01 | Ativa |  | *(RAP Portaria 579/2012 - Concessão prorrogada em 01/01/2013 – LEI 12783/2013 ) * Receita revisada no ciclo 2020-2021. * Receita revisada em 05-07-2024 | 0 | 0
AXIA Energia Sul | CHARQUEADAS | EL 230 kV CHARQUEADAS LT 230 kV CHARQUEADAS 3 /CHARQUEADAS C-2 RS | RB | FT LT 230 kV CHARQUEADAS 3 /CHARQUEADAS C-2 RS | 057/2001 | IPCA | RBSE | PRT 579/2012 | 2013-01-01 | 2043-01-01 | 195444.87 | 2025-06-01 | Ativa |  | *(RAP Portaria 579/2012 - Concessão prorrogada em 01/01/2013 – LEI 12783/2013 ) * Receita revisada no ciclo 2020-2021. * Receita revisada em 05-07-2024 | 0 | 0
AXIA Energia Sul | CHARQUEADAS | EL 230 kV CHARQUEADAS LT 230 kV CHARQUEADAS 3 /CHARQUEADAS C-2 RS | RB | FT LT 230 kV CHARQUEADAS 3 /CHARQUEADAS C-2 RS | 057/2001 | IPCA | RMEL | REN 443/2011 | 2013-03-16 | 2037-03-15 | 16885.21 | 2025-06-01 | Ativa |  | Substituição dos para-raios de SiC por ZnO do circuito Cidade Industrial * Melhoria autorizada sem RAP Prévia incluído no reajuste do Ciclo 2018 - 2019. Receita alterada no recurso contra a REH 2.407/2018. *(Receita revisada em 06/07/2020) *(Receita revisada em 03/07/2024) | 0 | 0
AXIA Energia Sul | CHARQUEADAS | EL 230 kV CHARQUEADAS LT 230 kV CHARQUEADAS 3 /CHARQUEADAS C-2 RS | RB | FT LT 230 kV CHARQUEADAS 3 /CHARQUEADAS C-2 RS | 057/2001 | IPCA | RMEL | REN 905/2020 | 2019-06-19 | 2049-06-21 | 23477.58 | 2025-06-01 | Ativa |  | Melhorias de Pequeno Porte sem RAP Prévia incluídas no processo de revisão da RAP das transmissoras prorrogadas de 2023, nos termos do Módulo 3 das Regras dos Serviços de Transmissão de Energia Elétrica. * Melhoria autorizada sem RAP Prévia incluído no reajuste do Ciclo 2024 - 2025 *(Receita revisada em 04/07/2024) | 0 | 0
AXIA Energia Sul | CHARQUEADAS | EL 230 kV CHARQUEADAS LT 230 kV CHARQUEADAS 3 /CHARQUEADAS C-1 RS | RB | FT LT 230 kV CHARQUEADAS 3 /CHARQUEADAS C-1 RS | 057/2001 | IPCA | RBSE | PRT 579/2012 | 2013-01-01 | 2043-01-01 | 195444.87 | 2025-06-01 | Ativa |  | *(RAP Portaria 579/2012 - Concessão prorrogada em 01/01/2013 – LEI 12783/2013 ) * Receita revisada no ciclo 2020-2021. * Receita revisada em 05-07-2024 | 0 | 0
AXIA Energia Nordeste | CIC. DANTAS | TT 69/13,8 kV CIC. DANTAS TA1 BA | DIT |  | 061/2001 | IPCA | RPC | PRT 579/2012 | 2013-01-01 | 2043-01-01 | 88456.08 | 2025-06-01 | Ativa |  | *(RAP Portaria 579/2012 - Concessão prorrogada em 01/01/2013 – LEI 12783/2013 ) * Receita revisada no ciclo 2020-2021. * Receita revisada em 05-07-2024 | 0 | 0
AXIA Energia Nordeste | CIC. DANTAS | TT 69/13,8 kV CIC. DANTAS TA1 BA | DIT |  | 061/2001 | IPCA | RCDM | REA 2837/2011 | 2012-12-20 | 2042-12-23 | 145207.18 | 2025-06-01 | Ativa |  | Substituição do atual transformador de aterramento de 93 Ohms/fase por um não superior a 40 Ohms/fase. Obra reconhecida na Revisão da RAP. * Reforço autorizado sem RAP Prévia incluído no reajuste do Ciclo 2024 - 2025 *(Receita revisada em 04/07/2024) | 0 | 0
AXIA Energia Nordeste | CIC. DANTAS | TR 69/13,8 kV CIC. DANTAS TR3 BA | RB | FT MG 230 kV CIC. DANTAS MG1 BA | 061/2001 | IPCA | RBSE | PRT 579/2012 | 2013-01-01 | 2043-01-01 | 27249.34 | 2025-06-01 | Ativa |  | *(RAP Portaria 579/2012 - Concessão prorrogada em 01/01/2013 – LEI 12783/2013 ) * Receita revisada no ciclo 2020-2021. * Receita revisada em 05-07-2024 | 0 | 0
AXIA Energia Nordeste | CIC. DANTAS | TR 69/13,8 kV CIC. DANTAS TR3 BA | RB | FT MG 230 kV CIC. DANTAS MG1 BA | 061/2001 | IPCA | RBSE | PRT 120/2016 | 2017-07-01 | 2028-06-30 | 76466.27 | 2025-06-01 | Ativa |  | Componente Financeiro apurado referente ao período de Janeiro/2013 a Junho/2017, com prazo de pagamento de 8 anos, conforme consta no § 3º e § 4º, do Art. 1º, da PRT 120/2016. * Receita revisada no ciclo 2020-2021. * Receita revisada em 05-07-2024 | 0 | 0
AXIA Energia Nordeste | CIC. DANTAS | TR 69/13,8 kV CIC. DANTAS TR3 BA | RB | FT MG 230 kV CIC. DANTAS MG1 BA | 061/2001 | IPCA | RBSE | PRT 120/2016 | 2017-07-01 | 2042-12-31 | 70492.55 | 2025-06-01 | Ativa |  | Parcela de RAP calculada de acordo com a PRT 120/2016 e incluída a partir do ciclo 2017-2018. * Receita revisada provisoriamente no reajuste do ciclo 2018-2019. * Receita revisada no ciclo 2020-2021. * Receita revisada em 05-07-2024 | 0 | 0
AXIA Energia Nordeste | CIC. DANTAS | TR 230/69 kV CIC. DANTAS TR5 BA | RBF | FT TR 230/69 kV CIC. DANTAS TR5 BA | 061/2001 | IPCA | RBNI | REA 2823/2011 | 2012-12-30 | 2047-08-06 | 1058644.17 | 2025-06-01 | Ativa | T2009-121 | Obra de Substituição Completa - Substituir, na SE Cícero Dantas, os dois transformadores 230/69 kV, de 16,7 MVA, cada, por um transformador trifásico 230/69 kV, de 50 MVA. RAP corrigida de modo a considerar a Receita autorizada total do equipamento novo. *(Inclui alterações estabelecidas pela Lei 12.783/2013) *(Receita revisada em 06/07/2020) *(Receita revisada em 03/07/2024) | 0 | 0
AXIA Energia Nordeste | CIC. DANTAS | TR 230/69 kV CIC. DANTAS TR4 BA | RBF | FT TR 230/69 kV CIC. DANTAS TR4 BA | 061/2001 | IPCA | RBNI | REA 5211/2015 | 2018-03-17 | 2052-04-19 | 1509056.37 | 2025-06-01 | Ativa | T2015-019 | Instalação, na Subestação Cícero Dantas, do terceiro transformador trifásico 230/69 kV, de 50 MVA. *(Receita revisada em 03/07/2024) | 0 | 0
AXIA Energia Nordeste | CIC. DANTAS | TR 230/69 kV CIC. DANTAS TR3 BA | RBF | FT TR 230/69 kV CIC. DANTAS TR3 BA | 061/2001 | IPCA | RBSE | PRT 579/2012 | 2013-01-01 | 2043-01-01 | 247202.43 | 2025-06-01 | Ativa |  | *(RAP Portaria 579/2012 - Concessão prorrogada em 01/01/2013 – LEI 12783/2013 ) * Receita revisada no ciclo 2020-2021. * Receita revisada em 05-07-2024 | 0 | 0
AXIA Energia Nordeste | CIC. DANTAS | RTS 69 kV 40 Mvar CIC. DANTAS RT1 BA | RBF | FT TR 230/69 kV CIC. DANTAS TR3 BA | 061/2001 | IPCA | RBSE | PRT 579/2012 | 2013-01-01 | 2043-01-01 | 180158.73 | 2025-06-01 | Ativa |  | *(RAP Portaria 579/2012 - Concessão prorrogada em 01/01/2013 – LEI 12783/2013 ) * Receita revisada no ciclo 2020-2021. * Receita revisada em 05-07-2024 | 0 | 0
AXIA Energia Nordeste | CIC. DANTAS | MG 230 kV CIC. DANTAS MG1 BA | RB | FT MG 230 kV CIC. DANTAS MG1 BA | 061/2001 | IPCA | RBNI | REA 2823/2011 | 2012-12-30 | 2043-05-11 | 23616.45 | 2025-06-01 | Ativa | T2009-121 | Complemento, na SE Cícero Dantas, de infraestrutura de módulo geral pela substituição dos dois transformadores 230/69 kV, de 16,7 MVA, cada, por um transformador trifásico 230/69 kV, de 50 MVA. *(Inclui alterações estabelecidas pela Lei 12.783/2013) *(Receita revisada em 06/07/2020) *(Receita revisada em 03/07/2024) | 0 | 0
AXIA Energia Nordeste | CIC. DANTAS | MG 230 kV CIC. DANTAS MG1 BA | RB | FT MG 230 kV CIC. DANTAS MG1 BA | 061/2001 | IPCA | RBSE | PRT 579/2012 | 2013-01-01 | 2043-01-01 | 505889.54 | 2025-06-01 | Ativa |  | *(RAP Portaria 579/2012 - Concessão prorrogada em 01/01/2013 – LEI 12783/2013 ) * Receita revisada no ciclo 2020-2021. * Receita revisada em 05-07-2024 | 0 | 0
AXIA Energia Nordeste | CIC. DANTAS | MG 230 kV CIC. DANTAS MG1 BA | RB | FT MG 230 kV CIC. DANTAS MG1 BA | 061/2001 | IPCA | RBNI | REA 5211/2015 | 2018-03-17 | 2046-11-26 | 268683.72 | 2025-06-01 | Ativa | T2015-019 | Complementação do módulo geral da subestação Cícero Dantas com um módulo de infraestrutura de manobra em 230 kV e um módulo de infraestrutura de manobra em 69 kV. *(Receita revisada em 03/07/2024) | 0 | 0
AXIA Energia Nordeste | CIC. DANTAS | MG 230 kV CIC. DANTAS MG1 BA | RB | FT MG 230 kV CIC. DANTAS MG1 BA | 061/2001 | IPCA | RMEL | REN 643/2014 | 2015-11-25 | 2032-11-24 | 26899.56 | 2025-06-01 | Ativa |  | Revitalização Necessária: Substituição das Bateriais Saturnia 60PZS400 250Vcc, Posições 900A1 e 900A2 .Melhoria incluída no ciclo 2016-2017. *(Receita revisada em 06/07/2020) *(Receita revisada em 03/07/2024) | 0 | 0
AXIA Energia Nordeste | CIC. DANTAS | MG 230 kV CIC. DANTAS MG1 BA | RB | FT MG 230 kV CIC. DANTAS MG1 BA | 061/2001 | IPCA | RBSE | PRT 120/2016 | 2017-07-01 | 2028-06-30 | 1419611.52 | 2025-06-01 | Ativa |  | Componente Financeiro apurado referente ao período de Janeiro/2013 a Junho/2017, com prazo de pagamento de 8 anos, conforme consta no § 3º e § 4º, do Art. 1º, da PRT 120/2016. * Receita revisada no ciclo 2020-2021. * Receita revisada em 05-07-2024 | 0 | 0
AXIA Energia Nordeste | CIC. DANTAS | MG 230 kV CIC. DANTAS MG1 BA | RB | FT MG 230 kV CIC. DANTAS MG1 BA | 061/2001 | IPCA | RBSE | PRT 120/2016 | 2017-07-01 | 2042-12-31 | 1308708.37 | 2025-06-01 | Ativa |  | Parcela de RAP calculada de acordo com a PRT 120/2016 e incluída a partir do ciclo 2017-2018. * Receita revisada provisoriamente no reajuste do ciclo 2018-2019. * Receita revisada no ciclo 2020-2021. * Receita revisada em 05-07-2024 | 0 | 0
AXIA Energia Nordeste | CIC. DANTAS | MG 230 kV CIC. DANTAS MG1 BA | RB | FT MG 230 kV CIC. DANTAS MG1 BA | 061/2001 | IPCA | RMEL | REN 443/2011 | 2016-09-22 | 2050-01-13 | 9945.23 | 2025-06-01 | Ativa |  | Revitalização Necessária: Implantação de Switches Industriais * Melhoria autorizada sem RAP Prévia incluído no reajuste do Ciclo 2017 - 2018 *(Receita revisada em 06/07/2020) *(Receita revisada em 03/07/2024) | 0 | 0
AXIA Energia Nordeste | CIC. DANTAS | MG 230 kV CIC. DANTAS MG1 BA | RB | FT MG 230 kV CIC. DANTAS MG1 BA | 061/2001 | IPCA | RBNI | REN 905/2020 | 2023-03-09 | 2054-03-08 | 51399.3 | 2025-06-01 | Ativa |  | MIM ASSOCIADO: Implantação de um módulo de Entrada de Linha em 69kV, arranjo barra principal e transferência, com destino à SE Cícero Dantas III na SE CÍCERO DANTAS * Reforço autorizado sem RAP Prévia incluído no reajuste do Ciclo 2023 - 2024 | 0 | 0
AXIA Energia Nordeste | CIC. DANTAS | MG 230 kV CIC. DANTAS MG1 BA | RB | FT MG 230 kV CIC. DANTAS MG1 BA | 061/2001 | IPCA | RMEL | REN 905/2020 | 2021-07-24 | 2039-07-23 | 306701.98 | 2025-06-01 | Ativa |  | Melhorias de Pequeno Porte sem RAP Prévia incluídas no processo de revisão da RAP das transmissoras prorrogadas de 2023, nos termos do Módulo 3 das Regras dos Serviços de Transmissão de Energia Elétrica. * Melhoria autorizada sem RAP Prévia incluído no reajuste do Ciclo 2024 - 2025 *(Receita revisada em 04/07/2024) | 0 | 0
AXIA Energia Nordeste | CIC. DANTAS | MC 69 kV TT 69/13,8 kV CIC. DANTAS TA1 BA | DIT |  | 061/2001 | IPCA | RPC | PRT 579/2012 | 2013-01-01 | 2043-01-01 | 26220.17 | 2025-06-01 | Ativa |  | *(RAP Portaria 579/2012 - Concessão prorrogada em 01/01/2013 – LEI 12783/2013 ) * Receita revisada no ciclo 2020-2021. * Receita revisada em 05-07-2024 | 0 | 0
AXIA Energia Nordeste | CIC. DANTAS | MC 69 kV TR 69/13,8 kV CIC. DANTAS TR3 BA | RB | FT MG 230 kV CIC. DANTAS MG1 BA | 061/2001 | IPCA | RBSE | PRT 579/2012 | 2013-01-01 | 2043-01-01 | 62693.84 | 2025-06-01 | Ativa |  | *(RAP Portaria 579/2012 - Concessão prorrogada em 01/01/2013 – LEI 12783/2013 ) * Receita revisada no ciclo 2020-2021. * Receita revisada em 05-07-2024 | 0 | 0
AXIA Energia Nordeste | CIC. DANTAS | MC 69 kV TR 230/69 kV CIC. DANTAS TR5 BA | RBF | FT TR 230/69 kV CIC. DANTAS TR5 BA | 061/2001 | IPCA | RBNI | REA 2823/2011 | 2012-12-30 | 2044-10-29 | 170440.69 | 2025-06-01 | Ativa | T2009-121 | Instalar, na SE Cícero Dantas, o módulo de conexão 69 kV, arranjo barra principal e transferência, para o transformador trifásico 230/69 kV, de 50 MVA, por meio da retirada do módulo de conexão 69 kV do transformador 04T2 230/69 kV, de 16,7 MVA e adequação do módulo de conexão 69 kV do transformador 04T1 230/69 kV, de 16,7 MVA. *(Inclui alterações estabelecidas pela Lei 12.783/2013) *(Receita revisada em 06/07/2020) *(Receita revisada em 03/07/2024) | 0 | 0
AXIA Energia Nordeste | CIC. DANTAS | MC 69 kV TR 230/69 kV CIC. DANTAS TR4 BA | RBF | FT TR 230/69 kV CIC. DANTAS TR4 BA | 061/2001 | IPCA | RBNI | REA 5211/2015 | 2018-03-17 | 2047-05-29 | 532606.06 | 2025-06-01 | Ativa | T2015-019 | Instalação, na Subestação Cícero Dantas, de um módulo de conexão, em 69 kV, arranjo barra principal e transferência, para o terceiro transformador trifásico 230/69kV. *(Receita revisada em 03/07/2024) | 0 | 0
AXIA Energia Nordeste | CIC. DANTAS | MC 69 kV TR 230/69 kV CIC. DANTAS TR3 BA | RBF | FT TR 230/69 kV CIC. DANTAS TR3 BA | 061/2001 | IPCA | RBSE | PRT 579/2012 | 2013-01-01 | 2043-01-01 | 62693.84 | 2025-06-01 | Ativa |  | *(RAP Portaria 579/2012 - Concessão prorrogada em 01/01/2013 – LEI 12783/2013 ) * Receita revisada no ciclo 2020-2021. * Receita revisada em 05-07-2024 | 0 | 0
AXIA Energia Nordeste | CIC. DANTAS | MC 230 kV TR 230/69 kV CIC. DANTAS TR5 BA | RBF | FT TR 230/69 kV CIC. DANTAS TR5 BA | 061/2001 | IPCA | RBNI | REA 2823/2011 | 2012-12-30 | 2044-12-29 | 508557.96 | 2025-06-01 | Ativa | T2009-121 | Instalar, na SE Cícero Dantas, o módulo de conexão 230 kV, arranjo barra principal e transferência, para o transformador trifásico 230/69 kV, de 50 MVA, por meio da retirada do módulo de conexão 230 kV do transformador 04T2 230/69 kV, de 16,7 MVA e adequação do módulo de conexão 230 kV do transformador 04T1 230/69 kV, de 16,7 MVA. *(Inclui alterações estabelecidas pela Lei 12.783/2013) *(Receita revisada em 06/07/2020) *(Receita revisada em 03/07/2024) | 0 | 0
AXIA Energia Nordeste | CIC. DANTAS | MC 230 kV TR 230/69 kV CIC. DANTAS TR5 BA | RBF | FT TR 230/69 kV CIC. DANTAS TR5 BA | 061/2001 | IPCA | RMEL | REN 905/2020 | 2021-01-01 | 2035-12-31 | 5714.78 | 2025-06-01 | Ativa |  | Melhorias de Pequeno Porte sem RAP Prévia incluídas no processo de revisão da RAP das transmissoras prorrogadas de 2023, nos termos do Módulo 3 das Regras dos Serviços de Transmissão de Energia Elétrica. * Melhoria autorizada sem RAP Prévia incluído no reajuste do Ciclo 2024 - 2025 *(Receita revisada em 04/07/2024) | 0 | 0
AXIA Energia Nordeste | CIC. DANTAS | MC 230 kV TR 230/69 kV CIC. DANTAS TR4 BA | RBF | FT TR 230/69 kV CIC. DANTAS TR4 BA | 061/2001 | IPCA | RBNI | REA 5211/2015 | 2018-03-17 | 2046-08-26 | 1422630.22 | 2025-06-01 | Ativa | T2015-019 | Instalação, na SE CIC. DANTAS, de um módulo de conexão, em 230 kV, para o autotransformador TR 230/69 kV CIC. DANTAS TR4 BA *(Receita revisada em 03/07/2024) | 0 | 0
AXIA Energia Nordeste | CIC. DANTAS | MC 230 kV TR 230/69 kV CIC. DANTAS TR3 BA | RBF | FT TR 230/69 kV CIC. DANTAS TR3 BA | 061/2001 | IPCA | RBSE | PRT 579/2012 | 2013-01-01 | 2043-01-01 | 146363.13 | 2025-06-01 | Ativa |  | *(RAP Portaria 579/2012 - Concessão prorrogada em 01/01/2013 – LEI 12783/2013 ) * Receita revisada no ciclo 2020-2021. * Receita revisada em 05-07-2024 | 0 | 0
AXIA Energia Nordeste | CIC. DANTAS | MC 230 kV TR 230/69 kV CIC. DANTAS TR3 BA | RBF | FT TR 230/69 kV CIC. DANTAS TR3 BA | 061/2001 | IPCA | RMEL | REN 905/2020 | 2021-01-14 | 2039-04-14 | 5964.72 | 2025-06-01 | Ativa |  | Melhorias de Pequeno Porte sem RAP Prévia incluídas no processo de revisão da RAP das transmissoras prorrogadas de 2023, nos termos do Módulo 3 das Regras dos Serviços de Transmissão de Energia Elétrica. * Melhoria autorizada sem RAP Prévia incluído no reajuste do Ciclo 2024 - 2025 *(Receita revisada em 04/07/2024) | 0 | 0
AXIA Energia Nordeste | CIC. DANTAS | IB 69 kV MG 230 kV CIC. DANTAS MG1 BA IB2 | DIT |  | 061/2001 | IPCA | RPC | PRT 579/2012 | 2013-01-01 | 2043-01-01 | 42137.4 | 2025-06-01 | Ativa |  | *(RAP Portaria 579/2012 - Concessão prorrogada em 01/01/2013 – LEI 12783/2013 ) * Receita revisada no ciclo 2020-2021. * Receita revisada em 05-07-2024 | 0 | 0
AXIA Energia Nordeste | CIC. DANTAS | IB 230 kV MG 230 kV CIC. DANTAS MG1 BA IB1 | RB | FT MG 230 kV CIC. DANTAS MG1 BA | 061/2001 | IPCA | RBSE | PRT 579/2012 | 2013-01-01 | 2043-01-01 | 115837.43 | 2025-06-01 | Ativa |  | *(RAP Portaria 579/2012 - Concessão prorrogada em 01/01/2013 – LEI 12783/2013 ) * Receita revisada no ciclo 2020-2021. * Receita revisada em 05-07-2024 | 0 | 0
AXIA Energia Nordeste | CIC. DANTAS | IB 230 kV MG 230 kV CIC. DANTAS MG1 BA IB1 | RB | FT MG 230 kV CIC. DANTAS MG1 BA | 061/2001 | IPCA | RMEL | REN 643/2014 | 2013-12-04 | 2046-12-27 | 94776.13 | 2025-06-01 | Ativa |  | IB 230 kV MG 230 kV CIC. DANTAS MG1 BA IB1. Incluído no reajuste ciclo 2015-2016. *(Receita revisada em 06/07/2020) *(Receita revisada em 03/07/2024) | 0 | 0
AXIA Energia Nordeste | CIC. DANTAS | EL 69 kV CIC. DANTAS DIST2 | DIT |  | 061/2001 | IPCA | RCDM | REN 905/2020 | 2023-03-09 | 2051-03-08 | 704635.75 | 2025-06-01 | Ativa |  | Implantação de um módulo de Entrada de Linha em 69kV, arranjo barra principal e transferência, com destino à SE Cícero Dantas III na SE CÍCERO DANTAS * Reforço autorizado sem RAP Prévia incluído no reajuste do Ciclo 2023 - 2024 | 0 | 0
AXIA Energia Nordeste | CIC. DANTAS | EL 69 kV CIC. DANTAS DIST1 | DIT |  | 061/2001 | IPCA | RPC | PRT 579/2012 | 2013-01-01 | 2043-01-01 | 73293.67 | 2025-06-01 | Ativa |  | *(RAP Portaria 579/2012 - Concessão prorrogada em 01/01/2013 – LEI 12783/2013 ) * Receita revisada no ciclo 2020-2021. * Receita revisada em 05-07-2024 | 0 | 0
AXIA Energia Nordeste | CIC. DANTAS | EL 69 kV CIC. DANTAS DIST1 | DIT |  | 061/2001 | IPCA | RPC | PRT 120/2016 | 2017-07-01 | 2028-06-30 | 205674.41 | 2025-06-01 | Ativa |  | Componente Financeiro apurado referente ao período de Janeiro/2013 a Junho/2017, com prazo de pagamento de 8 anos, conforme consta no § 3º e § 4º, do Art. 1º, da PRT 120/2016. * Receita revisada no ciclo 2020-2021. * Receita revisada em 05-07-2024 | 0 | 0
AXIA Energia Nordeste | CIC. DANTAS | EL 230 kV CIC. DANTAS LT 230 kV P.AFONSO III /CIC. DANTAS C-2 AL/BA | RB | FT LT 230 kV P.AFONSO III /CIC. DANTAS C-2 AL/BA | 061/2001 | IPCA | RBSE | PRT 579/2012 | 2013-01-01 | 2043-01-01 | 212712.45 | 2025-06-01 | Ativa |  | *(RAP Portaria 579/2012 - Concessão prorrogada em 01/01/2013 – LEI 12783/2013 ) * Receita revisada no ciclo 2020-2021. * Receita revisada em 05-07-2024 | 0 | 0
AXIA Energia Nordeste | CIC. DANTAS | EL 230 kV CIC. DANTAS LT 230 kV P.AFONSO III /CIC. DANTAS C-2 AL/BA | RB | FT LT 230 kV P.AFONSO III /CIC. DANTAS C-2 AL/BA | 061/2001 | IPCA | RMEL | REN 643/2014 | 2013-11-08 | 2046-12-01 | 94559.87 | 2025-06-01 | Ativa |  | SUBSTITUIÇÃO DO DISJUNTOR FABRICADO POR SIEMENS MODELO H912 14S3 230 KV. Incluído no reajuste ciclo 2015-2016. *(Receita revisada em 06/07/2020) *(Receita revisada em 03/07/2024) | 0 | 0
AXIA Energia Nordeste | CIC. DANTAS | EL 230 kV CIC. DANTAS LT 230 kV P.AFONSO III /CIC. DANTAS C-2 AL/BA | RB | FT LT 230 kV P.AFONSO III /CIC. DANTAS C-2 AL/BA | 061/2001 | IPCA | RMEL | REN 905/2020 | 2021-03-05 | 2046-01-05 | 180864.91 | 2025-06-01 | Ativa |  | Melhorias de Pequeno Porte sem RAP Prévia incluídas no processo de revisão da RAP das transmissoras prorrogadas de 2023, nos termos do Módulo 3 das Regras dos Serviços de Transmissão de Energia Elétrica. * Melhoria autorizada sem RAP Prévia incluído no reajuste do Ciclo 2024 - 2025 *(Receita revisada em 04/07/2024) | 0 | 0
AXIA Energia Nordeste | CIC. DANTAS | EL 230 kV CIC. DANTAS LT 230 kV P.AFONSO III /CIC. DANTAS C-1 AL/BA | RB | FT LT 230 kV P.AFONSO III /CIC. DANTAS C-1 AL/BA | 061/2001 | IPCA | RBSE | PRT 579/2012 | 2013-01-01 | 2043-01-01 | 212712.45 | 2025-06-01 | Ativa |  | *(RAP Portaria 579/2012 - Concessão prorrogada em 01/01/2013 – LEI 12783/2013 ) * Receita revisada no ciclo 2020-2021. * Receita revisada em 05-07-2024 | 0 | 0
AXIA Energia Nordeste | CIC. DANTAS | EL 230 kV CIC. DANTAS LT 230 kV P.AFONSO III /CIC. DANTAS C-1 AL/BA | RB | FT LT 230 kV P.AFONSO III /CIC. DANTAS C-1 AL/BA | 061/2001 | IPCA | RMEL | REN 643/2014 | 2013-11-01 | 2046-11-24 | 94501.64 | 2025-06-01 | Ativa |  | SUBSTITUIÇÃO DO DISJUNTOR FABRICADO POR SIEMENS MODELO H912 14S2 230 KV. Incluído no reajuste ciclo 2015-2016. *(Receita revisada em 06/07/2020) *(Receita revisada em 03/07/2024) | 0 | 0
AXIA Energia Nordeste | CIC. DANTAS | EL 230 kV CIC. DANTAS LT 230 kV P.AFONSO III /CIC. DANTAS C-1 AL/BA | RB | FT LT 230 kV P.AFONSO III /CIC. DANTAS C-1 AL/BA | 061/2001 | IPCA | RMEL | REN 905/2020 | 2020-10-16 | 2045-08-18 | 178549.32 | 2025-06-01 | Ativa |  | Melhorias de Pequeno Porte sem RAP Prévia incluídas no processo de revisão da RAP das transmissoras prorrogadas de 2023, nos termos do Módulo 3 das Regras dos Serviços de Transmissão de Energia Elétrica. * Melhoria autorizada sem RAP Prévia incluído no reajuste do Ciclo 2024 - 2025 *(Receita revisada em 04/07/2024) | 0 | 0
AXIA Energia Nordeste | CIC. DANTAS | EL 230 kV CIC. DANTAS LT 230 kV CIC. DANTAS /OLINDINA C-2 BA | RB | FT LT 230 kV CIC. DANTAS /OLINDINA C-2 BA | 061/2001 | IPCA | RBSE | PRT 579/2012 | 2013-01-01 | 2043-01-01 | 212712.45 | 2025-06-01 | Ativa |  | *(RAP Portaria 579/2012 - Concessão prorrogada em 01/01/2013 – LEI 12783/2013 ) * Receita revisada no ciclo 2020-2021. * Receita revisada em 05-07-2024 | 0 | 0
AXIA Energia Nordeste | CIC. DANTAS | EL 230 kV CIC. DANTAS LT 230 kV CIC. DANTAS /OLINDINA C-2 BA | RB | FT LT 230 kV CIC. DANTAS /OLINDINA C-2 BA | 061/2001 | IPCA | RMEL | REN 643/2014 | 2013-10-23 | 2046-11-15 | 94426.78 | 2025-06-01 | Ativa |  | SUBSTITUIÇÃO DO DISJUNTOR FABRICADO POR SIEMENS MODELO H912 14L3 230 KV. Incluído no reajuste ciclo 2015-2016. *(Receita revisada em 06/07/2020) *(Receita revisada em 03/07/2024) | 0 | 0
AXIA Energia Nordeste | CIC. DANTAS | EL 230 kV CIC. DANTAS LT 230 kV CIC. DANTAS /OLINDINA C-2 BA | RB | FT LT 230 kV CIC. DANTAS /OLINDINA C-2 BA | 061/2001 | IPCA | RMEL | REN 905/2020 | 2021-06-06 | 2051-06-09 | 122027.45 | 2025-06-01 | Ativa |  | Melhorias de Pequeno Porte sem RAP Prévia incluídas no processo de revisão da RAP das transmissoras prorrogadas de 2023, nos termos do Módulo 3 das Regras dos Serviços de Transmissão de Energia Elétrica. * Melhoria autorizada sem RAP Prévia incluído no reajuste do Ciclo 2024 - 2025 *(Receita revisada em 04/07/2024) | 0 | 0
AXIA Energia Nordeste | CIC. DANTAS | EL 230 kV CIC. DANTAS LT 230 kV CIC. DANTAS /OLINDINA C-1 BA | RB | FT LT 230 kV CIC. DANTAS /OLINDINA C-1 BA | 061/2001 | IPCA | RBSE | PRT 579/2012 | 2013-01-01 | 2043-01-01 | 212712.45 | 2025-06-01 | Ativa |  | *(RAP Portaria 579/2012 - Concessão prorrogada em 01/01/2013 – LEI 12783/2013 ) * Receita revisada no ciclo 2020-2021. * Receita revisada em 05-07-2024 | 0 | 0
AXIA Energia Nordeste | CIC. DANTAS | EL 230 kV CIC. DANTAS LT 230 kV CIC. DANTAS /OLINDINA C-1 BA | RB | FT LT 230 kV CIC. DANTAS /OLINDINA C-1 BA | 061/2001 | IPCA | RMEL | REN 643/2014 | 2013-11-20 | 2046-12-13 | 94659.68 | 2025-06-01 | Ativa |  | SUBSTITUIÇÃO DO DISJUNTOR FABRICADO POR SIEMENS MODELO H912 14L2 230 KV. Incluído no reajuste ciclo 2015-2016. *(Receita revisada em 06/07/2020) *(Receita revisada em 03/07/2024) | 0 | 0
AXIA Energia Nordeste | CIC. DANTAS | EL 230 kV CIC. DANTAS LT 230 kV CIC. DANTAS /OLINDINA C-1 BA | RB | FT LT 230 kV CIC. DANTAS /OLINDINA C-1 BA | 061/2001 | IPCA | RMEL | REN 905/2020 | 2021-03-15 | 2043-07-23 | 131467.53 | 2025-06-01 | Ativa |  | Melhorias de Pequeno Porte sem RAP Prévia incluídas no processo de revisão da RAP das transmissoras prorrogadas de 2023, nos termos do Módulo 3 das Regras dos Serviços de Transmissão de Energia Elétrica. * Melhoria autorizada sem RAP Prévia incluído no reajuste do Ciclo 2024 - 2025 *(Receita revisada em 04/07/2024) | 0 | 0
AXIA Energia Norte | COELHO NETO | TR 230/69 kV COELHO NETO TF2 MA | RBF | FT TR 230/69 kV COELHO NETO TF2 MA | 058/2001 | IPCA | RBSE | PRT 579/2012 | 2013-01-01 | 2043-01-01 | 342499.81 | 2025-06-01 | Ativa |  | *(RAP Portaria 579/2012 - Concessão prorrogada em 01/01/2013 – LEI 12783/2013 ) * Receita revisada no ciclo 2020-2021. * Receita revisada em 05-07-2024 | 0 | 0
AXIA Energia Norte | COELHO NETO | TR 230/69 kV COELHO NETO TF2 MA | RBF | FT TR 230/69 kV COELHO NETO TF2 MA | 058/2001 | IPCA | RBSE | PRT 120/2016 | 2017-07-01 | 2028-06-30 | 743540.97 | 2025-06-01 | Ativa |  | Componente Financeiro apurado referente ao período de Janeiro/2013 a Junho/2017, com prazo de pagamento de 8 anos, conforme consta no § 3º e § 4º, do Art. 1º, da PRT 120/2016. * Receita revisada no ciclo 2020-2021. * Receita revisada em 05-07-2024 | 0 | 0
AXIA Energia Norte | COELHO NETO | TR 230/69 kV COELHO NETO TF2 MA | RBF | FT TR 230/69 kV COELHO NETO TF2 MA | 058/2001 | IPCA | RBSE | PRT 120/2016 | 2017-07-01 | 2042-12-31 | 713127.93 | 2025-06-01 | Ativa |  | Parcela de RAP calculada de acordo com a PRT 120/2016 e incluída a partir do ciclo 2017-2018. * Receita revisada provisoriamente no reajuste do ciclo 2018-2019. * Receita revisada no ciclo 2020-2021. * Receita revisada em 05-07-2024 | 0 | 0
AXIA Energia Norte | COELHO NETO | TR 230/69 kV COELHO NETO TF1 MA | RBF | FT TR 230/69 kV COELHO NETO TF1 MA | 058/2001 | IPCA | RBSE | PRT 579/2012 | 2013-01-01 | 2043-01-01 | 342499.81 | 2025-06-01 | Ativa |  | *(RAP Portaria 579/2012 - Concessão prorrogada em 01/01/2013 – LEI 12783/2013 ) * Receita revisada no ciclo 2020-2021. * Receita revisada em 05-07-2024 | 0 | 0
AXIA Energia Norte | COELHO NETO | TR 230/69 kV COELHO NETO TF1 MA | RBF | FT TR 230/69 kV COELHO NETO TF1 MA | 058/2001 | IPCA | RBSE | PRT 120/2016 | 2017-07-01 | 2028-06-30 | 743540.97 | 2025-06-01 | Ativa |  | Componente Financeiro apurado referente ao período de Janeiro/2013 a Junho/2017, com prazo de pagamento de 8 anos, conforme consta no § 3º e § 4º, do Art. 1º, da PRT 120/2016. * Receita revisada no ciclo 2020-2021. * Receita revisada em 05-07-2024 | 0 | 0
AXIA Energia Norte | COELHO NETO | TR 230/69 kV COELHO NETO TF1 MA | RBF | FT TR 230/69 kV COELHO NETO TF1 MA | 058/2001 | IPCA | RBSE | PRT 120/2016 | 2017-07-01 | 2042-12-31 | 713127.93 | 2025-06-01 | Ativa |  | Parcela de RAP calculada de acordo com a PRT 120/2016 e incluída a partir do ciclo 2017-2018. * Receita revisada provisoriamente no reajuste do ciclo 2018-2019. * Receita revisada no ciclo 2020-2021. * Receita revisada em 05-07-2024 | 0 | 0
AXIA Energia Norte | COELHO NETO | RTL 230 kV 5 Mvar COELHO NETO RT2 MA | RB | FT RTL 230 kV 5 MVAr COELHO NETO RT2 MA | 058/2001 | IPCA | RBSE | PRT 579/2012 | 2013-01-01 | 2043-01-01 | 46436.73 | 2025-06-01 | Ativa |  | *(RAP Portaria 579/2012 - Concessão prorrogada em 01/01/2013 – LEI 12783/2013 ) * Receita revisada no ciclo 2020-2021. * Receita revisada em 05-07-2024 | 0 | 0
AXIA Energia Norte | COELHO NETO | RTL 230 kV 5 Mvar COELHO NETO RT2 MA | RB | FT RTL 230 kV 5 MVAr COELHO NETO RT2 MA | 058/2001 | IPCA | RBSE | PRT 120/2016 | 2017-07-01 | 2028-06-30 | 100810.61 | 2025-06-01 | Ativa |  | Componente Financeiro apurado referente ao período de Janeiro/2013 a Junho/2017, com prazo de pagamento de 8 anos, conforme consta no § 3º e § 4º, do Art. 1º, da PRT 120/2016. * Receita revisada no ciclo 2020-2021. * Receita revisada em 05-07-2024 | 0 | 0
AXIA Energia Norte | COELHO NETO | RTL 230 kV 5 Mvar COELHO NETO RT2 MA | RB | FT RTL 230 kV 5 MVAr COELHO NETO RT2 MA | 058/2001 | IPCA | RBSE | PRT 120/2016 | 2017-07-01 | 2042-12-31 | 96687.16 | 2025-06-01 | Ativa |  | Parcela de RAP calculada de acordo com a PRT 120/2016 e incluída a partir do ciclo 2017-2018. * Receita revisada provisoriamente no reajuste do ciclo 2018-2019. * Receita revisada no ciclo 2020-2021. * Receita revisada em 05-07-2024 | 0 | 0
AXIA Energia Norte | COELHO NETO | RTL 230 kV 20 Mvar COELHO NETO RT1 MA | RB | FT RTL 230 kV 20 MVAr COELHO NETO RT1 MA | 058/2001 | IPCA | RBSE | PRT 579/2012 | 2013-01-01 | 2043-01-01 | 257883.87 | 2025-06-01 | Ativa |  | *(RAP Portaria 579/2012 - Concessão prorrogada em 01/01/2013 – LEI 12783/2013 ) * Receita revisada no ciclo 2020-2021. * Receita revisada em 05-07-2024 | 0 | 0
AXIA Energia Norte | COELHO NETO | MG 230 kV COELHO NETO MG1 MA | RB | FT MG 230 kV COELHO NETO MG1 MA | 058/2001 | IPCA | RBSE | PRT 579/2012 | 2013-01-01 | 2043-01-01 | 497276.02 | 2025-06-01 | Ativa |  | *(RAP Portaria 579/2012 - Concessão prorrogada em 01/01/2013 – LEI 12783/2013 ) * Receita revisada no ciclo 2020-2021. * Receita revisada em 05-07-2024 | 0 | 0
AXIA Energia Norte | COELHO NETO | MG 230 kV COELHO NETO MG1 MA | RB | FT MG 230 kV COELHO NETO MG1 MA | 058/2001 | IPCA | RBSE | PRT 120/2016 | 2017-07-01 | 2028-06-30 | 1079548.31 | 2025-06-01 | Ativa |  | Componente Financeiro apurado referente ao período de Janeiro/2013 a Junho/2017, com prazo de pagamento de 8 anos, conforme consta no § 3º e § 4º, do Art. 1º, da PRT 120/2016. * Receita revisada no ciclo 2020-2021. * Receita revisada em 05-07-2024 | 0 | 0
AXIA Energia Norte | COELHO NETO | MG 230 kV COELHO NETO MG1 MA | RB | FT MG 230 kV COELHO NETO MG1 MA | 058/2001 | IPCA | RBSE | PRT 120/2016 | 2017-07-01 | 2042-12-31 | 1035391.57 | 2025-06-01 | Ativa |  | Parcela de RAP calculada de acordo com a PRT 120/2016 e incluída a partir do ciclo 2017-2018. * Receita revisada provisoriamente no reajuste do ciclo 2018-2019. * Receita revisada no ciclo 2020-2021. * Receita revisada em 05-07-2024 | 0 | 0
AXIA Energia Norte | COELHO NETO | MC 69 kV TR 230/69 kV COELHO NETO TF2 MA | RBF | FT TR 230/69 kV COELHO NETO TF2 MA | 058/2001 | IPCA | RBSE | PRT 579/2012 | 2013-01-01 | 2043-01-01 | 74722.22 | 2025-06-01 | Ativa |  | *(RAP Portaria 579/2012 - Concessão prorrogada em 01/01/2013 – LEI 12783/2013 ) * Receita revisada no ciclo 2020-2021. * Receita revisada em 05-07-2024 | 0 | 0
AXIA Energia Norte | COELHO NETO | MC 69 kV TR 230/69 kV COELHO NETO TF1 MA | RBF | FT TR 230/69 kV COELHO NETO TF1 MA | 058/2001 | IPCA | RBSE | PRT 579/2012 | 2013-01-01 | 2043-01-01 | 74722.22 | 2025-06-01 | Ativa |  | *(RAP Portaria 579/2012 - Concessão prorrogada em 01/01/2013 – LEI 12783/2013 ) * Receita revisada no ciclo 2020-2021. * Receita revisada em 05-07-2024 | 0 | 0
AXIA Energia Norte | COELHO NETO | MC 230 kV TR 230/69 kV COELHO NETO TF2 MA | RBF | FT TR 230/69 kV COELHO NETO TF2 MA | 058/2001 | IPCA | RBSE | PRT 579/2012 | 2013-01-01 | 2043-01-01 | 174444.22 | 2025-06-01 | Ativa |  | *(RAP Portaria 579/2012 - Concessão prorrogada em 01/01/2013 – LEI 12783/2013 ) * Receita revisada no ciclo 2020-2021. * Receita revisada em 05-07-2024 | 0 | 0
AXIA Energia Norte | COELHO NETO | MC 230 kV TR 230/69 kV COELHO NETO TF1 MA | RBF | FT TR 230/69 kV COELHO NETO TF1 MA | 058/2001 | IPCA | RBSE | PRT 579/2012 | 2013-01-01 | 2043-01-01 | 174444.22 | 2025-06-01 | Ativa |  | *(RAP Portaria 579/2012 - Concessão prorrogada em 01/01/2013 – LEI 12783/2013 ) * Receita revisada no ciclo 2020-2021. * Receita revisada em 05-07-2024 | 0 | 0
AXIA Energia Norte | COELHO NETO | MC 230 kV TR 230/69 kV COELHO NETO TF1 MA | RBF | FT TR 230/69 kV COELHO NETO TF1 MA | 058/2001 | IPCA | RBSE | PRT 120/2016 | 2017-07-01 | 2028-06-30 | 378705.1 | 2025-06-01 | Ativa |  | Componente Financeiro apurado referente ao período de Janeiro/2013 a Junho/2017, com prazo de pagamento de 8 anos, conforme consta no § 3º e § 4º, do Art. 1º, da PRT 120/2016. * Receita revisada no ciclo 2020-2021. * Receita revisada em 05-07-2024 | 0 | 0
AXIA Energia Norte | COELHO NETO | MC 230 kV RTL 230 kV 5 Mvar COELHO NETO RT2 MA | RB | FT RTL 230 kV 5 MVAr COELHO NETO RT2 MA | 058/2001 | IPCA | RBSE | PRT 579/2012 | 2013-01-01 | 2043-01-01 | 109485.81 | 2025-06-01 | Ativa |  | *(RAP Portaria 579/2012 - Concessão prorrogada em 01/01/2013 – LEI 12783/2013 ) * Receita revisada no ciclo 2020-2021. * Receita revisada em 05-07-2024 | 0 | 0
AXIA Energia Norte | COELHO NETO | MC 230 kV RTL 230 kV 20 Mvar COELHO NETO RT1 MA | RB | FT RTL 230 kV 20 MVAr COELHO NETO RT1 MA | 058/2001 | IPCA | RBSE | PRT 579/2012 | 2013-01-01 | 2043-01-01 | 109485.81 | 2025-06-01 | Ativa |  | *(RAP Portaria 579/2012 - Concessão prorrogada em 01/01/2013 – LEI 12783/2013 ) * Receita revisada no ciclo 2020-2021. * Receita revisada em 05-07-2024 | 0 | 0
AXIA Energia Norte | COELHO NETO | IB 230 kV MG 230 kV COELHO NETO MG1 MA IB1 | RB | FT MG 230 kV COELHO NETO MG1 MA | 058/2001 | IPCA | RBSE | PRT 579/2012 | 2013-01-01 | 2043-01-01 | 138061.89 | 2025-06-01 | Ativa |  | *(RAP Portaria 579/2012 - Concessão prorrogada em 01/01/2013 – LEI 12783/2013 ) * Receita revisada no ciclo 2020-2021. * Receita revisada em 05-07-2024 | 0 | 0
AXIA Energia Norte | COELHO NETO | EL 230 kV COELHO NETO LT 230 kV COELHO NETO /TERESINA C-1 MA/PI | RB | FT LT 230 kV COELHO NETO /TERESINA C-1 MA/PI | 058/2001 | IPCA | RBSE | PRT 579/2012 | 2013-01-01 | 2043-01-01 | 253523.26 | 2025-06-01 | Ativa |  | *(RAP Portaria 579/2012 - Concessão prorrogada em 01/01/2013 – LEI 12783/2013 ) * Receita revisada no ciclo 2020-2021. * Receita revisada em 05-07-2024 | 0 | 0
AXIA Energia Norte | COELHO NETO | EL 230 kV COELHO NETO LT 230 kV CAXIAS II /COELHO NETO C-1 MA | RB | FT LT 230 kV CAXIAS II /COELHO NETO C-1 MA | 058/2001 | IPCA | RBSE | PRT 579/2012 | 2013-01-01 | 2043-01-01 | 253523.26 | 2025-06-01 | Ativa |  | *(RAP Portaria 579/2012 - Concessão prorrogada em 01/01/2013 – LEI 12783/2013 ) * Receita revisada no ciclo 2020-2021. * Receita revisada em 05-07-2024 | 0 | 0
AXIA Energia Norte | COLETORA PORTO VELHO | TR 500/230 kV COLETORA PORTO VELHO TF13 RO | RB | FT TR 500/230 kV COLETORA PORTO VELHO TF13 RO | 010/2009 | IPCA | RBNI | DSP 553/2023 | 2022-06-14 | 2039-02-26 | 896659.91 | 2025-06-01 | Ativa |  | Parcela adicional de RAP para operação e manutenção do Transformador 500/230 kV, 465 MVA, TF13 na SE Coletora Porto Velho. *(Receita revisada em 27/06/2024) | 0 | 0
AXIA Energia Norte | COLETORA PORTO VELHO | RTB 500 kV 50 Mvar COLETORA PORTO VELHO RTR1 RO | RB | FT RTB 500 kV 50 Mvar COLETORA PORTO VELHO RTR1 RO | 010/2009 | IPCA | RBNI | REA 11871/2022 | 2024-10-04 | 2060-10-03 | 712181.98 | 2025-06-01 | Ativa | T2020-031 | Instalar, na SE COLETORA PORTO VELHO, um reator de barra monofásico reserva RTR1 500 kV - 50 Mvar. | 0 | 0
AXIA Energia Norte | COLETORA PORTO VELHO | RTB 500 kV 36,66 Mvar COLETORA PORTO VELHO RTR2 RO | RB | FT RTB 500 kV 36,66 Mvar COLETORA PORTO VELHO RTR2 RO | 010/2009 | IPCA | RBNI | DSP 993/2024 | 2022-08-12 | 2058-08-11 | 100694.62 | 2025-06-01 | Ativa |  | Parcela adicional de RAP para operação e manutenção de Módulo Equipamento - Reator reserva em 500 kV, 36,66 MVAr transferido da ESBR para a Eletronorte na Subestação Coletora Porto Velho. | 0 | 0
AXIA Energia Norte | COLETORA PORTO VELHO | RTB 500 kV 150 Mvar COLETORA PORTO VELHO RT2 RO | RB | FT RTB 500 kV 150 Mvar COLETORA PORTO VELHO RT2 RO | 010/2009 | IPCA | RBNI | REA 11871/2022 | 2024-11-28 | 2060-11-27 | 2136545.97 | 2025-06-01 | Ativa | T2020-031 | Instalar, na SE COLETORA PORTO VELHO, um banco de reatores de barra monofásicos RT2 500 kV - 150 Mvar. | 0 | 0
AXIA Energia Norte | COLETORA PORTO VELHO | RTB 500 kV 150 Mvar COLETORA PORTO VELHO RT1 RO | RB | FT RTB 500 kV 150 Mvar COLETORA PORTO VELHO RT1 RO | 010/2009 | IPCA | RBNI | REA 11871/2022 | 2024-10-04 | 2060-10-03 | 2136545.97 | 2025-06-01 | Ativa | T2020-031 | Instalar, na SE COLETORA PORTO VELHO, um banco de reatores de barra monofásicos RT1 500 kV - 150 Mvar. | 0 | 0
AXIA Energia Norte | COLETORA PORTO VELHO | RTB 500 kV 110 Mvar COLETORA PORTO VELHO RT3 RO | RB | FT RTB 500 kV 110 Mvar COLETORA PORTO VELHO RT3 RO | 010/2009 | IPCA | RBNI | DSP 993/2024 | 2022-08-12 | 2058-08-11 | 302083.88 | 2025-06-01 | Ativa |  | Parcela adicional de RAP para operação e manutenção de Módulo Equipamento - Banco de Reatores em 500 kV, 3x36,66 MVAr transferido da ESBR para a Eletronorte na Subestação Coletora Porto Velho. | 0 | 0
AXIA Energia Norte | COLETORA PORTO VELHO | MG 500 kV COLETORA PORTO VELHO MG1 RO | RB | FT MG 500 kV COLETORA PORTO VELHO MG1 RO | 010/2009 | IPCA | RBL | CC 010/2009 | 2011-11-15 | 2039-02-26 | 5497858.2 | 2025-06-01 | Ativa |  | Contrato de Concessão nº 010/2009 *(Considera adicional de RGR relativo à prorrogação do encargo). * Receita Revisada no Ciclo 2014-2015. * Receita revisada em 10-06-2019 * Receita revisada em 19-06-2024 | 0 | 0
AXIA Energia Norte | COLETORA PORTO VELHO | MG 500 kV COLETORA PORTO VELHO MG1 RO | RB | FT MG 500 kV COLETORA PORTO VELHO MG1 RO | 010/2009 | IPCA | RBNI | DSP 553/2023 | 2022-06-14 | 2039-02-26 | 94958.36 | 2025-06-01 | Ativa |  | Parcela adicional de RAP para operação e manutenção de 1 Módulo de Infraestrutura de Manobra 500 kV na SE Coletora Porto Velho, associado ao Módulo de Conexão 500 kV, arranjo Disjuntor e Meio, do Transformador 500/230 kV, 465 MVA, TF13 na SE Coletora Porto Velho. *(Receita revisada em 27/06/2024) | 0 | 0
AXIA Energia Norte | COLETORA PORTO VELHO | MG 500 kV COLETORA PORTO VELHO MG1 RO | RB | FT MG 500 kV COLETORA PORTO VELHO MG1 RO | 010/2009 | IPCA | RBNI | DSP 553/2023 | 2022-06-14 | 2039-02-26 | 25369.09 | 2025-06-01 | Ativa |  | Parcela adicional de RAP para operação e manutenção de 1 Módulo de Infraestrutura de Manobra 230 kV na SE Coletora Porto Velho, associado ao Módulo de Conexão 230 kV, arranjo Principal e Transferência, do Transformador 500/230 kV, 465 MVA, TF13 na SE Coletora Porto Velho. *(Receita revisada em 27/06/2024) | 0 | 0
AXIA Energia Norte | COLETORA PORTO VELHO | MC 500 kV TR 500/230 kV COLETORA PORTO VELHO TF13 RO | RB | FT TR 500/230 kV COLETORA PORTO VELHO TF13 RO | 010/2009 | IPCA | RBNI | DSP 553/2023 | 2022-06-14 | 2039-02-26 | 373706.72 | 2025-06-01 | Ativa |  | Parcela adicional de RAP para operação e manutenção do Módulo de Conexão 500 kV, arranjo disjuntor e meio, do Transformador 500/230 kV, 465 MVA, TF13 na SE Coletora Porto Velho. *(Receita revisada em 27/06/2024) | 0 | 0
AXIA Energia Norte | COLETORA PORTO VELHO | MC 500 kV RTB 500 kV 150 Mvar COLETORA PORTO VELHO RT2 RO | RB | FT RTB 500 kV 150 Mvar COLETORA PORTO VELHO RT2 RO | 010/2009 | IPCA | RBNI | REA 11871/2022 | 2024-11-28 | 2053-11-27 | 1695908.72 | 2025-06-01 | Ativa | T2020-031 | Instalar, na SE COLETORA PORTO VELHO, um módulo de conexão com disjuntor, em 500kV, para o reator de barra RT2 500kV - 150 Mvar. | 0 | 0
AXIA Energia Norte | COLETORA PORTO VELHO | MC 500 kV RTB 500 kV 150 Mvar COLETORA PORTO VELHO RT1 RO | RB | FT RTB 500 kV 150 Mvar COLETORA PORTO VELHO RT1 RO | 010/2009 | IPCA | RBNI | REA 11871/2022 | 2024-10-04 | 2053-10-03 | 1695908.72 | 2025-06-01 | Ativa | T2020-031 | Instalar, na SE COLETORA PORTO VELHO, um módulo de conexão com disjuntor, em 500kV, para o reator de barra RT1 500kV - 150 Mvar. | 0 | 0
AXIA Energia Norte | COLETORA PORTO VELHO | MC 500 kV RTB 500 kV 110 Mvar COLETORA PORTO VELHO RT3 RO | RB | FT RTB 500 kV 110 Mvar COLETORA PORTO VELHO RT3 RO | 010/2009 | IPCA | RBNI | DSP 993/2024 | 2022-08-12 | 2050-08-11 | 255085.89 | 2025-06-01 | Ativa |  | Parcela adicional de RAP para operação e manutenção de Módulo de Manobra - Conexão de Reator em 500 kV, arranjo Barra Disjuntor e Meio, na Subestação Coletora Porto Velho, associado ao banco de reatores 500 kV, (3+1)x36,66 MVAr transferido da ESBR para a Eletronorte. | 0 | 0
AXIA Energia Norte | COLETORA PORTO VELHO | MC 500 kV CV 600/600 kV COLETORA PORTO VELHO CC2 RO | RB | FT CV 600/600 kV ARARAQUARA 2 CC1 SP | 012/2009 | IPCA | RBL | CC 012/2009 | 2013-04-01 | 2039-02-26 | 758484.4 | 2025-06-01 | Ativa | T2009-216 | Contrato de Concessão nº 012/2009 *(Considera adicional de RGR relativo à prorrogação do encargo). * Receita Revisada no Ciclo 2014-2015. * Receita revisada em 10-06-2019 * Receita revisada em 19-06-2024 | 0 | 0
AXIA Energia Norte | COLETORA PORTO VELHO | MC 500 kV CV 600/600 kV COLETORA PORTO VELHO CC1 RO | RB | FT CV 600/600 kV ARARAQUARA 2 CC1 SP | 012/2009 | IPCA | RBL | CC 012/2009 | 2013-04-01 | 2039-02-26 | 758484.4 | 2025-06-01 | Ativa | T2009-216 | Contrato de Concessão nº 012/2009 *(Considera adicional de RGR relativo à prorrogação do encargo). * Receita Revisada no Ciclo 2014-2015. * Receita revisada em 10-06-2019 * Receita revisada em 19-06-2024 | 0 | 0
AXIA Energia Norte | COLETORA PORTO VELHO | MC 500 kV CV 500/230 kV COLETORA PORTO VELHO BTB2 RO | RB | FT CV 500/230 kV COLETORA PORTO VELHO BTB2 RO | 010/2009 | IPCA | RBL | CC 010/2009 | 2011-11-15 | 2039-02-26 | 879786.53 | 2025-06-01 | Ativa |  | Contrato de Concessão nº 010/2009 *(Considera adicional de RGR relativo à prorrogação do encargo). * Receita Revisada no Ciclo 2014-2015. * Receita revisada em 10-06-2019 * Receita revisada em 19-06-2024 | 0 | 0
AXIA Energia Norte | COLETORA PORTO VELHO | MC 500 kV CV 500/230 kV COLETORA PORTO VELHO BTB1 RO | RB | FT CV 500/230 kV COLETORA PORTO VELHO BTB1 RO | 010/2009 | IPCA | RBL | CC 010/2009 | 2011-11-15 | 2039-02-26 | 879786.53 | 2025-06-01 | Ativa |  | Contrato de Concessão nº 010/2009 *(Considera adicional de RGR relativo à prorrogação do encargo). * Receita Revisada no Ciclo 2014-2015. * Receita revisada em 10-06-2019 * Receita revisada em 19-06-2024 | 0 | 0
AXIA Energia Norte | COLETORA PORTO VELHO | MC 500 kV BF 500 kV 283 Mvar COLETORA PORTO VELHO FH51 RO | RB | FT CV 600/600 kV ARARAQUARA 2 CC1 SP | 012/2009 | IPCA | RBL | CC 012/2009 | 2013-04-01 | 2039-02-26 | 673511.45 | 2025-06-01 | Ativa | T2009-216 | Contrato de Concessão nº 012/2009 *(Considera adicional de RGR relativo à prorrogação do encargo). * Receita Revisada no Ciclo 2014-2015. * Receita revisada em 10-06-2019 * Receita revisada em 19-06-2024 | 0 | 0
AXIA Energia Norte | COLETORA PORTO VELHO | MC 500 kV BF 500 kV 283 Mvar COLETORA PORTO VELHO FH41 RO | RB | FT CV 600/600 kV ARARAQUARA 2 CC1 SP | 012/2009 | IPCA | RBL | CC 012/2009 | 2013-04-01 | 2039-02-26 | 673511.45 | 2025-06-01 | Ativa | T2009-216 | Contrato de Concessão nº 012/2009 *(Considera adicional de RGR relativo à prorrogação do encargo). * Receita Revisada no Ciclo 2014-2015. * Receita revisada em 10-06-2019 * Receita revisada em 19-06-2024 | 0 | 0
AXIA Energia Norte | COLETORA PORTO VELHO | MC 230 kV TR 500/230 kV COLETORA PORTO VELHO TF13 RO | RB | FT TR 500/230 kV COLETORA PORTO VELHO TF13 RO | 010/2009 | IPCA | RBNI | DSP 553/2023 | 2022-06-14 | 2039-02-26 | 214925.8 | 2025-06-01 | Ativa |  | Parcela adicional de RAP para operação e manutenção do Módulo de Conexão 230 kV, arranjo Principal e Transferência, do Transformador 500/230 kV, 465 MVA, TF13 na SE Coletora Porto Velho. *(Receita revisada em 27/06/2024) | 0 | 0
AXIA Energia Norte | COLETORA PORTO VELHO | MC 230 kV CV 500/230 kV COLETORA PORTO VELHO BTB2 RO | RB | FT CV 500/230 kV COLETORA PORTO VELHO BTB2 RO | 010/2009 | IPCA | RBL | CC 010/2009 | 2011-11-15 | 2039-02-26 | 368688.04 | 2025-06-01 | Ativa |  | Contrato de Concessão nº 010/2009 *(Considera adicional de RGR relativo à prorrogação do encargo). * Receita Revisada no Ciclo 2014-2015. * Receita revisada em 10-06-2019 * Receita revisada em 19-06-2024 | 0 | 0
AXIA Energia Norte | COLETORA PORTO VELHO | MC 230 kV CV 500/230 kV COLETORA PORTO VELHO BTB1 RO | RB | FT CV 500/230 kV COLETORA PORTO VELHO BTB1 RO | 010/2009 | IPCA | RBL | CC 010/2009 | 2011-11-15 | 2039-02-26 | 368688.04 | 2025-06-01 | Ativa |  | Contrato de Concessão nº 010/2009 *(Considera adicional de RGR relativo à prorrogação do encargo). * Receita Revisada no Ciclo 2014-2015. * Receita revisada em 10-06-2019 * Receita revisada em 19-06-2024 | 0 | 0
AXIA Energia Norte | COLETORA PORTO VELHO | MC 230 kV BF 230 kV 59 Mvar COLETORA PORTO VELHO FH74 RO | RB | FT CV 500/230 kV COLETORA PORTO VELHO BTB2 RO | 010/2009 | IPCA | RBL | CC 010/2009 | 2011-11-15 | 2039-02-26 | 321145.01 | 2025-06-01 | Ativa |  | Contrato de Concessão nº 010/2009 *(Considera adicional de RGR relativo à prorrogação do encargo). * Receita Revisada no Ciclo 2014-2015. * Receita revisada em 10-06-2019 * Receita revisada em 19-06-2024 | 0 | 0
AXIA Energia Norte | COLETORA PORTO VELHO | MC 230 kV BF 230 kV 59 Mvar COLETORA PORTO VELHO FH73 RO | RB | FT CV 500/230 kV COLETORA PORTO VELHO BTB2 RO | 010/2009 | IPCA | RBL | CC 010/2009 | 2011-11-15 | 2039-02-26 | 321145.01 | 2025-06-01 | Ativa |  | Contrato de Concessão nº 010/2009 *(Considera adicional de RGR relativo à prorrogação do encargo). * Receita Revisada no Ciclo 2014-2015. * Receita revisada em 10-06-2019 * Receita revisada em 19-06-2024 | 0 | 0
AXIA Energia Norte | COLETORA PORTO VELHO | MC 230 kV BF 230 kV 59 Mvar COLETORA PORTO VELHO FH72 RO | RB | FT CV 500/230 kV COLETORA PORTO VELHO BTB1 RO | 010/2009 | IPCA | RBL | CC 010/2009 | 2011-11-15 | 2039-02-26 | 321145.01 | 2025-06-01 | Ativa |  | Contrato de Concessão nº 010/2009 *(Considera adicional de RGR relativo à prorrogação do encargo). * Receita Revisada no Ciclo 2014-2015. * Receita revisada em 10-06-2019 * Receita revisada em 19-06-2024 | 0 | 0
AXIA Energia Norte | COLETORA PORTO VELHO | MC 230 kV BF 230 kV 59 Mvar COLETORA PORTO VELHO FH71 RO | RB | FT CV 500/230 kV COLETORA PORTO VELHO BTB1 RO | 010/2009 | IPCA | RBL | CC 010/2009 | 2011-11-15 | 2039-02-26 | 321145.01 | 2025-06-01 | Ativa |  | Contrato de Concessão nº 010/2009 *(Considera adicional de RGR relativo à prorrogação do encargo). * Receita Revisada no Ciclo 2014-2015. * Receita revisada em 10-06-2019 * Receita revisada em 19-06-2024 | 0 | 0
AXIA Energia Norte | COLETORA PORTO VELHO | IB 500 kV MG 500 kV COLETORA PORTO VELHO MG2 RO IB3 | RB | FT CV 600/600 kV ARARAQUARA 2 CC1 SP | 012/2009 | IPCA | RBL | CC 012/2009 | 2013-04-01 | 2039-02-26 | 292245.3 | 2025-06-01 | Ativa | T2009-216 | Contrato de Concessão nº 012/2009 *(Considera adicional de RGR relativo à prorrogação do encargo). * Receita Revisada no Ciclo 2014-2015. * Receita revisada em 10-06-2019 * Receita revisada em 19-06-2024 | 0 | 0
AXIA Energia Norte | COLETORA PORTO VELHO | IB 500 kV MG 500 kV COLETORA PORTO VELHO MG2 RO IB2 | RB | FT CV 600/600 kV ARARAQUARA 2 CC1 SP | 012/2009 | IPCA | RBL | CC 012/2009 | 2013-04-01 | 2039-02-26 | 292245.3 | 2025-06-01 | Ativa | T2009-216 | Contrato de Concessão nº 012/2009 *(Considera adicional de RGR relativo à prorrogação do encargo). * Receita Revisada no Ciclo 2014-2015. * Receita revisada em 10-06-2019 * Receita revisada em 19-06-2024 | 0 | 0
AXIA Energia Norte | COLETORA PORTO VELHO | IB 500 kV MG 500 kV COLETORA PORTO VELHO MG1 RO IB1 | RB | FT MG 500 kV COLETORA PORTO VELHO MG1 RO | 010/2009 | IPCA | RBL | CC 010/2009 | 2011-11-15 | 2039-02-26 | 338983.21 | 2025-06-01 | Ativa |  | Contrato de Concessão nº 010/2009 *(Considera adicional de RGR relativo à prorrogação do encargo). * Receita Revisada no Ciclo 2014-2015. * Receita revisada em 10-06-2019 * Receita revisada em 19-06-2024 | 0 | 0
AXIA Energia Norte | COLETORA PORTO VELHO | IB 230 kV MG 500 kV COLETORA PORTO VELHO MG1 RO IB1 | RB | FT MG 500 kV COLETORA PORTO VELHO MG1 RO | 010/2009 | IPCA | RBL | CC 010/2009 | 2011-11-15 | 2039-02-26 | 203864.37 | 2025-06-01 | Ativa |  | Contrato de Concessão nº 010/2009 *(Considera adicional de RGR relativo à prorrogação do encargo). * Receita Revisada no Ciclo 2014-2015. * Receita revisada em 10-06-2019 * Receita revisada em 19-06-2024 | 0 | 0
AXIA Energia Norte | COLETORA PORTO VELHO | EL 230 kV COLETORA PORTO VELHO LT 230 kV COLETORA PORTO VELHO /PORTO VELHO C-2 RO | RB | FT LT 230 kV COLETORA PORTO VELHO /PORTO VELHO C-2 RO | 010/2009 | IPCA | RBL | CC 010/2009 | 2011-11-15 | 2039-02-26 | 424856.37 | 2025-06-01 | Ativa |  | Contrato de Concessão nº 010/2009 *(Considera adicional de RGR relativo à prorrogação do encargo). * Receita Revisada no Ciclo 2014-2015. * Receita revisada em 10-06-2019 * Receita revisada em 19-06-2024 | 0 | 0
AXIA Energia Norte | COLETORA PORTO VELHO | EL 230 kV COLETORA PORTO VELHO LT 230 kV COLETORA PORTO VELHO /PORTO VELHO C-1 RO | RB | FT LT 230 kV COLETORA PORTO VELHO /PORTO VELHO C-1 RO | 010/2009 | IPCA | RBL | CC 010/2009 | 2011-11-15 | 2039-02-26 | 424856.37 | 2025-06-01 | Ativa |  | Contrato de Concessão nº 010/2009 *(Considera adicional de RGR relativo à prorrogação do encargo). * Receita Revisada no Ciclo 2014-2015. * Receita revisada em 10-06-2019 * Receita revisada em 19-06-2024 | 0 | 0
AXIA Energia Norte | COLETORA PORTO VELHO | CV 600/600 kV COLETORA PORTO VELHO CC2 RO | RB | FT CV 600/600 kV ARARAQUARA 2 CC1 SP | 012/2009 | IPCA | RBL | CC 012/2009 | 2013-04-01 | 2039-02-26 | 64292477.45 | 2025-06-01 | Ativa | T2009-216 | Contrato de Concessão nº 012/2009 *(Considera adicional de RGR relativo à prorrogação do encargo). * Receita Revisada no Ciclo 2014-2015. * Receita revisada em 10-06-2019 * Receita revisada em 19-06-2024 | 0 | 0
AXIA Energia Norte | COLETORA PORTO VELHO | CV 600/600 kV COLETORA PORTO VELHO CC1 RO | RB | FT CV 600/600 kV ARARAQUARA 2 CC1 SP | 012/2009 | IPCA | RBL | CC 012/2009 | 2013-04-01 | 2039-02-26 | 64292477.45 | 2025-06-01 | Ativa | T2009-216 | Contrato de Concessão nº 012/2009 *(Considera adicional de RGR relativo à prorrogação do encargo). * Receita Revisada no Ciclo 2014-2015. * Receita revisada em 10-06-2019 * Receita revisada em 19-06-2024 | 0 | 0
AXIA Energia Norte | COLETORA PORTO VELHO | CV 500/230 kV COLETORA PORTO VELHO BTB2 RO | RB | FT CV 500/230 kV COLETORA PORTO VELHO BTB2 RO | 010/2009 | IPCA | RBL | CC 010/2009 | 2011-11-15 | 2039-02-26 | 36026410.26 | 2025-06-01 | Ativa |  | Contrato de Concessão nº 010/2009 *(Considera adicional de RGR relativo à prorrogação do encargo). * Receita Revisada no Ciclo 2014-2015. * Receita revisada em 10-06-2019 * Receita revisada em 19-06-2024 | 0 | 0
AXIA Energia Norte | COLETORA PORTO VELHO | CV 500/230 kV COLETORA PORTO VELHO BTB1 RO | RB | FT CV 500/230 kV COLETORA PORTO VELHO BTB1 RO | 010/2009 | IPCA | RBL | CC 010/2009 | 2011-11-15 | 2039-02-26 | 36026410.26 | 2025-06-01 | Ativa |  | Contrato de Concessão nº 010/2009 *(Considera adicional de RGR relativo à prorrogação do encargo). * Receita Revisada no Ciclo 2014-2015. * Receita revisada em 10-06-2019 * Receita revisada em 19-06-2024 | 0 | 0
AXIA Energia Norte | COLETORA PORTO VELHO | BF 500 kV 283 Mvar COLETORA PORTO VELHO FH51 RO | RB | FT CV 600/600 kV ARARAQUARA 2 CC1 SP | 012/2009 | IPCA | RBL | CC 012/2009 | 2013-04-01 | 2039-02-26 | 20363395.57 | 2025-06-01 | Ativa | T2009-216 | Contrato de Concessão nº 012/2009 *(Considera adicional de RGR relativo à prorrogação do encargo). * Receita Revisada no Ciclo 2014-2015. * Receita revisada em 10-06-2019 * Receita revisada em 19-06-2024 | 0 | 0
AXIA Energia Norte | COLETORA PORTO VELHO | BF 500 kV 283 Mvar COLETORA PORTO VELHO FH41 RO | RB | FT CV 600/600 kV ARARAQUARA 2 CC1 SP | 012/2009 | IPCA | RBL | CC 012/2009 | 2013-04-01 | 2039-02-26 | 20363395.57 | 2025-06-01 | Ativa | T2009-216 | Contrato de Concessão nº 012/2009 *(Considera adicional de RGR relativo à prorrogação do encargo). * Receita Revisada no Ciclo 2014-2015. * Receita revisada em 10-06-2019 * Receita revisada em 19-06-2024 | 0 | 0
AXIA Energia Norte | COLETORA PORTO VELHO | BF 500 kV 142 Mvar COLETORA PORTO VELHO FH54 RO | RB | FT CV 500/230 kV COLETORA PORTO VELHO BTB1 RO | 010/2009 | IPCA | RBL | CC 010/2009 | 2011-11-15 | 2039-02-26 | 3193383.26 | 2025-06-01 | Ativa |  | Contrato de Concessão nº 010/2009 *(Considera adicional de RGR relativo à prorrogação do encargo). * Receita Revisada no Ciclo 2014-2015. * Receita revisada em 10-06-2019 * Receita revisada em 19-06-2024 | 0 | 0
AXIA Energia Norte | COLETORA PORTO VELHO | BF 500 kV 142 Mvar COLETORA PORTO VELHO FH44 RO | RB | FT CV 500/230 kV COLETORA PORTO VELHO BTB2 RO | 010/2009 | IPCA | RBL | CC 010/2009 | 2011-11-15 | 2039-02-26 | 6386766.53 | 2025-06-01 | Ativa |  | Contrato de Concessão nº 010/2009 *(Considera adicional de RGR relativo à prorrogação do encargo). * Receita Revisada no Ciclo 2014-2015. * Receita revisada em 10-06-2019 * Receita revisada em 19-06-2024 | 0 | 0
AXIA Energia Norte | COLETORA PORTO VELHO | BF 230 kV 59 Mvar COLETORA PORTO VELHO FH74 RO | RB | FT CV 500/230 kV COLETORA PORTO VELHO BTB2 RO | 010/2009 | IPCA | RBL | CC 010/2009 | 2011-11-15 | 2039-02-26 | 2395038.81 | 2025-06-01 | Ativa |  | Contrato de Concessão nº 010/2009 *(Considera adicional de RGR relativo à prorrogação do encargo). * Receita Revisada no Ciclo 2014-2015. * Receita revisada em 10-06-2019 * Receita revisada em 19-06-2024 | 0 | 0
AXIA Energia Norte | COLETORA PORTO VELHO | BF 230 kV 59 Mvar COLETORA PORTO VELHO FH73 RO | RB | FT CV 500/230 kV COLETORA PORTO VELHO BTB2 RO | 010/2009 | IPCA | RBL | CC 010/2009 | 2011-11-15 | 2039-02-26 | 2395038.81 | 2025-06-01 | Ativa |  | Contrato de Concessão nº 010/2009 *(Considera adicional de RGR relativo à prorrogação do encargo). * Receita Revisada no Ciclo 2014-2015. * Receita revisada em 10-06-2019 * Receita revisada em 19-06-2024 | 0 | 0
AXIA Energia Norte | COLETORA PORTO VELHO | BF 230 kV 59 Mvar COLETORA PORTO VELHO FH72 RO | RB | FT CV 500/230 kV COLETORA PORTO VELHO BTB1 RO | 010/2009 | IPCA | RBL | CC 010/2009 | 2011-11-15 | 2039-02-26 | 2395038.81 | 2025-06-01 | Ativa |  | Contrato de Concessão nº 010/2009 *(Considera adicional de RGR relativo à prorrogação do encargo). * Receita Revisada no Ciclo 2014-2015. * Receita revisada em 10-06-2019 * Receita revisada em 19-06-2024 | 0 | 0
AXIA Energia Norte | COLETORA PORTO VELHO | BF 230 kV 59 Mvar COLETORA PORTO VELHO FH71 RO | RB | FT CV 500/230 kV COLETORA PORTO VELHO BTB1 RO | 010/2009 | IPCA | RBL | CC 010/2009 | 2011-11-15 | 2039-02-26 | 2395038.81 | 2025-06-01 | Ativa |  | Contrato de Concessão nº 010/2009 *(Considera adicional de RGR relativo à prorrogação do encargo). * Receita Revisada no Ciclo 2014-2015. * Receita revisada em 10-06-2019 * Receita revisada em 19-06-2024 | 0 | 0
AXIA Energia Norte | COLINAS | RTL 500 kV 45,45 Mvar COLINAS RTR1 TO | RB | FT RTL 500 kV 45,45 MVAr COLINAS RTR1 TO | 058/2001 | IPCA | RBSE | PRT 579/2012 | 2013-01-01 | 2043-01-01 | 298162.12 | 2025-06-01 | Ativa |  | *(RAP Portaria 579/2012 - Concessão prorrogada em 01/01/2013 – LEI 12783/2013 ) * Receita revisada no ciclo 2020-2021. * Receita revisada em 05-07-2024 | 0 | 0
AXIA Energia Norte | COLINAS | RTL 500 kV 45,45 Mvar COLINAS RTR1 TO | RB | FT RTL 500 kV 45,45 MVAr COLINAS RTR1 TO | 058/2001 | IPCA | RBSE | PRT 120/2016 | 2017-07-01 | 2028-06-30 | 647287.22 | 2025-06-01 | Ativa |  | Componente Financeiro apurado referente ao período de Janeiro/2013 a Junho/2017, com prazo de pagamento de 8 anos, conforme consta no § 3º e § 4º, do Art. 1º, da PRT 120/2016. * Receita revisada no ciclo 2020-2021. * Receita revisada em 05-07-2024 | 0 | 0
AXIA Energia Norte | COLINAS | RTL 500 kV 45,45 Mvar COLINAS RTR1 TO | RB | FT RTL 500 kV 45,45 MVAr COLINAS RTR1 TO | 058/2001 | IPCA | RBSE | PRT 120/2016 | 2017-07-01 | 2042-12-31 | 620811.24 | 2025-06-01 | Ativa |  | Parcela de RAP calculada de acordo com a PRT 120/2016 e incluída a partir do ciclo 2017-2018. * Receita revisada provisoriamente no reajuste do ciclo 2018-2019. * Receita revisada no ciclo 2020-2021. * Receita revisada em 05-07-2024 | 0 | 0
AXIA Energia Norte | COLINAS | RTL 500 kV 136 Mvar COLINAS RT2 TO | RB | FT LT 500 kV IMPERATRIZ /COLINAS C-1 MA/TO | 058/2001 | IPCA | RBSE | PRT 579/2012 | 2013-01-01 | 2043-01-01 | 893734.14 | 2025-06-01 | Ativa |  | *(RAP Portaria 579/2012 - Concessão prorrogada em 01/01/2013 – LEI 12783/2013 ) * Receita revisada no ciclo 2020-2021. * Receita revisada em 05-07-2024 | 0 | 0
AXIA Energia Norte | COLINAS | RTL 500 kV 136 Mvar COLINAS RT2 TO | RB | FT LT 500 kV IMPERATRIZ /COLINAS C-1 MA/TO | 058/2001 | IPCA | RBSE | PRT 120/2016 | 2017-07-01 | 2028-06-30 | 1940228.66 | 2025-06-01 | Ativa |  | Componente Financeiro apurado referente ao período de Janeiro/2013 a Junho/2017, com prazo de pagamento de 8 anos, conforme consta no § 3º e § 4º, do Art. 1º, da PRT 120/2016. * Receita revisada no ciclo 2020-2021. * Receita revisada em 05-07-2024 | 0 | 0
AXIA Energia Norte | COLINAS | RTL 500 kV 136 Mvar COLINAS RT2 TO | RB | FT LT 500 kV IMPERATRIZ /COLINAS C-1 MA/TO | 058/2001 | IPCA | RBSE | PRT 120/2016 | 2017-07-01 | 2042-12-31 | 1860867.52 | 2025-06-01 | Ativa |  | Parcela de RAP calculada de acordo com a PRT 120/2016 e incluída a partir do ciclo 2017-2018. * Receita revisada provisoriamente no reajuste do ciclo 2018-2019. * Receita revisada no ciclo 2020-2021. * Receita revisada em 05-07-2024 | 0 | 0
AXIA Energia Norte | COLINAS | RTL 500 kV 136 Mvar COLINAS RT2 TO | RB | FT LT 500 kV IMPERATRIZ /COLINAS C-1 MA/TO | 058/2001 | IPCA | RBNI | DSP 1107/2021 | 2015-12-19 | 2030-12-18 | 21680.5 | 2025-06-01 | Ativa |  | Implantacao de sistema de medicao e monitoramento online de Buchas Condensivas do equipamento CORE702 para integrar ao SISTEMA DE SUPERVISAO SAGE Obra reconhecida na Revisão da RAP. * Reforço autorizado sem RAP Prévia incluído no reajuste do Ciclo 2024 - 2025 *(Receita revisada em 04/07/2024) | 0 | 0
AXIA Energia Norte | COLINAS | RTL 500 kV 136 Mvar COLINAS RT1 TO | RB | FT LT 500 kV IMPERATRIZ /COLINAS C-1 MA/TO | 058/2001 | IPCA | RBSE | PRT 579/2012 | 2013-01-01 | 2043-01-01 | 893734.14 | 2025-06-01 | Ativa |  | *(RAP Portaria 579/2012 - Concessão prorrogada em 01/01/2013 – LEI 12783/2013 ) * Receita revisada no ciclo 2020-2021. * Receita revisada em 05-07-2024 | 0 | 0
AXIA Energia Norte | COLINAS | RTL 500 kV 136 Mvar COLINAS RT1 TO | RB | FT LT 500 kV IMPERATRIZ /COLINAS C-1 MA/TO | 058/2001 | IPCA | RBSE | PRT 120/2016 | 2017-07-01 | 2028-06-30 | 1940228.66 | 2025-06-01 | Ativa |  | Componente Financeiro apurado referente ao período de Janeiro/2013 a Junho/2017, com prazo de pagamento de 8 anos, conforme consta no § 3º e § 4º, do Art. 1º, da PRT 120/2016. * Receita revisada no ciclo 2020-2021. * Receita revisada em 05-07-2024 | 0 | 0
AXIA Energia Norte | COLINAS | RTL 500 kV 136 Mvar COLINAS RT1 TO | RB | FT LT 500 kV IMPERATRIZ /COLINAS C-1 MA/TO | 058/2001 | IPCA | RBSE | PRT 120/2016 | 2017-07-01 | 2042-12-31 | 1860867.52 | 2025-06-01 | Ativa |  | Parcela de RAP calculada de acordo com a PRT 120/2016 e incluída a partir do ciclo 2017-2018. * Receita revisada provisoriamente no reajuste do ciclo 2018-2019. * Receita revisada no ciclo 2020-2021. * Receita revisada em 05-07-2024 | 0 | 0
AXIA Energia Norte | COLINAS | RTL 500 kV 136 Mvar COLINAS RT1 TO | RB | FT LT 500 kV IMPERATRIZ /COLINAS C-1 MA/TO | 058/2001 | IPCA | RBNI | DSP 1107/2021 | 2015-12-19 | 2030-12-18 | 21680.5 | 2025-06-01 | Ativa |  | Implantacao de sistema de medicao e monitoramento online de Buchas Condensivas do equipamento CORE701 para integrar ao SISTEMA DE SUPERVISAO SAGE Obra reconhecida na Revisão da RAP. * Reforço autorizado sem RAP Prévia incluído no reajuste do Ciclo 2024 - 2025 *(Receita revisada em 04/07/2024) | 0 | 0
AXIA Energia Norte | COLINAS | RTB 500 kV 45,45 Mvar COLINAS RTR1 TO | RB | FT RTB 500 kV 45,45 Mvar COLINAS RTR1 TO | 058/2001 | IPCA | RBSE | PRT 579/2012 | 2013-01-01 | 2043-01-01 | 298162.12 | 2025-06-01 | Ativa |  | *(RAP Portaria 579/2012 - Concessão prorrogada em 01/01/2013 – LEI 12783/2013 ) * Receita revisada no ciclo 2020-2021. * Receita revisada em 05-07-2024 | 0 | 0
AXIA Energia Norte | COLINAS | RTB 500 kV 45,45 Mvar COLINAS RTR1 TO | RB | FT RTB 500 kV 45,45 Mvar COLINAS RTR1 TO | 058/2001 | IPCA | RBSE | PRT 120/2016 | 2017-07-01 | 2028-06-30 | 647287.22 | 2025-06-01 | Ativa |  | Componente Financeiro apurado referente ao período de Janeiro/2013 a Junho/2017, com prazo de pagamento de 8 anos, conforme consta no § 3º e § 4º, do Art. 1º, da PRT 120/2016. * Receita revisada no ciclo 2020-2021. * Receita revisada em 05-07-2024 | 0 | 0
AXIA Energia Norte | COLINAS | RTB 500 kV 45,45 Mvar COLINAS RTR1 TO | RB | FT RTB 500 kV 45,45 Mvar COLINAS RTR1 TO | 058/2001 | IPCA | RBSE | PRT 120/2016 | 2017-07-01 | 2042-12-31 | 620811.24 | 2025-06-01 | Ativa |  | Parcela de RAP calculada de acordo com a PRT 120/2016 e incluída a partir do ciclo 2017-2018. * Receita revisada provisoriamente no reajuste do ciclo 2018-2019. * Receita revisada no ciclo 2020-2021. * Receita revisada em 05-07-2024 | 0 | 0
AXIA Energia Norte | COLINAS | RTB 500 kV 165 Mvar COLINAS RT4 TO | RB | FT RTB 500 kV 165 Mvar COLINAS RT4 TO | 058/2001 | IPCA | RBSE | PRT 579/2012 | 2013-01-01 | 2043-01-01 | 950303.54 | 2025-06-01 | Ativa |  | *(RAP Portaria 579/2012 - Concessão prorrogada em 01/01/2013 – LEI 12783/2013 ) * Receita revisada no ciclo 2020-2021. * Receita revisada em 05-07-2024 | 0 | 0
AXIA Energia Norte | COLINAS | RTB 500 kV 165 Mvar COLINAS RT4 TO | RB | FT RTB 500 kV 165 Mvar COLINAS RT4 TO | 058/2001 | IPCA | RBSE | PRT 120/2016 | 2017-07-01 | 2028-06-30 | 2063036.51 | 2025-06-01 | Ativa |  | Componente Financeiro apurado referente ao período de Janeiro/2013 a Junho/2017, com prazo de pagamento de 8 anos, conforme consta no § 3º e § 4º, do Art. 1º, da PRT 120/2016. * Receita revisada no ciclo 2020-2021. * Receita revisada em 05-07-2024 | 0 | 0
AXIA Energia Norte | COLINAS | RTB 500 kV 165 Mvar COLINAS RT4 TO | RB | FT RTB 500 kV 165 Mvar COLINAS RT4 TO | 058/2001 | IPCA | RBSE | PRT 120/2016 | 2017-07-01 | 2042-12-31 | 1978652.17 | 2025-06-01 | Ativa |  | Parcela de RAP calculada de acordo com a PRT 120/2016 e incluída a partir do ciclo 2017-2018. * Receita revisada provisoriamente no reajuste do ciclo 2018-2019. * Receita revisada no ciclo 2020-2021. * Receita revisada em 05-07-2024 | 0 | 0
AXIA Energia Norte | COLINAS | MG 500 kV COLINAS MG2 TO | RB | FT MG 500 kV COLINAS MG2 TO | 058/2001 | IPCA | RBSE | PRT 579/2012 | 2013-01-01 | 2043-01-01 | 1077894.15 | 2025-06-01 | Ativa |  | *(RAP Portaria 579/2012 - Concessão prorrogada em 01/01/2013 – LEI 12783/2013 ) * Receita revisada no ciclo 2020-2021. * Receita revisada em 05-07-2024 | 0 | 0
AXIA Energia Norte | COLINAS | MG 500 kV COLINAS MG2 TO | RB | FT MG 500 kV COLINAS MG2 TO | 058/2001 | IPCA | RBSE | PRT 120/2016 | 2017-07-01 | 2028-06-30 | 2340026 | 2025-06-01 | Ativa |  | Componente Financeiro apurado referente ao período de Janeiro/2013 a Junho/2017, com prazo de pagamento de 8 anos, conforme consta no § 3º e § 4º, do Art. 1º, da PRT 120/2016. * Receita revisada no ciclo 2020-2021. * Receita revisada em 05-07-2024 | 0 | 0
AXIA Energia Norte | COLINAS | MG 500 kV COLINAS MG2 TO | RB | FT MG 500 kV COLINAS MG2 TO | 058/2001 | IPCA | RBSE | PRT 120/2016 | 2017-07-01 | 2042-12-31 | 2244311.96 | 2025-06-01 | Ativa |  | Parcela de RAP calculada de acordo com a PRT 120/2016 e incluída a partir do ciclo 2017-2018. * Receita revisada provisoriamente no reajuste do ciclo 2018-2019. * Receita revisada no ciclo 2020-2021. * Receita revisada em 05-07-2024 | 0 | 0
AXIA Energia Norte | COLINAS | MG 500 kV COLINAS MG2 TO | RB | FT MG 500 kV COLINAS MG2 TO | 058/2001 | IPCA | RMEL | REN 905/2020 | 2013-03-02 | 2041-03-01 | 32045.79 | 2025-06-01 | Ativa |  | Melhorias de Pequeno Porte sem RAP Prévia incluídas no processo de revisão da RAP das transmissoras prorrogadas de 2023, nos termos do Módulo 3 das Regras dos Serviços de Transmissão de Energia Elétrica. * Melhoria autorizada sem RAP Prévia incluído no reajuste do Ciclo 2024 - 2025 *(Receita revisada em 04/07/2024) | 0 | 0
AXIA Energia Norte | COLINAS | MC 500 kV RTL 500 kV 136 Mvar COLINAS RT2 TO | RB | FT LT 500 kV IMPERATRIZ /COLINAS C-1 MA/TO | 058/2001 | IPCA | RBSE | PRT 579/2012 | 2013-01-01 | 2043-01-01 | 299304.1 | 2025-06-01 | Ativa |  | *(RAP Portaria 579/2012 - Concessão prorrogada em 01/01/2013 – LEI 12783/2013 ) * Receita revisada no ciclo 2020-2021. * Receita revisada em 05-07-2024 | 0 | 0
AXIA Energia Norte | COLINAS | MC 500 kV RTL 500 kV 136 Mvar COLINAS RT1 TO | RB | FT LT 500 kV IMPERATRIZ /COLINAS C-1 MA/TO | 058/2001 | IPCA | RBSE | PRT 579/2012 | 2013-01-01 | 2043-01-01 | 299304.1 | 2025-06-01 | Ativa |  | *(RAP Portaria 579/2012 - Concessão prorrogada em 01/01/2013 – LEI 12783/2013 ) * Receita revisada no ciclo 2020-2021. * Receita revisada em 05-07-2024 | 0 | 0
AXIA Energia Norte | COLINAS | MC 500 kV RTB 500 kV 165 Mvar COLINAS RT4 TO | RB | FT RTB 500 kV 165 Mvar COLINAS RT4 TO | 058/2001 | IPCA | RBSE | PRT 579/2012 | 2013-01-01 | 2043-01-01 | 423178.84 | 2025-06-01 | Ativa |  | *(RAP Portaria 579/2012 - Concessão prorrogada em 01/01/2013 – LEI 12783/2013 ) * Receita revisada no ciclo 2020-2021. * Receita revisada em 05-07-2024 | 0 | 0
AXIA Energia Norte | COLINAS | MC 500 kV CR 500 kV 161 Mvar COLINAS BC2 TO | RB | FT CR 500 kV 161 MVAr COLINAS BC2 TO | 058/2001 | IPCA | RBNI | DSP 2402/2023 | 2024-10-14 | 2053-10-13 | 1191651.16 | 2025-06-01 | Ativa | T2020-019 | Obra de Substituição Completa - Substituição da conexão da Compensação Série Fixa BC2 (COCL7-02) 500 kV, 161 MVAr, na SE Colinas 500 kV. | 0 | 0
AXIA Energia Norte | COLINAS | MC 500 kV CR 500 kV 161 Mvar COLINAS BC1 TO | RB | FT CR 500 kV 161 MVAr COLINAS BC1 TO | 058/2001 | IPCA | RBSE | PRT 579/2012 | 2013-01-01 | 2043-01-01 | 462556.47 | 2025-06-01 | Ativa |  | *(RAP Portaria 579/2012 - Concessão prorrogada em 01/01/2013 – LEI 12783/2013 ) * Receita revisada no ciclo 2020-2021. * Receita revisada em 05-07-2024 | 0 | 0
AXIA Energia Norte | COLINAS | IB 500 kV MG 500 kV COLINAS MG2 TO IB1 | RB | FT MG 500 kV COLINAS MG2 TO | 058/2001 | IPCA | RBSE | PRT 579/2012 | 2013-01-01 | 2043-01-01 | 524269.72 | 2025-06-01 | Ativa |  | *(RAP Portaria 579/2012 - Concessão prorrogada em 01/01/2013 – LEI 12783/2013 ) * Receita revisada no ciclo 2020-2021. * Receita revisada em 05-07-2024 | 0 | 0
AXIA Energia Norte | COLINAS | IB 500 kV MG 500 kV COLINAS MG2 TO IB1 | RB | FT MG 500 kV COLINAS MG2 TO | 058/2001 | IPCA | RBSE | PRT 120/2016 | 2017-07-01 | 2028-06-30 | 1138149.57 | 2025-06-01 | Ativa |  | Componente Financeiro apurado referente ao período de Janeiro/2013 a Junho/2017, com prazo de pagamento de 8 anos, conforme consta no § 3º e § 4º, do Art. 1º, da PRT 120/2016. * Receita revisada no ciclo 2020-2021. * Receita revisada em 05-07-2024 | 0 | 0
AXIA Energia Norte | COLINAS | IB 500 kV MG 500 kV COLINAS MG2 TO IB1 | RB | FT MG 500 kV COLINAS MG2 TO | 058/2001 | IPCA | RBSE | PRT 120/2016 | 2017-07-01 | 2042-12-31 | 1091595.86 | 2025-06-01 | Ativa |  | Parcela de RAP calculada de acordo com a PRT 120/2016 e incluída a partir do ciclo 2017-2018. * Receita revisada provisoriamente no reajuste do ciclo 2018-2019. * Receita revisada no ciclo 2020-2021. * Receita revisada em 05-07-2024 | 0 | 0
AXIA Energia Norte | COLINAS | EL 500 kV COLINAS LT 500 kV IMPERATRIZ /COLINAS C-1 MA/TO | RB | FT LT 500 kV IMPERATRIZ /COLINAS C-1 MA/TO | 058/2001 | IPCA | RBSE | PRT 579/2012 | 2013-01-01 | 2043-01-01 | 559746.88 | 2025-06-01 | Ativa |  | *(RAP Portaria 579/2012 - Concessão prorrogada em 01/01/2013 – LEI 12783/2013 ) * Receita revisada no ciclo 2020-2021. * Receita revisada em 05-07-2024 | 0 | 0
AXIA Energia Norte | COLINAS | EL 500 kV COLINAS LT 500 kV IMPERATRIZ /COLINAS C-1 MA/TO | RB | FT LT 500 kV IMPERATRIZ /COLINAS C-1 MA/TO | 058/2001 | IPCA | RBSE | PRT 120/2016 | 2017-07-01 | 2028-06-30 | 1215167.79 | 2025-06-01 | Ativa |  | Componente Financeiro apurado referente ao período de Janeiro/2013 a Junho/2017, com prazo de pagamento de 8 anos, conforme consta no § 3º e § 4º, do Art. 1º, da PRT 120/2016. * Receita revisada no ciclo 2020-2021. * Receita revisada em 05-07-2024 | 0 | 0
AXIA Energia Norte | COLINAS | EL 500 kV COLINAS LT 500 kV IMPERATRIZ /COLINAS C-1 MA/TO | RB | FT LT 500 kV IMPERATRIZ /COLINAS C-1 MA/TO | 058/2001 | IPCA | RBSE | PRT 120/2016 | 2017-07-01 | 2042-12-31 | 1165463.8 | 2025-06-01 | Ativa |  | Parcela de RAP calculada de acordo com a PRT 120/2016 e incluída a partir do ciclo 2017-2018. * Receita revisada provisoriamente no reajuste do ciclo 2018-2019. * Receita revisada no ciclo 2020-2021. * Receita revisada em 05-07-2024 | 0 | 0
AXIA Energia Norte | COLINAS | EL 500 kV COLINAS LT 500 kV IMPERATRIZ /COLINAS C-1 MA/TO | RB | FT LT 500 kV IMPERATRIZ /COLINAS C-1 MA/TO | 058/2001 | IPCA | RBNI | REA 5861/2016 | 2019-06-05 | 2047-06-04 | 55691.82 | 2025-06-01 | Ativa |  | Implantação de Unidade de Medição Fasorial – PMU nos bays das LT 500 kV Imperatriz / Colinas C-1. * Reforço autorizado sem RAP Prévia incluído no reajuste do Ciclo 2020 - 2021 *(Receita revisada em 03/07/2024) | 0 | 0
AXIA Energia Norte | COLINAS | EL 500 kV COLINAS LT 500 kV IMPERATRIZ /COLINAS C-1 MA/TO | RB | FT LT 500 kV IMPERATRIZ /COLINAS C-1 MA/TO | 058/2001 | IPCA | RMEL | REN 905/2020 | 2020-03-23 | 2050-03-26 | 98208.48 | 2025-06-01 | Ativa |  | Melhorias de Pequeno Porte sem RAP Prévia incluídas no processo de revisão da RAP das transmissoras prorrogadas de 2023, nos termos do Módulo 3 das Regras dos Serviços de Transmissão de Energia Elétrica. * Melhoria autorizada sem RAP Prévia incluído no reajuste do Ciclo 2024 - 2025 *(Receita revisada em 04/07/2024) | 0 | 0
AXIA Energia Norte | COLINAS | EL 500 kV COLINAS LT 500 kV COLINAS /MIRACEMA C-1 TO | RB | FT LT 500 kV COLINAS /MIRACEMA C-1 TO | 058/2001 | IPCA | RBSE | PRT 579/2012 | 2013-01-01 | 2043-01-01 | 559746.88 | 2025-06-01 | Ativa |  | *(RAP Portaria 579/2012 - Concessão prorrogada em 01/01/2013 – LEI 12783/2013 ) * Receita revisada no ciclo 2020-2021. * Receita revisada em 05-07-2024 | 0 | 0
AXIA Energia Norte | COLINAS | EL 500 kV COLINAS LT 500 kV COLINAS /MIRACEMA C-1 TO | RB | FT LT 500 kV COLINAS /MIRACEMA C-1 TO | 058/2001 | IPCA | RBSE | PRT 120/2016 | 2017-07-01 | 2028-06-30 | 1215167.79 | 2025-06-01 | Ativa |  | Componente Financeiro apurado referente ao período de Janeiro/2013 a Junho/2017, com prazo de pagamento de 8 anos, conforme consta no § 3º e § 4º, do Art. 1º, da PRT 120/2016. * Receita revisada no ciclo 2020-2021. * Receita revisada em 05-07-2024 | 0 | 0
AXIA Energia Norte | COLINAS | EL 500 kV COLINAS LT 500 kV COLINAS /MIRACEMA C-1 TO | RB | FT LT 500 kV COLINAS /MIRACEMA C-1 TO | 058/2001 | IPCA | RBSE | PRT 120/2016 | 2017-07-01 | 2042-12-31 | 1165463.8 | 2025-06-01 | Ativa |  | Parcela de RAP calculada de acordo com a PRT 120/2016 e incluída a partir do ciclo 2017-2018. * Receita revisada provisoriamente no reajuste do ciclo 2018-2019. * Receita revisada no ciclo 2020-2021. * Receita revisada em 05-07-2024 | 0 | 0
AXIA Energia Norte | COLINAS | EL 500 kV COLINAS LT 500 kV COLINAS /MIRACEMA C-1 TO | RB | FT LT 500 kV COLINAS /MIRACEMA C-1 TO | 058/2001 | IPCA | RBNI | REA 5861/2016 | 2019-06-03 | 2047-06-02 | 48324.98 | 2025-06-01 | Ativa |  | Implantação de Unidade de Medição Fasorial – PMU nos bays das LT 500 kV Colinas / Miracema C-1. * Reforço autorizado sem RAP Prévia incluído no reajuste do Ciclo 2020 - 2021 *(Receita revisada em 03/07/2024) | 0 | 0
AXIA Energia Norte | COLINAS | CR 500 kV 161 Mvar COLINAS BC2 TO | RB | FT CR 500 kV 161 MVAr COLINAS BC2 TO | 058/2001 | IPCA | RBNI | REA 9918/2021 | 2024-04-17 | 2044-04-16 | 11420736.07 | 2025-06-01 | Ativa | T2020-019 | Obra de Substituição Completa - Substituição do banco de capacitores série (CR-COCL7-02), localizado na saída de linha da LT 500 kV Colinas – Miracema C1, de 23,8 Ohms e IN= 1500 / 2250 A, por outro de mesmo valor ôhmico e IN= 1650 / 2250 A. | 0 | 0
AXIA Energia Norte | COLINAS | CR 500 kV 161 Mvar COLINAS BC1 TO | RB | FT CR 500 kV 161 MVAr COLINAS BC1 TO | 058/2001 | IPCA | RBSE | PRT 579/2012 | 2013-01-01 | 2043-01-01 | 653733.15 | 2025-06-01 | Ativa |  | *(RAP Portaria 579/2012 - Concessão prorrogada em 01/01/2013 – LEI 12783/2013 ) * Receita revisada no ciclo 2020-2021. * Receita revisada em 05-07-2024 | 0 | 0
AXIA Energia Norte | COLINAS | CR 500 kV 161 Mvar COLINAS BC1 TO | RB | FT CR 500 kV 161 MVAr COLINAS BC1 TO | 058/2001 | IPCA | RBSE | PRT 120/2016 | 2017-07-01 | 2028-06-30 | 1419204.81 | 2025-06-01 | Ativa |  | Componente Financeiro apurado referente ao período de Janeiro/2013 a Junho/2017, com prazo de pagamento de 8 anos, conforme consta no § 3º e § 4º, do Art. 1º, da PRT 120/2016. * Receita revisada no ciclo 2020-2021. * Receita revisada em 05-07-2024 | 0 | 0
AXIA Energia Norte | COLINAS | CR 500 kV 161 Mvar COLINAS BC1 TO | RB | FT CR 500 kV 161 MVAr COLINAS BC1 TO | 058/2001 | IPCA | RMEL | REN 905/2020 | 2014-11-03 | 2029-11-02 | 152035.83 | 2025-06-01 | Ativa |  | Melhorias de Pequeno Porte sem RAP Prévia incluídas no processo de revisão da RAP das transmissoras prorrogadas de 2023, nos termos do Módulo 3 das Regras dos Serviços de Transmissão de Energia Elétrica. * Melhoria autorizada sem RAP Prévia incluído no reajuste do Ciclo 2024 - 2025 *(Receita revisada em 04/07/2024) | 0 | 0
AXIA Energia Norte | COLINAS | CR 500 kV 161 Mvar COLINAS BC1 TO | RB | FT CR 500 kV 161 MVAr COLINAS BC1 TO | 058/2001 | IPCA | RBNI | DSP 1107/2021 | 2022-12-26 | 2037-12-25 | 52255.83 | 2025-06-01 | Ativa |  | 05 Colunas e 05 Links Opticos e 01 Placa SG 101 Obra reconhecida na Revisão da RAP. * Reforço autorizado sem RAP Prévia incluído no reajuste do Ciclo 2024 - 2025 *(Receita revisada em 04/07/2024) | 0 | 0
AXIA Energia Holding | COMPERJ | MG 345 kV COMPERJ MG2 RJ | RB | FT MG 345 kV COMPERJ MG2 RJ | 062/2001 | IPCA | RBNI | DSP 1154/2024 | 2024-01-13 | 2042-01-12 | 73831.43 | 2025-06-01 | Ativa |  | Parcela adicional de RAP para operação e manutenção de 1 Módulo de Infraestrutura Geral de Acessante -MIG-A 345 kV na SE Comperj, em função do seccionamento da LT 345 kV Adrianópolis - Macaé Merchan C2. | 0 | 0
AXIA Energia Holding | COMPERJ | MG 345 kV COMPERJ MG2 RJ | RB | FT MG 345 kV COMPERJ MG2 RJ | 062/2001 | IPCA | RBNI | DSP 1154/2024 | 2024-01-13 | 2055-01-12 | 64122.35 | 2025-06-01 | Ativa |  | Parcela adicional de RAP para operação e manutenção de 1 Módulo de Infraestrutura de Manobra -MIM 345 kV na SE Comperj, em função do seccionamento da LT 345 kV Adrianópolis - Macaé Merchan C2. | 0 | 0
AXIA Energia Holding | COMPERJ | IB 345 kV MG 345 kV COMPERJ MG2 RJ IB2 | RB | FT MG 345 kV COMPERJ MG2 RJ | 062/2001 | IPCA | RBNI | DSP 1154/2024 | 2024-01-13 | 2056-01-12 | 233853.75 | 2025-06-01 | Ativa |  | Parcela adicional de RAP para operação e manutenção de 1 Módulo de Interligação de Barras -IB 345 kV na SE Comperj, em função do seccionamento da LT 345 kV Adrianópolis - Macaé Merchan C2. | 0 | 0
AXIA Energia Holding | COMPERJ | EL 345 kV COMPERJ LT 345 kV COMPERJ /LAGOS C-1 RJ | RB | FT LT 345 kV COMPERJ /LAGOS C-1 RJ | 062/2001 | IPCA | RBNI | DSP 1154/2024 | 2024-01-13 | 2052-01-12 | 217523.18 | 2025-06-01 | Ativa |  | Parcela adicional de RAP para operação e manutenção de Entrada de Linha em 345 kV, arranjo Disjuntor e Meio, na subestação Comperj, associada à Linha de Transmissão 345 kV Comperj – Macaé Merchan C1. | 0 | 0
AXIA Energia Holding | COMPERJ | EL 345 kV COMPERJ LT 345 kV ADRIANOPOLIS /COMPERJ C-1 RJ | RB | FT LT 345 kV ADRIANOPOLIS /COMPERJ C-1 RJ | 062/2001 | IPCA | RBNI | DSP 1154/2024 | 2024-01-13 | 2052-01-12 | 217523.18 | 2025-06-01 | Ativa |  | Parcela adicional de RAP para operação e manutenção de Entrada de Linha em 345 kV, arranjo Disjuntor e Meio, na subestação Comperj, associada à Linha de Transmissão 345 kV Adrianópolis – Comperj C1. | 0 | 0
AXIA Energia Nordeste | COREMAS | TT 69/13,8 kV COREMAS TA1 PB | DIT |  | 061/2001 | IPCA | RPC | PRT 579/2012 | 2013-01-01 | 2043-01-01 | 88456.08 | 2025-06-01 | Ativa |  | *(RAP Portaria 579/2012 - Concessão prorrogada em 01/01/2013 – LEI 12783/2013 ) * Receita revisada no ciclo 2020-2021. * Receita revisada em 05-07-2024 | 0 | 0
AXIA Energia Nordeste | COREMAS | TT 69/13,8 kV COREMAS TA1 PB | DIT |  | 061/2001 | IPCA | RPC | PRT 120/2016 | 2017-07-01 | 2028-06-30 | 248222.69 | 2025-06-01 | Ativa |  | Componente Financeiro apurado referente ao período de Janeiro/2013 a Junho/2017, com prazo de pagamento de 8 anos, conforme consta no § 3º e § 4º, do Art. 1º, da PRT 120/2016. * Receita revisada no ciclo 2020-2021. * Receita revisada em 05-07-2024 | 0 | 0
AXIA Energia Nordeste | COREMAS | TR 230/69 kV COREMAS TR4 PB | RBF | FT TR 230/69 kV COREMAS TR4 PB | 061/2001 | IPCA | RBNIA | DSP 921/2024 |  |  | 2072151.21 | 2025-06-01 | Prevista | T2024-103 | Instalar, na SE COREMAS, transformação trifásica TR4 230/69-13,8 kV - 100 MVA. | 0 | 0
AXIA Energia Nordeste | COREMAS | TR 230/69 kV COREMAS TR3 PB | RBF | FT TR 230/69 kV COREMAS TR3 PB | 061/2001 | IPCA | RBSE | PRT 579/2012 | 2013-01-01 | 2043-01-01 | 353311.72 | 2025-06-01 | Ativa |  | *(RAP Portaria 579/2012 - Concessão prorrogada em 01/01/2013 – LEI 12783/2013 ) * Receita revisada no ciclo 2020-2021. * Receita revisada em 05-07-2024 | 0 | 0
AXIA Energia Nordeste | COREMAS | TR 230/69 kV COREMAS TR2 PB | RBF | FT TR 230/69 kV COREMAS TR2 PB | 061/2001 | IPCA | RBSE | PRT 579/2012 | 2013-01-01 | 2043-01-01 | 353311.72 | 2025-06-01 | Ativa |  | *(RAP Portaria 579/2012 - Concessão prorrogada em 01/01/2013 – LEI 12783/2013 ) * Receita revisada no ciclo 2020-2021. * Receita revisada em 05-07-2024 | 0 | 0
AXIA Energia Nordeste | COREMAS | TR 230/69 kV COREMAS TR1 PB | RBF | FT TR 230/69 kV COREMAS TR1 PB | 061/2001 | IPCA | RBSE | PRT 579/2012 | 2013-01-01 | 2043-01-01 | 353311.72 | 2025-06-01 | Ativa |  | *(RAP Portaria 579/2012 - Concessão prorrogada em 01/01/2013 – LEI 12783/2013 ) * Receita revisada no ciclo 2020-2021. * Receita revisada em 05-07-2024 | 0 | 0
AXIA Energia Nordeste | COREMAS | TR 230/69 kV COREMAS TR1 PB | RBF | FT TR 230/69 kV COREMAS TR1 PB | 061/2001 | IPCA | RBSE | PRT 120/2016 | 2017-07-01 | 2028-06-30 | 991452.39 | 2025-06-01 | Ativa |  | Componente Financeiro apurado referente ao período de Janeiro/2013 a Junho/2017, com prazo de pagamento de 8 anos, conforme consta no § 3º e § 4º, do Art. 1º, da PRT 120/2016. * Receita revisada no ciclo 2020-2021. * Receita revisada em 05-07-2024 | 0 | 0
AXIA Energia Nordeste | COREMAS | TR 230/69 kV COREMAS TR1 PB | RBF | FT TR 230/69 kV COREMAS TR1 PB | 061/2001 | IPCA | RBSE | PRT 120/2016 | 2017-07-01 | 2042-12-31 | 913997.96 | 2025-06-01 | Ativa |  | Parcela de RAP calculada de acordo com a PRT 120/2016 e incluída a partir do ciclo 2017-2018. * Receita revisada provisoriamente no reajuste do ciclo 2018-2019. * Receita revisada no ciclo 2020-2021. * Receita revisada em 05-07-2024 | 0 | 0
AXIA Energia Nordeste | COREMAS | RTB 13,8 kV 5 Mvar COREMAS RT1 PB | RBF | FT RTB 13,8 kV 5 MVAr COREMAS RT1 PB | 061/2001 | IPCA | RBSE | PRT 579/2012 | 2013-01-01 | 2043-01-01 | 125381.53 | 2025-06-01 | Ativa |  | *(RAP Portaria 579/2012 - Concessão prorrogada em 01/01/2013 – LEI 12783/2013 ) * Receita revisada no ciclo 2020-2021. * Receita revisada em 05-07-2024 | 0 | 0
AXIA Energia Nordeste | COREMAS | RTB 13,8 kV 5 Mvar COREMAS RT1 PB | RBF | FT RTB 13,8 kV 5 MVAr COREMAS RT1 PB | 061/2001 | IPCA | RBSE | PRT 120/2016 | 2017-07-01 | 2028-06-30 | 351841.75 | 2025-06-01 | Ativa |  | Componente Financeiro apurado referente ao período de Janeiro/2013 a Junho/2017, com prazo de pagamento de 8 anos, conforme consta no § 3º e § 4º, do Art. 1º, da PRT 120/2016. * Receita revisada no ciclo 2020-2021. * Receita revisada em 05-07-2024 | 0 | 0
AXIA Energia Nordeste | COREMAS | RTB 13,8 kV 5 Mvar COREMAS RT1 PB | RBF | FT RTB 13,8 kV 5 MVAr COREMAS RT1 PB | 061/2001 | IPCA | RBSE | PRT 120/2016 | 2017-07-01 | 2042-12-31 | 324355.11 | 2025-06-01 | Ativa |  | Parcela de RAP calculada de acordo com a PRT 120/2016 e incluída a partir do ciclo 2017-2018. * Receita revisada provisoriamente no reajuste do ciclo 2018-2019. * Receita revisada no ciclo 2020-2021. * Receita revisada em 05-07-2024 | 0 | 0
AXIA Energia Nordeste | COREMAS | MG 230 kV COREMAS MG1 PB | RB | FT MG 230 kV COREMAS MG1 PB | 061/2001 | IPCA | RBSE | PRT 579/2012 | 2013-01-01 | 2043-01-01 | 510880.03 | 2025-06-01 | Ativa |  | *(RAP Portaria 579/2012 - Concessão prorrogada em 01/01/2013 – LEI 12783/2013 ) * Receita revisada no ciclo 2020-2021. * Receita revisada em 05-07-2024 | 0 | 0
AXIA Energia Nordeste | COREMAS | MG 230 kV COREMAS MG1 PB | RB | FT MG 230 kV COREMAS MG1 PB | 061/2001 | IPCA | RMEL | REN 643/2014 | 2013-11-30 | 2041-11-29 | 56867.95 | 2025-06-01 | Ativa |  | IMPLANTAÇÃO DE SISTEMAS AUTOMÁTICOS DE REGULAÇÃO ASSOCIADOS A TRANSFORMADORES. Incluído no reajuste ciclo 2015-2016. *(Receita revisada em 06/07/2020) *(Receita revisada em 03/07/2024) | 0 | 0
AXIA Energia Nordeste | COREMAS | MG 230 kV COREMAS MG1 PB | RB | FT MG 230 kV COREMAS MG1 PB | 061/2001 | IPCA | RMEL | REN 643/2014 | 2015-10-16 | 2032-10-15 | 17349.4 | 2025-06-01 | Ativa |  | Revitalização Necessária: Substituição das Bateriais Saturnia 60PZS400 125 Vcc, Posições 800A1 e 800A2 .Melhoria incluída no ciclo 2016-2017. *(Receita revisada em 06/07/2020) *(Receita revisada em 03/07/2024) | 0 | 0
AXIA Energia Nordeste | COREMAS | MG 230 kV COREMAS MG1 PB | RB | FT MG 230 kV COREMAS MG1 PB | 061/2001 | IPCA | RMEL | REN 643/2014 | 2015-12-17 | 2030-12-16 | 12019.84 | 2025-06-01 | Ativa |  | IMPLANTAÇÃO DE SWITCH.Melhoria incluída no ciclo 2016-2017. *(Receita revisada em 06/07/2020) *(Receita revisada em 03/07/2024) | 0 | 0
AXIA Energia Nordeste | COREMAS | MG 230 kV COREMAS MG1 PB | RB | FT MG 230 kV COREMAS MG1 PB | 061/2001 | IPCA | RBSE | PRT 120/2016 | 2017-07-01 | 2028-06-30 | 1433615.7 | 2025-06-01 | Ativa |  | Componente Financeiro apurado referente ao período de Janeiro/2013 a Junho/2017, com prazo de pagamento de 8 anos, conforme consta no § 3º e § 4º, do Art. 1º, da PRT 120/2016. * Receita revisada no ciclo 2020-2021. * Receita revisada em 05-07-2024 | 0 | 0
AXIA Energia Nordeste | COREMAS | MG 230 kV COREMAS MG1 PB | RB | FT MG 230 kV COREMAS MG1 PB | 061/2001 | IPCA | RBSE | PRT 120/2016 | 2017-07-01 | 2042-12-31 | 1321618.51 | 2025-06-01 | Ativa |  | Parcela de RAP calculada de acordo com a PRT 120/2016 e incluída a partir do ciclo 2017-2018. * Receita revisada provisoriamente no reajuste do ciclo 2018-2019. * Receita revisada no ciclo 2020-2021. * Receita revisada em 05-07-2024 | 0 | 0
AXIA Energia Nordeste | COREMAS | MG 230 kV COREMAS MG1 PB | RB | FT MG 230 kV COREMAS MG1 PB | 061/2001 | IPCA | RBNI | REA 7761/2019 | 2015-08-31 | 2039-01-28 | 53345.63 | 2025-06-01 | Ativa |  | Implantação de Sistema para acesso remoto a dispositivos de Proteção, Controle e Automação. Sistema composto de Painel com PCs Industriais (1 Concentrador, 1 Firewall, 1 Receptor GPS, 2 Switchs Gerenciáveis) * Reforço autorizado sem RAP Prévia incluído no reajuste do Ciclo 2022 - 2023 *(Receita revisada em 03/07/2024) | 0 | 0
AXIA Energia Nordeste | COREMAS | MG 230 kV COREMAS MG1 PB | RB | FT MG 230 kV COREMAS MG1 PB | 061/2001 | IPCA | RBNIA | DSP 921/2024 |  |  | 180784.22 | 2025-06-01 | Prevista | T2024-103 | Módulo de Infraestrutura em 230 kV associado ao 4º Transformador de Potência (TR4) Trifásico 230/69 kV de 100 MVA na SE Coremas. | 0 | 0
AXIA Energia Nordeste | COREMAS | MG 230 kV COREMAS MG1 PB | RB | FT MG 230 kV COREMAS MG1 PB | 061/2001 | IPCA | RBNIA | DSP 921/2024 |  |  | 51990.22 | 2025-06-01 | Prevista | T2024-103 | Módulo de Infraestrutura em 69 kV associado ao 4º Transformador de Potência (TR4) Trifásico 230/69 kV de 100 MVA na SE Coremas. | 0 | 0
AXIA Energia Nordeste | COREMAS | MG 230 kV COREMAS MG1 PB | RB | FT MG 230 kV COREMAS MG1 PB | 061/2001 | IPCA | RMEL | REN 905/2020 | 2021-07-04 | 2039-05-04 | 247375.97 | 2025-06-01 | Ativa |  | Melhorias de Pequeno Porte sem RAP Prévia incluídas no processo de revisão da RAP das transmissoras prorrogadas de 2023, nos termos do Módulo 3 das Regras dos Serviços de Transmissão de Energia Elétrica. * Melhoria autorizada sem RAP Prévia incluído no reajuste do Ciclo 2024 - 2025 *(Receita revisada em 04/07/2024) | 0 | 0
AXIA Energia Nordeste | COREMAS | MC 69 kV TT 69/13,8 kV COREMAS TA1 PB | DIT |  | 061/2001 | IPCA | RPC | PRT 579/2012 | 2013-01-01 | 2043-01-01 | 26220.17 | 2025-06-01 | Ativa |  | *(RAP Portaria 579/2012 - Concessão prorrogada em 01/01/2013 – LEI 12783/2013 ) * Receita revisada no ciclo 2020-2021. * Receita revisada em 05-07-2024 | 0 | 0
AXIA Energia Nordeste | COREMAS | MC 69 kV TR 230/69 kV COREMAS TR4 PB | RBF | FT TR 230/69 kV COREMAS TR4 PB | 061/2001 | IPCA | RBNIA | DSP 921/2024 |  |  | 581404.6 | 2025-06-01 | Prevista | T2024-103 | Instalar, na SE COREMAS, um módulo de conexão, em 69 kV, para o transformador trifásico TR4 230/69 kV - 100 MVA, arranjo Barra Principal e Transferência. | 0 | 0
AXIA Energia Nordeste | COREMAS | MC 69 kV TR 230/69 kV COREMAS TR3 PB | RBF | FT TR 230/69 kV COREMAS TR3 PB | 061/2001 | IPCA | RBSE | PRT 579/2012 | 2013-01-01 | 2043-01-01 | 62693.84 | 2025-06-01 | Ativa |  | *(RAP Portaria 579/2012 - Concessão prorrogada em 01/01/2013 – LEI 12783/2013 ) * Receita revisada no ciclo 2020-2021. * Receita revisada em 05-07-2024 | 0 | 0
AXIA Energia Nordeste | COREMAS | MC 69 kV TR 230/69 kV COREMAS TR2 PB | RBF | FT TR 230/69 kV COREMAS TR2 PB | 061/2001 | IPCA | RBSE | PRT 579/2012 | 2013-01-01 | 2043-01-01 | 62693.84 | 2025-06-01 | Ativa |  | *(RAP Portaria 579/2012 - Concessão prorrogada em 01/01/2013 – LEI 12783/2013 ) * Receita revisada no ciclo 2020-2021. * Receita revisada em 05-07-2024 | 0 | 0
AXIA Energia Nordeste | COREMAS | MC 69 kV TR 230/69 kV COREMAS TR1 PB | RBF | FT TR 230/69 kV COREMAS TR1 PB | 061/2001 | IPCA | RBSE | PRT 579/2012 | 2013-01-01 | 2043-01-01 | 62693.84 | 2025-06-01 | Ativa |  | *(RAP Portaria 579/2012 - Concessão prorrogada em 01/01/2013 – LEI 12783/2013 ) * Receita revisada no ciclo 2020-2021. * Receita revisada em 05-07-2024 | 0 | 0
AXIA Energia Nordeste | COREMAS | MC 69 kV TR 230/69 kV COREMAS TR1 PB | RBF | FT TR 230/69 kV COREMAS TR1 PB | 061/2001 | IPCA | RBSE | PRT 120/2016 | 2017-07-01 | 2028-06-30 | 175929.5 | 2025-06-01 | Ativa |  | Componente Financeiro apurado referente ao período de Janeiro/2013 a Junho/2017, com prazo de pagamento de 8 anos, conforme consta no § 3º e § 4º, do Art. 1º, da PRT 120/2016. * Receita revisada no ciclo 2020-2021. * Receita revisada em 05-07-2024 | 0 | 0
AXIA Energia Nordeste | COREMAS | MC 69 kV TR 230/69 kV COREMAS TR1 PB | RBF | FT TR 230/69 kV COREMAS TR1 PB | 061/2001 | IPCA | RMEL | REN 905/2020 | 2020-01-05 | 2044-01-04 | 2492.14 | 2025-06-01 | Ativa |  | Melhorias de Pequeno Porte sem RAP Prévia incluídas no processo de revisão da RAP das transmissoras prorrogadas de 2023, nos termos do Módulo 3 das Regras dos Serviços de Transmissão de Energia Elétrica. * Melhoria autorizada sem RAP Prévia incluído no reajuste do Ciclo 2024 - 2025 *(Receita revisada em 04/07/2024) | 0 | 0
AXIA Energia Nordeste | COREMAS | MC 230 kV TR 230/69 kV COREMAS TR4 PB | RBF | FT TR 230/69 kV COREMAS TR4 PB | 061/2001 | IPCA | RBNIA | DSP 921/2024 |  |  | 1696970.28 | 2025-06-01 | Prevista | T2024-103 | Instalar, na SE COREMAS, um módulo de conexão, em 230 kV, para o transformador trifásico TR4 230/69 kV - 100 MVA, arranjo Barra Dupla a Cinco Chaves. | 0 | 0
AXIA Energia Nordeste | COREMAS | MC 230 kV TR 230/69 kV COREMAS TR3 PB | RBF | FT TR 230/69 kV COREMAS TR3 PB | 061/2001 | IPCA | RBSE | PRT 579/2012 | 2013-01-01 | 2043-01-01 | 161968.64 | 2025-06-01 | Ativa |  | *(RAP Portaria 579/2012 - Concessão prorrogada em 01/01/2013 – LEI 12783/2013 ) * Receita revisada no ciclo 2020-2021. * Receita revisada em 05-07-2024 | 0 | 0
AXIA Energia Nordeste | COREMAS | MC 230 kV TR 230/69 kV COREMAS TR3 PB | RBF | FT TR 230/69 kV COREMAS TR3 PB | 061/2001 | IPCA | RMEL | REN 905/2020 | 2022-12-30 | 2037-12-29 | 3096.03 | 2025-06-01 | Ativa |  | Melhorias de Pequeno Porte sem RAP Prévia incluídas no processo de revisão da RAP das transmissoras prorrogadas de 2023, nos termos do Módulo 3 das Regras dos Serviços de Transmissão de Energia Elétrica. * Melhoria autorizada sem RAP Prévia incluído no reajuste do Ciclo 2024 - 2025 *(Receita revisada em 04/07/2024) | 0 | 0
AXIA Energia Nordeste | COREMAS | MC 230 kV TR 230/69 kV COREMAS TR2 PB | RBF | FT TR 230/69 kV COREMAS TR2 PB | 061/2001 | IPCA | RBSE | PRT 579/2012 | 2013-01-01 | 2043-01-01 | 161968.64 | 2025-06-01 | Ativa |  | *(RAP Portaria 579/2012 - Concessão prorrogada em 01/01/2013 – LEI 12783/2013 ) * Receita revisada no ciclo 2020-2021. * Receita revisada em 05-07-2024 | 0 | 0
AXIA Energia Nordeste | COREMAS | MC 230 kV TR 230/69 kV COREMAS TR2 PB | RBF | FT TR 230/69 kV COREMAS TR2 PB | 061/2001 | IPCA | RMEL | REN 905/2020 | 2022-12-30 | 2037-12-29 | 3145.62 | 2025-06-01 | Ativa |  | Melhorias de Pequeno Porte sem RAP Prévia incluídas no processo de revisão da RAP das transmissoras prorrogadas de 2023, nos termos do Módulo 3 das Regras dos Serviços de Transmissão de Energia Elétrica. * Melhoria autorizada sem RAP Prévia incluído no reajuste do Ciclo 2024 - 2025 *(Receita revisada em 04/07/2024) | 0 | 0
AXIA Energia Nordeste | COREMAS | MC 230 kV TR 230/69 kV COREMAS TR1 PB | RBF | FT TR 230/69 kV COREMAS TR1 PB | 061/2001 | IPCA | RBSE | PRT 579/2012 | 2013-01-01 | 2043-01-01 | 161968.64 | 2025-06-01 | Ativa |  | *(RAP Portaria 579/2012 - Concessão prorrogada em 01/01/2013 – LEI 12783/2013 ) * Receita revisada no ciclo 2020-2021. * Receita revisada em 05-07-2024 | 0 | 0
AXIA Energia Nordeste | COREMAS | MC 230 kV TR 230/69 kV COREMAS TR1 PB | RBF | FT TR 230/69 kV COREMAS TR1 PB | 061/2001 | IPCA | RBSE | PRT 120/2016 | 2017-07-01 | 2028-06-30 | 454511.36 | 2025-06-01 | Ativa |  | Componente Financeiro apurado referente ao período de Janeiro/2013 a Junho/2017, com prazo de pagamento de 8 anos, conforme consta no § 3º e § 4º, do Art. 1º, da PRT 120/2016. * Receita revisada no ciclo 2020-2021. * Receita revisada em 05-07-2024 | 0 | 0
AXIA Energia Nordeste | COREMAS | MC 230 kV TR 230/69 kV COREMAS TR1 PB | RBF | FT TR 230/69 kV COREMAS TR1 PB | 061/2001 | IPCA | RMEL | REN 905/2020 | 2020-06-21 | 2046-02-23 | 53540.35 | 2025-06-01 | Ativa |  | Melhorias de Pequeno Porte sem RAP Prévia incluídas no processo de revisão da RAP das transmissoras prorrogadas de 2023, nos termos do Módulo 3 das Regras dos Serviços de Transmissão de Energia Elétrica. * Melhoria autorizada sem RAP Prévia incluído no reajuste do Ciclo 2024 - 2025 *(Receita revisada em 04/07/2024) | 0 | 0
AXIA Energia Nordeste | COREMAS | MC 13,8 kV TR 230/69 kV COREMAS TR1 PB | RBF | FT TR 230/69 kV COREMAS TR1 PB | 061/2001 | IPCA | RBSE | PRT 579/2012 | 2013-01-01 | 2043-01-01 | 44666.29 | 2025-06-01 | Ativa |  | *(RAP Portaria 579/2012 - Concessão prorrogada em 01/01/2013 – LEI 12783/2013 ) * Receita revisada no ciclo 2020-2021. * Receita revisada em 05-07-2024 | 0 | 0
AXIA Energia Nordeste | COREMAS | MC 13,8 kV RTB 13,8 kV 5 Mvar COREMAS RT1 PB | RBF | FT RTB 13,8 kV 5 MVAr COREMAS RT1 PB | 061/2001 | IPCA | RBSE | PRT 579/2012 | 2013-01-01 | 2043-01-01 | 62598.65 | 2025-06-01 | Ativa |  | *(RAP Portaria 579/2012 - Concessão prorrogada em 01/01/2013 – LEI 12783/2013 ) * Receita revisada no ciclo 2020-2021. * Receita revisada em 05-07-2024 | 0 | 0
AXIA Energia Nordeste | COREMAS | IB 69 kV MG 230 kV COREMAS MG1 PB IB1 | DIT |  | 061/2001 | IPCA | RPC | PRT 579/2012 | 2013-01-01 | 2043-01-01 | 42137.4 | 2025-06-01 | Ativa |  | *(RAP Portaria 579/2012 - Concessão prorrogada em 01/01/2013 – LEI 12783/2013 ) * Receita revisada no ciclo 2020-2021. * Receita revisada em 05-07-2024 | 0 | 0
AXIA Energia Nordeste | COREMAS | IB 69 kV MG 230 kV COREMAS MG1 PB IB1 | DIT |  | 061/2001 | IPCA | RPC | PRT 120/2016 | 2017-07-01 | 2028-06-30 | 118244.66 | 2025-06-01 | Ativa |  | Componente Financeiro apurado referente ao período de Janeiro/2013 a Junho/2017, com prazo de pagamento de 8 anos, conforme consta no § 3º e § 4º, do Art. 1º, da PRT 120/2016. * Receita revisada no ciclo 2020-2021. * Receita revisada em 05-07-2024 | 0 | 0
AXIA Energia Nordeste | COREMAS | IB 230 kV MG 230 kV COREMAS MG1 PB IB1 | RB | FT MG 230 kV COREMAS MG1 PB | 061/2001 | IPCA | RBSE | PRT 579/2012 | 2013-01-01 | 2043-01-01 | 133085.23 | 2025-06-01 | Ativa |  | *(RAP Portaria 579/2012 - Concessão prorrogada em 01/01/2013 – LEI 12783/2013 ) * Receita revisada no ciclo 2020-2021. * Receita revisada em 05-07-2024 | 0 | 0
AXIA Energia Nordeste | COREMAS | IB 230 kV MG 230 kV COREMAS MG1 PB IB1 | RB | FT MG 230 kV COREMAS MG1 PB | 061/2001 | IPCA | RBSE | PRT 120/2016 | 2017-07-01 | 2028-06-30 | 373459.64 | 2025-06-01 | Ativa |  | Componente Financeiro apurado referente ao período de Janeiro/2013 a Junho/2017, com prazo de pagamento de 8 anos, conforme consta no § 3º e § 4º, do Art. 1º, da PRT 120/2016. * Receita revisada no ciclo 2020-2021. * Receita revisada em 05-07-2024 | 0 | 0
AXIA Energia Nordeste | COREMAS | EL 69 kV COREMAS DIST8 | DIT |  | 061/2001 | IPCA | RPC | PRT 579/2012 | 2013-01-01 | 2043-01-01 | 73293.67 | 2025-06-01 | Ativa |  | *(RAP Portaria 579/2012 - Concessão prorrogada em 01/01/2013 – LEI 12783/2013 ) * Receita revisada no ciclo 2020-2021. * Receita revisada em 05-07-2024 | 0 | 0
AXIA Energia Nordeste | COREMAS | EL 69 kV COREMAS DIST8 | DIT |  | 061/2001 | IPCA | RPC | PRT 120/2016 | 2017-07-01 | 2028-06-30 | 205674.41 | 2025-06-01 | Ativa |  | Componente Financeiro apurado referente ao período de Janeiro/2013 a Junho/2017, com prazo de pagamento de 8 anos, conforme consta no § 3º e § 4º, do Art. 1º, da PRT 120/2016. * Receita revisada no ciclo 2020-2021. * Receita revisada em 05-07-2024 | 0 | 0
AXIA Energia Nordeste | COREMAS | EL 69 kV COREMAS DIST7 | DIT |  | 061/2001 | IPCA | RPC | PRT 579/2012 | 2013-01-01 | 2043-01-01 | 73293.67 | 2025-06-01 | Ativa |  | *(RAP Portaria 579/2012 - Concessão prorrogada em 01/01/2013 – LEI 12783/2013 ) * Receita revisada no ciclo 2020-2021. * Receita revisada em 05-07-2024 | 0 | 0
AXIA Energia Nordeste | COREMAS | EL 69 kV COREMAS DIST7 | DIT |  | 061/2001 | IPCA | RPC | PRT 120/2016 | 2017-07-01 | 2028-06-30 | 205674.41 | 2025-06-01 | Ativa |  | Componente Financeiro apurado referente ao período de Janeiro/2013 a Junho/2017, com prazo de pagamento de 8 anos, conforme consta no § 3º e § 4º, do Art. 1º, da PRT 120/2016. * Receita revisada no ciclo 2020-2021. * Receita revisada em 05-07-2024 | 0 | 0
AXIA Energia Nordeste | COREMAS | EL 69 kV COREMAS DIST6 | DIT |  | 061/2001 | IPCA | RPC | PRT 579/2012 | 2013-01-01 | 2043-01-01 | 73293.67 | 2025-06-01 | Ativa |  | *(RAP Portaria 579/2012 - Concessão prorrogada em 01/01/2013 – LEI 12783/2013 ) * Receita revisada no ciclo 2020-2021. * Receita revisada em 05-07-2024 | 0 | 0
AXIA Energia Nordeste | COREMAS | EL 69 kV COREMAS DIST6 | DIT |  | 061/2001 | IPCA | RPC | PRT 120/2016 | 2017-07-01 | 2028-06-30 | 205674.41 | 2025-06-01 | Ativa |  | Componente Financeiro apurado referente ao período de Janeiro/2013 a Junho/2017, com prazo de pagamento de 8 anos, conforme consta no § 3º e § 4º, do Art. 1º, da PRT 120/2016. * Receita revisada no ciclo 2020-2021. * Receita revisada em 05-07-2024 | 0 | 0
AXIA Energia Nordeste | COREMAS | EL 69 kV COREMAS DIST5 | DIT |  | 061/2001 | IPCA | RPC | PRT 579/2012 | 2013-01-01 | 2043-01-01 | 73293.67 | 2025-06-01 | Ativa |  | *(RAP Portaria 579/2012 - Concessão prorrogada em 01/01/2013 – LEI 12783/2013 ) * Receita revisada no ciclo 2020-2021. * Receita revisada em 05-07-2024 | 0 | 0
AXIA Energia Nordeste | COREMAS | EL 69 kV COREMAS DIST5 | DIT |  | 061/2001 | IPCA | RPC | PRT 120/2016 | 2017-07-01 | 2028-06-30 | 205674.41 | 2025-06-01 | Ativa |  | Componente Financeiro apurado referente ao período de Janeiro/2013 a Junho/2017, com prazo de pagamento de 8 anos, conforme consta no § 3º e § 4º, do Art. 1º, da PRT 120/2016. * Receita revisada no ciclo 2020-2021. * Receita revisada em 05-07-2024 | 0 | 0
AXIA Energia Nordeste | COREMAS | EL 69 kV COREMAS DIST4 | DIT |  | 061/2001 | IPCA | RPC | PRT 579/2012 | 2013-01-01 | 2043-01-01 | 73293.67 | 2025-06-01 | Ativa |  | *(RAP Portaria 579/2012 - Concessão prorrogada em 01/01/2013 – LEI 12783/2013 ) * Receita revisada no ciclo 2020-2021. * Receita revisada em 05-07-2024 | 0 | 0
AXIA Energia Nordeste | COREMAS | EL 69 kV COREMAS DIST4 | DIT |  | 061/2001 | IPCA | RPC | PRT 120/2016 | 2017-07-01 | 2028-06-30 | 205674.41 | 2025-06-01 | Ativa |  | Componente Financeiro apurado referente ao período de Janeiro/2013 a Junho/2017, com prazo de pagamento de 8 anos, conforme consta no § 3º e § 4º, do Art. 1º, da PRT 120/2016. * Receita revisada no ciclo 2020-2021. * Receita revisada em 05-07-2024 | 0 | 0
AXIA Energia Nordeste | COREMAS | EL 69 kV COREMAS DIST3 | DIT |  | 061/2001 | IPCA | RPC | PRT 579/2012 | 2013-01-01 | 2043-01-01 | 73293.67 | 2025-06-01 | Ativa |  | *(RAP Portaria 579/2012 - Concessão prorrogada em 01/01/2013 – LEI 12783/2013 ) * Receita revisada no ciclo 2020-2021. * Receita revisada em 05-07-2024 | 0 | 0
AXIA Energia Nordeste | COREMAS | EL 69 kV COREMAS DIST2 | DIT |  | 061/2001 | IPCA | RPC | PRT 579/2012 | 2013-01-01 | 2043-01-01 | 73293.67 | 2025-06-01 | Ativa |  | *(RAP Portaria 579/2012 - Concessão prorrogada em 01/01/2013 – LEI 12783/2013 ) * Receita revisada no ciclo 2020-2021. * Receita revisada em 05-07-2024 | 0 | 0
AXIA Energia Nordeste | COREMAS | EL 69 kV COREMAS DIST1 | DIT |  | 061/2001 | IPCA | RPC | PRT 579/2012 | 2013-01-01 | 2043-01-01 | 73293.67 | 2025-06-01 | Ativa |  | *(RAP Portaria 579/2012 - Concessão prorrogada em 01/01/2013 – LEI 12783/2013 ) * Receita revisada no ciclo 2020-2021. * Receita revisada em 05-07-2024 | 0 | 0
AXIA Energia Nordeste | COREMAS | EL 230 kV COREMAS LT 230 kV MILAGRES /COREMAS C-2 CE/PB | RB | FT LT 230 kV MILAGRES /COREMAS C-2 CE/PB | 008/2005 | IGPM | RBL | CC 008/2005 | 2009-09-25 | 2035-03-04 | 230967.12 | 2025-06-01 | Ativa | T2000-016 | Contrato de Concessão nº 008/2005 *(Considera adicional de RGR relativo à prorrogação do encargo) | 0 | 0
AXIA Energia Nordeste | COREMAS | EL 230 kV COREMAS LT 230 kV MILAGRES /COREMAS C-1 CE/PB | RB | FT LT 230 kV MILAGRES /COREMAS C-1 CE/PB | 061/2001 | IPCA | RBSE | PRT 579/2012 | 2013-01-01 | 2043-01-01 | 225893.95 | 2025-06-01 | Ativa |  | *(RAP Portaria 579/2012 - Concessão prorrogada em 01/01/2013 – LEI 12783/2013 ) * Receita revisada no ciclo 2020-2021. * Receita revisada em 05-07-2024 | 0 | 0
AXIA Energia Nordeste | COREMAS | EL 230 kV COREMAS LT 230 kV MILAGRES /COREMAS C-1 CE/PB | RB | FT LT 230 kV MILAGRES /COREMAS C-1 CE/PB | 061/2001 | IPCA | RBSE | PRT 120/2016 | 2017-07-01 | 2028-06-30 | 633896.59 | 2025-06-01 | Ativa |  | Componente Financeiro apurado referente ao período de Janeiro/2013 a Junho/2017, com prazo de pagamento de 8 anos, conforme consta no § 3º e § 4º, do Art. 1º, da PRT 120/2016. * Receita revisada no ciclo 2020-2021. * Receita revisada em 05-07-2024 | 0 | 0
AXIA Energia Nordeste | COREMAS | EL 230 kV COREMAS LT 230 kV MILAGRES /COREMAS C-1 CE/PB | RB | FT LT 230 kV MILAGRES /COREMAS C-1 CE/PB | 061/2001 | IPCA | RBNI | REA 5861/2016 | 2013-12-08 | 2041-12-07 | 31088.94 | 2025-06-01 | Ativa |  | Substituição de sistemas de proteção e painéis associados em 01 terminal de linha de transmissão LT 04M6 * Reforço autorizado sem RAP Prévia incluído no reajuste do Ciclo 2018 - 2019 *(Receita revisada em 06/07/2020) *(Receita revisada em 03/07/2024) | 0 | 0
AXIA Energia Nordeste | COREMAS | EL 230 kV COREMAS LT 230 kV MILAGRES /COREMAS C-1 CE/PB | RB | FT LT 230 kV MILAGRES /COREMAS C-1 CE/PB | 061/2001 | IPCA | RMEL | REN 905/2020 | 2020-12-27 | 2041-07-30 | 120156.95 | 2025-06-01 | Ativa |  | Melhorias de Pequeno Porte sem RAP Prévia incluídas no processo de revisão da RAP das transmissoras prorrogadas de 2023, nos termos do Módulo 3 das Regras dos Serviços de Transmissão de Energia Elétrica. * Melhoria autorizada sem RAP Prévia incluído no reajuste do Ciclo 2024 - 2025 *(Receita revisada em 04/07/2024) | 0 | 0
AXIA Energia Holding | CORUMBA | MG 345 kV CORUMBA MG1 GO | RB | FT MG 345 kV CORUMBA MG1 GO | 062/2001 | IPCA | RBSE | PRT 579/2012 | 2013-01-01 | 2043-01-01 | 584035.37 | 2025-06-01 | Ativa |  | *(RAP Portaria 579/2012 - Concessão prorrogada em 01/01/2013 – LEI 12783/2013 ) * Receita revisada no ciclo 2020-2021. * Receita revisada em 05-07-2024 | 0 | 0
AXIA Energia Holding | CORUMBA | MG 345 kV CORUMBA MG1 GO | RB | FT MG 345 kV CORUMBA MG1 GO | 062/2001 | IPCA | RBSE | PRT 120/2016 | 2017-07-01 | 2028-06-30 | 2241164.02 | 2025-06-01 | Ativa |  | Componente Financeiro apurado referente ao período de Janeiro/2013 a Junho/2017, com prazo de pagamento de 8 anos, conforme consta no § 3º e § 4º, do Art. 1º, da PRT 120/2016. * Receita revisada no ciclo 2020-2021. * Receita revisada em 05-07-2024 | 0 | 0
AXIA Energia Holding | CORUMBA | MG 345 kV CORUMBA MG1 GO | RB | FT MG 345 kV CORUMBA MG1 GO | 062/2001 | IPCA | RBSE | PRT 120/2016 | 2017-07-01 | 2042-12-31 | 2402647.8 | 2025-06-01 | Ativa |  | Parcela de RAP calculada de acordo com a PRT 120/2016 e incluída a partir do ciclo 2017-2018. * Receita revisada provisoriamente no reajuste do ciclo 2018-2019. * Receita revisada no ciclo 2020-2021. * Receita revisada em 05-07-2024 | 0 | 0
AXIA Energia Holding | CORUMBA | MG 345 kV CORUMBA MG1 GO | RB | FT MG 345 kV CORUMBA MG1 GO | 062/2001 | IPCA | RMEL | REN 443/2011 | 2017-08-25 | 2032-06-20 | 11168.88 | 2025-06-01 | Ativa |  | Substituição de RÁDIO VHF ESTAÇÃO FIXA RÁDIO VHF ESTAÇÃO FIXA * Melhoria autorizada sem RAP Prévia incluído no reajuste do Ciclo 2018 - 2019 *(Receita revisada em 06/07/2020) *(Receita revisada em 03/07/2024) | 0 | 0
AXIA Energia Holding | CORUMBA | MG 345 kV CORUMBA MG1 GO | RB | FT MG 345 kV CORUMBA MG1 GO | 062/2001 | IPCA | RMEL | REN 443/2011 | 2017-08-25 | 2032-06-20 | 11168.88 | 2025-06-01 | Ativa |  | Substituição de RÁDIO VHF ESTAÇÃO FIXA RÁDIO VHF ESTAÇÃO FIXA * Melhoria autorizada sem RAP Prévia incluído no reajuste do Ciclo 2018 - 2019 *(Receita revisada em 06/07/2020) *(Receita revisada em 03/07/2024) | 0 | 0
AXIA Energia Holding | CORUMBA | MG 345 kV CORUMBA MG1 GO | RB | FT MG 345 kV CORUMBA MG1 GO | 062/2001 | IPCA | RMEL | REN 905/2020 | 2018-12-28 | 2046-11-06 | 124658.48 | 2025-06-01 | Ativa |  | Melhorias de Pequeno Porte sem RAP Prévia incluídas no processo de revisão da RAP das transmissoras prorrogadas de 2023, nos termos do Módulo 3 das Regras dos Serviços de Transmissão de Energia Elétrica. * Melhoria autorizada sem RAP Prévia incluído no reajuste do Ciclo 2024 - 2025 *(Receita revisada em 04/07/2024) | 0 | 0
AXIA Energia Holding | CORUMBA | MC 345 kV TR 345/13,8 kV CORUMBA TRUG3 GO | DIT |  | 062/2001 | IPCA | RPC | PRT 579/2012 | 2013-01-01 | 2043-01-01 | 272810.75 | 2025-06-01 | Ativa |  | *(RAP Portaria 579/2012 - Concessão prorrogada em 01/01/2013 – LEI 12783/2013 ) * Receita revisada no ciclo 2020-2021. * Receita revisada em 05-07-2024 | 0 | 0
AXIA Energia Holding | CORUMBA | MC 345 kV TR 345/13,8 kV CORUMBA TRUG2 GO | DIT |  | 062/2001 | IPCA | RPC | PRT 579/2012 | 2013-01-01 | 2043-01-01 | 272810.75 | 2025-06-01 | Ativa |  | *(RAP Portaria 579/2012 - Concessão prorrogada em 01/01/2013 – LEI 12783/2013 ) * Receita revisada no ciclo 2020-2021. * Receita revisada em 05-07-2024 | 0 | 0
AXIA Energia Holding | CORUMBA | MC 345 kV TR 345/13,8 kV CORUMBA TRUG1 GO | DIT |  | 062/2001 | IPCA | RPC | PRT 579/2012 | 2013-01-01 | 2043-01-01 | 272810.75 | 2025-06-01 | Ativa |  | *(RAP Portaria 579/2012 - Concessão prorrogada em 01/01/2013 – LEI 12783/2013 ) * Receita revisada no ciclo 2020-2021. * Receita revisada em 05-07-2024 | 0 | 0
AXIA Energia Holding | CORUMBA | IB 345 kV MG 345 kV CORUMBA MG1 GO IB1 | RB | FT MG 345 kV CORUMBA MG1 GO | 062/2001 | IPCA | RBSE | PRT 579/2012 | 2013-01-01 | 2043-01-01 | 242081.37 | 2025-06-01 | Ativa |  | *(RAP Portaria 579/2012 - Concessão prorrogada em 01/01/2013 – LEI 12783/2013 ) * Receita revisada no ciclo 2020-2021. * Receita revisada em 05-07-2024 | 0 | 0
AXIA Energia Holding | CORUMBA | IB 345 kV MG 345 kV CORUMBA MG1 GO IB1 | RB | FT MG 345 kV CORUMBA MG1 GO | 062/2001 | IPCA | RBSE | PRT 120/2016 | 2017-07-01 | 2028-06-30 | 928957.53 | 2025-06-01 | Ativa |  | Componente Financeiro apurado referente ao período de Janeiro/2013 a Junho/2017, com prazo de pagamento de 8 anos, conforme consta no § 3º e § 4º, do Art. 1º, da PRT 120/2016. * Receita revisada no ciclo 2020-2021. * Receita revisada em 05-07-2024 | 0 | 0
AXIA Energia Holding | CORUMBA | IB 345 kV MG 345 kV CORUMBA MG1 GO IB1 | RB | FT MG 345 kV CORUMBA MG1 GO | 062/2001 | IPCA | RBSE | PRT 120/2016 | 2017-07-01 | 2042-12-31 | 995892.2 | 2025-06-01 | Ativa |  | Parcela de RAP calculada de acordo com a PRT 120/2016 e incluída a partir do ciclo 2017-2018. * Receita revisada provisoriamente no reajuste do ciclo 2018-2019. * Receita revisada no ciclo 2020-2021. * Receita revisada em 05-07-2024 | 0 | 0
AXIA Energia Holding | CORUMBA | EL 345 kV CORUMBA LT 345 kV CORUMBA /ITUMBIARA C-1 GO/MG | RB | FT LT 345 kV CORUMBA /ITUMBIARA C-1 GO/MG | 062/2001 | IPCA | RBSE | PRT 579/2012 | 2013-01-01 | 2043-01-01 | 320528.96 | 2025-06-01 | Ativa |  | *(RAP Portaria 579/2012 - Concessão prorrogada em 01/01/2013 – LEI 12783/2013 ) * Receita revisada no ciclo 2020-2021. * Receita revisada em 05-07-2024 | 0 | 0
AXIA Energia Holding | CORUMBA | EL 345 kV CORUMBA LT 345 kV CORUMBA /ITUMBIARA C-1 GO/MG | RB | FT LT 345 kV CORUMBA /ITUMBIARA C-1 GO/MG | 062/2001 | IPCA | RBSE | PRT 120/2016 | 2017-07-01 | 2028-06-30 | 1229990.51 | 2025-06-01 | Ativa |  | Componente Financeiro apurado referente ao período de Janeiro/2013 a Junho/2017, com prazo de pagamento de 8 anos, conforme consta no § 3º e § 4º, do Art. 1º, da PRT 120/2016. * Receita revisada no ciclo 2020-2021. * Receita revisada em 05-07-2024 | 0 | 0
AXIA Energia Holding | CORUMBA | EL 345 kV CORUMBA LT 345 kV CORUMBA /ITUMBIARA C-1 GO/MG | RB | FT LT 345 kV CORUMBA /ITUMBIARA C-1 GO/MG | 062/2001 | IPCA | RBSE | PRT 120/2016 | 2017-07-01 | 2042-12-31 | 1318615.67 | 2025-06-01 | Ativa |  | Parcela de RAP calculada de acordo com a PRT 120/2016 e incluída a partir do ciclo 2017-2018. * Receita revisada provisoriamente no reajuste do ciclo 2018-2019. * Receita revisada no ciclo 2020-2021. * Receita revisada em 05-07-2024 | 0 | 0
AXIA Energia Holding | CORUMBA | EL 345 kV CORUMBA LT 345 kV CORUMBA /ITUMBIARA C-1 GO/MG | RB | FT LT 345 kV CORUMBA /ITUMBIARA C-1 GO/MG | 062/2001 | IPCA | RBNI | REA 5861/2016 | 2021-02-09 | 2036-02-08 | 202593.09 | 2025-06-01 | Ativa |  | LT 345 kV Itumbiara - Corumbá: Revitalização do Sistema de Proteção, Supervisão e circuitos secundários de corrente, potencial e controle. * Reforço autorizado sem RAP Prévia incluído no reajuste do Ciclo 2022 - 2023 *(Receita revisada em 03/07/2024) | 0 | 0
AXIA Energia Holding | CORUMBA | EL 345 kV CORUMBA LT 345 kV CORUMBA /BRAS. SUL C-1 GO/DF | RB | FT LT 345 kV CORUMBA /BRAS. SUL C-1 GO/DF | 062/2001 | IPCA | RBSE | PRT 579/2012 | 2013-01-01 | 2043-01-01 | 320528.96 | 2025-06-01 | Ativa |  | *(RAP Portaria 579/2012 - Concessão prorrogada em 01/01/2013 – LEI 12783/2013 ) * Receita revisada no ciclo 2020-2021. * Receita revisada em 05-07-2024 | 0 | 0
AXIA Energia Holding | CORUMBA | EL 345 kV CORUMBA LT 345 kV CORUMBA /BRAS. SUL C-1 GO/DF | RB | FT LT 345 kV CORUMBA /BRAS. SUL C-1 GO/DF | 062/2001 | IPCA | RBSE | PRT 120/2016 | 2017-07-01 | 2028-06-30 | 1229990.51 | 2025-06-01 | Ativa |  | Componente Financeiro apurado referente ao período de Janeiro/2013 a Junho/2017, com prazo de pagamento de 8 anos, conforme consta no § 3º e § 4º, do Art. 1º, da PRT 120/2016. * Receita revisada no ciclo 2020-2021. * Receita revisada em 05-07-2024 | 0 | 0
AXIA Energia Holding | CORUMBA | EL 345 kV CORUMBA LT 345 kV CORUMBA /BRAS. SUL C-1 GO/DF | RB | FT LT 345 kV CORUMBA /BRAS. SUL C-1 GO/DF | 062/2001 | IPCA | RBSE | PRT 120/2016 | 2017-07-01 | 2042-12-31 | 1318615.67 | 2025-06-01 | Ativa |  | Parcela de RAP calculada de acordo com a PRT 120/2016 e incluída a partir do ciclo 2017-2018. * Receita revisada provisoriamente no reajuste do ciclo 2018-2019. * Receita revisada no ciclo 2020-2021. * Receita revisada em 05-07-2024 | 0 | 0
AXIA Energia Holding | CORUMBA | EL 345 kV CORUMBA LT 345 kV CORUMBA /BRAS. SUL C-1 GO/DF | RB | FT LT 345 kV CORUMBA /BRAS. SUL C-1 GO/DF | 062/2001 | IPCA | RBNI | REA 4347/2013 | 2018-04-09 | 2033-04-08 | 26556.45 | 2025-06-01 | Ativa |  | Substituição de RDP. * Reforço autorizado sem RAP Prévia incluído no reajuste do Ciclo 2018 - 2019 *(Receita revisada em 03/07/2024) | 0 | 0
AXIA Energia Nordeste | COTEGIPE | TT 69/69 kV COTEGIPE TA2 BA | DIT |  | 061/2001 | IPCA | RCDM | REA 7806/2019 | 2021-06-18 | 2051-07-14 | 380919.75 | 2025-06-01 | Ativa | T2019-001 | Obra de Substituição Completa - Substituição do TA2 por outro transformador de aterramento, 69 kV, 15 MVA, devido a implantação do quinto transformador 230/69 kV na SE Cotegipe. *(Receita revisada em 03/07/2024) | 0 | 0
AXIA Energia Nordeste | COTEGIPE | TT 69/13,8 kV COTEGIPE TA1 BA | DIT |  | 061/2001 | IPCA | RCDM | REA 3578/2012 | 2016-01-17 | 2046-09-14 | 182633.94 | 2025-06-01 | Ativa |  | Obra de Substituição Completa - Substituição de 1 transformador de aterramento: 02A1. INCLUIDA NO CICLO 2016/2017 *(Receita revisada em 06/07/2020) *(Receita revisada em 03/07/2024) | 0 | 0
AXIA Energia Nordeste | COTEGIPE | TT 69/13,8 kV COTEGIPE TA1 BA | DIT |  | 061/2001 | IPCA | RMEL | REN 443/2011 | 2016-01-19 | 2046-01-21 | 2197.3 | 2025-06-01 | Ativa |  | Instalação de contatos auxiliares de chaves seccionadoras. RAP incluída na análise do recurso da REH 2.258/2017. * Melhoria autorizada sem RAP Prévia incluído no reajuste do Ciclo 2017 - 2018 *(Receita revisada em 06/07/2020) *(Receita revisada em 03/07/2024) | 0 | 0
AXIA Energia Nordeste | COTEGIPE | TR 69/13,8 kV COTEGIPE TR8 BA | RB | FT MG 230 kV COTEGIPE MG1 BA | 061/2001 | IPCA | RBSE | PRT 579/2012 | 2013-01-01 | 2043-01-01 | 27249.34 | 2025-06-01 | Ativa |  | *(RAP Portaria 579/2012 - Concessão prorrogada em 01/01/2013 – LEI 12783/2013 ) * Receita revisada no ciclo 2020-2021. * Receita revisada em 05-07-2024 | 0 | 0
AXIA Energia Nordeste | COTEGIPE | TR 230/69 kV COTEGIPE TR5 BA | RBF | FT TR 230/69 kV COTEGIPE TR5 BA | 061/2001 | IPCA | RBNI | REA 7806/2019 | 2021-06-14 | 2055-10-03 | 2179637.43 | 2025-06-01 | Ativa | T2019-001 | Implantação do quinto transformador 230/69 kV - 100 MVA na SE Cotegipe. *(Receita revisada em 03/07/2024) | 0 | 0
AXIA Energia Nordeste | COTEGIPE | TR 230/69 kV COTEGIPE TR4 BA | RBF | FT TR 230/69 kV COTEGIPE TR4 BA | 061/2001 | IPCA | RBNI | REA 5166/2015 | 2017-12-29 | 2052-08-24 | 1320743.28 | 2025-06-01 | Ativa | T2015-007 | Instalar 4º transformador 230/69 kV – 100 MVA. *(Receita revisada em 06/07/2020) *(Receita revisada em 03/07/2024) | 0 | 0
AXIA Energia Nordeste | COTEGIPE | TR 230/69 kV COTEGIPE TR3 BA | RBF | FT TR 230/69 kV COTEGIPE TR3 BA | 061/2001 | IPCA | RBSE | PRT 579/2012 | 2013-01-01 | 2043-01-01 | 353311.72 | 2025-06-01 | Ativa |  | *(RAP Portaria 579/2012 - Concessão prorrogada em 01/01/2013 – LEI 12783/2013 ) * Receita revisada no ciclo 2020-2021. * Receita revisada em 05-07-2024 | 0 | 0
AXIA Energia Nordeste | COTEGIPE | TR 230/69 kV COTEGIPE TR3 BA | RBF | FT TR 230/69 kV COTEGIPE TR3 BA | 061/2001 | IPCA | RMEL | REN 905/2020 | 2021-12-12 | 2056-11-19 | 7162.56 | 2025-06-01 | Ativa |  | Melhorias de Pequeno Porte sem RAP Prévia incluídas no processo de revisão da RAP das transmissoras prorrogadas de 2023, nos termos do Módulo 3 das Regras dos Serviços de Transmissão de Energia Elétrica. * Melhoria autorizada sem RAP Prévia incluído no reajuste do Ciclo 2024 - 2025 *(Receita revisada em 04/07/2024) | 0 | 0
AXIA Energia Nordeste | COTEGIPE | TR 230/69 kV COTEGIPE TR2 BA | RBF | FT TR 230/69 kV COTEGIPE TR2 BA | 061/2001 | IPCA | RBSE | PRT 579/2012 | 2013-01-01 | 2043-01-01 | 353311.72 | 2025-06-01 | Ativa |  | *(RAP Portaria 579/2012 - Concessão prorrogada em 01/01/2013 – LEI 12783/2013 ) * Receita revisada no ciclo 2020-2021. * Receita revisada em 05-07-2024 | 0 | 0
AXIA Energia Nordeste | COTEGIPE | TR 230/69 kV COTEGIPE TR2 BA | RBF | FT TR 230/69 kV COTEGIPE TR2 BA | 061/2001 | IPCA | RBSE | PRT 120/2016 | 2017-07-01 | 2028-06-30 | 991452.39 | 2025-06-01 | Ativa |  | Componente Financeiro apurado referente ao período de Janeiro/2013 a Junho/2017, com prazo de pagamento de 8 anos, conforme consta no § 3º e § 4º, do Art. 1º, da PRT 120/2016. * Receita revisada no ciclo 2020-2021. * Receita revisada em 05-07-2024 | 0 | 0
AXIA Energia Nordeste | COTEGIPE | TR 230/69 kV COTEGIPE TR2 BA | RBF | FT TR 230/69 kV COTEGIPE TR2 BA | 061/2001 | IPCA | RMEL | REN 905/2020 | 2022-04-24 | 2057-04-01 | 14728.33 | 2025-06-01 | Ativa |  | Melhorias de Pequeno Porte sem RAP Prévia incluídas no processo de revisão da RAP das transmissoras prorrogadas de 2023, nos termos do Módulo 3 das Regras dos Serviços de Transmissão de Energia Elétrica. * Melhoria autorizada sem RAP Prévia incluído no reajuste do Ciclo 2024 - 2025 *(Receita revisada em 04/07/2024) | 0 | 0
AXIA Energia Nordeste | COTEGIPE | TR 230/69 kV COTEGIPE TR1 BA | RBF | FT TR 230/69 kV COTEGIPE TR1 BA | 061/2001 | IPCA | RBSE | PRT 579/2012 | 2013-01-01 | 2043-01-01 | 353311.72 | 2025-06-01 | Ativa |  | *(RAP Portaria 579/2012 - Concessão prorrogada em 01/01/2013 – LEI 12783/2013 ) * Receita revisada no ciclo 2020-2021. * Receita revisada em 05-07-2024 | 0 | 0
AXIA Energia Nordeste | COTEGIPE | TR 230/69 kV COTEGIPE TR1 BA | RBF | FT TR 230/69 kV COTEGIPE TR1 BA | 061/2001 | IPCA | RMEL | REN 905/2020 | 2022-04-25 | 2057-04-02 | 16933.85 | 2025-06-01 | Ativa |  | Melhorias de Pequeno Porte sem RAP Prévia incluídas no processo de revisão da RAP das transmissoras prorrogadas de 2023, nos termos do Módulo 3 das Regras dos Serviços de Transmissão de Energia Elétrica. * Melhoria autorizada sem RAP Prévia incluído no reajuste do Ciclo 2024 - 2025 *(Receita revisada em 04/07/2024) | 0 | 0
AXIA Energia Nordeste | COTEGIPE | MG 230 kV COTEGIPE MG1 BA | RB | FT MG 230 kV COTEGIPE MG1 BA | 061/2001 | IPCA | RBSE | PRT 579/2012 | 2013-01-01 | 2043-01-01 | 645411.5 | 2025-06-01 | Ativa |  | *(RAP Portaria 579/2012 - Concessão prorrogada em 01/01/2013 – LEI 12783/2013 ) * Receita revisada no ciclo 2020-2021. * Receita revisada em 05-07-2024 | 0 | 0
AXIA Energia Nordeste | COTEGIPE | MG 230 kV COTEGIPE MG1 BA | RB | FT MG 230 kV COTEGIPE MG1 BA | 061/2001 | IPCA | RBNI | REA 5166/2015 | 2017-12-29 | 2048-06-22 | 194036.38 | 2025-06-01 | Ativa | T2015-007 | Instalar módulo de infraestrutura de manobra para o módulo de conexão de transformador 230 kV para o Transformador 230/69 kV - 100 MVA na SE COTEGIPE. *(Receita revisada em 06/07/2020) *(Receita revisada em 03/07/2024) | 0 | 0
AXIA Energia Nordeste | COTEGIPE | MG 230 kV COTEGIPE MG1 BA | RB | FT MG 230 kV COTEGIPE MG1 BA | 061/2001 | IPCA | RBNI | REA 5166/2015 | 2017-12-29 | 2047-12-28 | 56606.81 | 2025-06-01 | Ativa | T2015-007 | Instalar módulo de infraestrutura de manobra para o módulo de conexão de transformador 69 kV para o Transformador 230/69 kV - 100 MVA na SE COTEGIPE. *(Receita revisada em 06/07/2020) *(Receita revisada em 03/07/2024) | 0 | 0
AXIA Energia Nordeste | COTEGIPE | MG 230 kV COTEGIPE MG1 BA | RB | FT MG 230 kV COTEGIPE MG1 BA | 061/2001 | IPCA | RMEL | REN 643/2014 | 2013-09-30 | 2030-09-29 | 2187.57 | 2025-06-01 | Ativa |  | SUBSTITUIÇÃO DE BANCOS DE BATERIAS -48Vcc. Incluído no reajuste ciclo 2015-2016. *(Receita revisada em 06/07/2020) *(Receita revisada em 03/07/2024) | 0 | 0
AXIA Energia Nordeste | COTEGIPE | MG 230 kV COTEGIPE MG1 BA | RB | FT MG 230 kV COTEGIPE MG1 BA | 061/2001 | IPCA | RBSE | PRT 120/2016 | 2017-07-01 | 2028-06-30 | 1811133.73 | 2025-06-01 | Ativa |  | Componente Financeiro apurado referente ao período de Janeiro/2013 a Junho/2017, com prazo de pagamento de 8 anos, conforme consta no § 3º e § 4º, do Art. 1º, da PRT 120/2016. * Receita revisada no ciclo 2020-2021. * Receita revisada em 05-07-2024 | 0 | 0
AXIA Energia Nordeste | COTEGIPE | MG 230 kV COTEGIPE MG1 BA | RB | FT MG 230 kV COTEGIPE MG1 BA | 061/2001 | IPCA | RBSE | PRT 120/2016 | 2017-07-01 | 2042-12-31 | 1669644.02 | 2025-06-01 | Ativa |  | Parcela de RAP calculada de acordo com a PRT 120/2016 e incluída a partir do ciclo 2017-2018. * Receita revisada provisoriamente no reajuste do ciclo 2018-2019. * Receita revisada no ciclo 2020-2021. * Receita revisada em 05-07-2024 | 0 | 0
AXIA Energia Nordeste | COTEGIPE | MG 230 kV COTEGIPE MG1 BA | RB | FT MG 230 kV COTEGIPE MG1 BA | 061/2001 | IPCA | RMEL | REN 443/2011 | 2016-02-05 | 2046-02-07 | 6543.18 | 2025-06-01 | Ativa |  | Instalação de contatos auxiliares de chaves seccionadoras. RAP incluída na análise do recurso da REH 2.258/2017. * Melhoria autorizada sem RAP Prévia incluído no reajuste do Ciclo 2017 - 2018 *(Receita revisada em 06/07/2020) *(Receita revisada em 03/07/2024) | 0 | 0
AXIA Energia Nordeste | COTEGIPE | MG 230 kV COTEGIPE MG1 BA | RB | FT MG 230 kV COTEGIPE MG1 BA | 061/2001 | IPCA | RBNI | REA 7806/2019 | 2021-06-22 | 2050-05-15 | 223616.41 | 2025-06-01 | Ativa | T2019-001 | Adequação do módulo geral com um módulo de infraestrutura em 230 kV devido a implantação do quinto transformador 230/69 kV na SE Cotegipe. *(Receita revisada em 03/07/2024) | 0 | 0
AXIA Energia Nordeste | COTEGIPE | MG 230 kV COTEGIPE MG1 BA | RB | FT MG 230 kV COTEGIPE MG1 BA | 061/2001 | IPCA | RBNI | REA 7806/2019 | 2021-06-22 | 2049-07-08 | 64605.18 | 2025-06-01 | Ativa | T2019-001 | Adequação do módulo geral com um módulo de infraestrutura em 69 kV devido a implantação do quinto transformador 230/69 kV na SE Cotegipe. *(Receita revisada em 03/07/2024) | 0 | 0
AXIA Energia Nordeste | COTEGIPE | MG 230 kV COTEGIPE MG1 BA | RB | FT MG 230 kV COTEGIPE MG1 BA | 061/2001 | IPCA | RBNI | REA 7806/2019 | 2021-06-22 | 2061-06-21 | 21833.74 | 2025-06-01 | Ativa | T2019-001 | Recapacitação do barramento de 230 kV devido a implantação do quinto transformador 230/69 kV, 100 MVA, na SE Cotegipe. *(Receita revisada em 03/07/2024) | 0 | 0
AXIA Energia Nordeste | COTEGIPE | MG 230 kV COTEGIPE MG1 BA | RB | FT MG 230 kV COTEGIPE MG1 BA | 061/2001 | IPCA | RMEL | REN 905/2020 | 2021-12-07 | 2042-10-04 | 957194.52 | 2025-06-01 | Ativa |  | Melhorias de Pequeno Porte sem RAP Prévia incluídas no processo de revisão da RAP das transmissoras prorrogadas de 2023, nos termos do Módulo 3 das Regras dos Serviços de Transmissão de Energia Elétrica. * Melhoria autorizada sem RAP Prévia incluído no reajuste do Ciclo 2024 - 2025 *(Receita revisada em 04/07/2024) | 0 | 0
AXIA Energia Nordeste | COTEGIPE | MG 230 kV COTEGIPE MG1 BA | RB | FT MG 230 kV COTEGIPE MG1 BA | 061/2001 | IPCA | RBNI | REN 1020/2022 | 2023-11-19 | 2054-11-18 | 53304.68 | 2025-06-01 | Ativa |  | MIM associado à instalação de um módulo de entrada69 kV, arranjo BPT, com destino à SE Lauro de Freitas na SE Cotegipe. * Reforço autorizado sem RAP Prévia incluído no reajuste do Ciclo 2025 - 2026 | 0 | 0
AXIA Energia Nordeste | COTEGIPE | MC 69 kV TT 69/69 kV COTEGIPE TA2 BA | DIT |  | 061/2001 | IPCA | RCDM | REA 7806/2019 | 2021-06-18 | 2036-07-27 | 115731.56 | 2025-06-01 | Ativa | T2019-001 | Conexão para o transformador de aterramento TA2, 69 kV, devido a implantação do quinto transformador 230/69 kV na SE Cotegipe. *(Receita revisada em 03/07/2024) | 0 | 0
AXIA Energia Nordeste | COTEGIPE | MC 69 kV TT 69/13,8 kV COTEGIPE TA1 BA | DIT |  | 061/2001 | IPCA | RPC | PRT 579/2012 | 2013-01-01 | 2043-01-01 | 26220.17 | 2025-06-01 | Ativa |  | *(RAP Portaria 579/2012 - Concessão prorrogada em 01/01/2013 – LEI 12783/2013 ) * Receita revisada no ciclo 2020-2021. * Receita revisada em 05-07-2024 | 0 | 0
AXIA Energia Nordeste | COTEGIPE | MC 69 kV TR 69/13,8 kV COTEGIPE TR8 BA | RB | FT MG 230 kV COTEGIPE MG1 BA | 061/2001 | IPCA | RBSE | PRT 579/2012 | 2013-01-01 | 2043-01-01 | 62693.84 | 2025-06-01 | Ativa |  | *(RAP Portaria 579/2012 - Concessão prorrogada em 01/01/2013 – LEI 12783/2013 ) * Receita revisada no ciclo 2020-2021. * Receita revisada em 05-07-2024 | 0 | 0
AXIA Energia Nordeste | COTEGIPE | MC 69 kV TR 69/13,8 kV COTEGIPE TR8 BA | RB | FT MG 230 kV COTEGIPE MG1 BA | 061/2001 | IPCA | RBNI | REA 1814/2009 | 2013-01-30 | 2046-01-29 | 29287 | 2025-06-01 | Ativa |  | Substituição de Disjuntor Superado 12T8, autorizada pela REA 1814/2009. Incluído no reajuste ciclo 2013-2014. *(Receita revisada em 06/07/2020) *(Receita revisada em 03/07/2024) | 0 | 0
AXIA Energia Nordeste | COTEGIPE | MC 69 kV TR 230/69 kV COTEGIPE TR5 BA | RBF | FT TR 230/69 kV COTEGIPE TR5 BA | 061/2001 | IPCA | RBNI | REA 7806/2019 | 2021-06-14 | 2052-07-02 | 582366.69 | 2025-06-01 | Ativa | T2019-001 | Instalação, na SE COTEGIPE, de um módulo de conexão, em 69 kV, para o autotransformador TR 230/69 kV COTEGIPE TR-5 BA *(Receita revisada em 03/07/2024) | 0 | 0
AXIA Energia Nordeste | COTEGIPE | MC 69 kV TR 230/69 kV COTEGIPE TR4 BA | RBF | FT TR 230/69 kV COTEGIPE TR4 BA | 061/2001 | IPCA | RBNI | REA 5166/2015 | 2017-12-29 | 2050-03-08 | 386710.05 | 2025-06-01 | Ativa | T2015-007 | Instalar módulo de conexão de transformador 69 kV para o Transformador 230/69 kV - 100 MVA, arranjo BPT, na SE COTEGIPE. *(Receita revisada em 06/07/2020) *(Receita revisada em 03/07/2024) | 0 | 0
AXIA Energia Nordeste | COTEGIPE | MC 69 kV TR 230/69 kV COTEGIPE TR3 BA | RBF | FT TR 230/69 kV COTEGIPE TR3 BA | 061/2001 | IPCA | RBSE | PRT 579/2012 | 2013-01-01 | 2043-01-01 | 62693.84 | 2025-06-01 | Ativa |  | *(RAP Portaria 579/2012 - Concessão prorrogada em 01/01/2013 – LEI 12783/2013 ) * Receita revisada no ciclo 2020-2021. * Receita revisada em 05-07-2024 | 0 | 0
AXIA Energia Nordeste | COTEGIPE | MC 69 kV TR 230/69 kV COTEGIPE TR2 BA | RBF | FT TR 230/69 kV COTEGIPE TR2 BA | 061/2001 | IPCA | RBSE | PRT 579/2012 | 2013-01-01 | 2043-01-01 | 62693.84 | 2025-06-01 | Ativa |  | *(RAP Portaria 579/2012 - Concessão prorrogada em 01/01/2013 – LEI 12783/2013 ) * Receita revisada no ciclo 2020-2021. * Receita revisada em 05-07-2024 | 0 | 0
AXIA Energia Nordeste | COTEGIPE | MC 69 kV TR 230/69 kV COTEGIPE TR2 BA | RBF | FT TR 230/69 kV COTEGIPE TR2 BA | 061/2001 | IPCA | RBNI | REA 7806/2019 | 2021-06-14 | 2045-06-19 | 103744.63 | 2025-06-01 | Ativa | T2019-001 | Relocação e adequações na conexão do transformador (04T2), em 69 kV, devido a implantação do TR5 na SE Cotegipe. *(Receita revisada em 03/07/2024) | 0 | 0
AXIA Energia Nordeste | COTEGIPE | MC 69 kV TR 230/69 kV COTEGIPE TR1 BA | RBF | FT TR 230/69 kV COTEGIPE TR1 BA | 061/2001 | IPCA | RBSE | PRT 579/2012 | 2013-01-01 | 2043-01-01 | 62693.84 | 2025-06-01 | Ativa |  | *(RAP Portaria 579/2012 - Concessão prorrogada em 01/01/2013 – LEI 12783/2013 ) * Receita revisada no ciclo 2020-2021. * Receita revisada em 05-07-2024 | 0 | 0
AXIA Energia Nordeste | COTEGIPE | MC 69 kV BC 69 kV 27,1 Mvar COTEGIPE BC2 BA | DIT |  | 061/2001 | IPCA | RPC | PRT 579/2012 | 2013-01-01 | 2043-01-01 | 72237.15 | 2025-06-01 | Ativa |  | *(RAP Portaria 579/2012 - Concessão prorrogada em 01/01/2013 – LEI 12783/2013 ) * Receita revisada no ciclo 2020-2021. * Receita revisada em 05-07-2024 | 0 | 0
AXIA Energia Nordeste | COTEGIPE | MC 69 kV BC 69 kV 27,1 Mvar COTEGIPE BC2 BA | DIT |  | 061/2001 | IPCA | RMEL | REN 443/2011 | 2016-02-04 | 2046-02-06 | 2180.87 | 2025-06-01 | Ativa |  | Instalação de contatos auxiliares de chaves seccionadoras. RAP incluída na análise do recurso da REH 2.258/2017. * Melhoria autorizada sem RAP Prévia incluído no reajuste do Ciclo 2017 - 2018 *(Receita revisada em 06/07/2020) *(Receita revisada em 03/07/2024) | 0 | 0
AXIA Energia Nordeste | COTEGIPE | MC 69 kV BC 69 kV 27,1 Mvar COTEGIPE BC2 BA | DIT |  | 061/2001 | IPCA | RMEL | REN 905/2020 | 2017-03-06 | 2050-03-05 | 5277.76 | 2025-06-01 | Ativa |  | Melhorias de Pequeno Porte sem RAP Prévia incluídas no processo de revisão da RAP das transmissoras prorrogadas de 2023, nos termos do Módulo 3 das Regras dos Serviços de Transmissão de Energia Elétrica. * Melhoria autorizada sem RAP Prévia incluído no reajuste do Ciclo 2024 - 2025 *(Receita revisada em 04/07/2024) | 0 | 0
AXIA Energia Nordeste | COTEGIPE | MC 69 kV BC 69 kV 21,3 Mvar COTEGIPE BC1 BA | DIT |  | 061/2001 | IPCA | RPC | PRT 579/2012 | 2013-01-01 | 2043-01-01 | 72237.15 | 2025-06-01 | Ativa |  | *(RAP Portaria 579/2012 - Concessão prorrogada em 01/01/2013 – LEI 12783/2013 ) * Receita revisada no ciclo 2020-2021. * Receita revisada em 05-07-2024 | 0 | 0
AXIA Energia Nordeste | COTEGIPE | MC 69 kV BC 69 kV 21,3 Mvar COTEGIPE BC1 BA | DIT |  | 061/2001 | IPCA | RMEL | REN 443/2011 | 2016-05-24 | 2046-05-27 | 4325.92 | 2025-06-01 | Ativa |  | Instalação de contatos auxiliares de chaves seccionadoras. RAP incluída na análise do recurso da REH 2.258/2017. * Melhoria autorizada sem RAP Prévia incluído no reajuste do Ciclo 2017 - 2018 *(Receita revisada em 06/07/2020) *(Receita revisada em 03/07/2024) | 0 | 0
AXIA Energia Nordeste | COTEGIPE | MC 230 kV TR 230/69 kV COTEGIPE TR5 BA | RBF | FT TR 230/69 kV COTEGIPE TR5 BA | 061/2001 | IPCA | RBNI | REA 7806/2019 | 2021-06-14 | 2051-04-26 | 1558591.98 | 2025-06-01 | Ativa | T2019-001 | Instalação, na SE COTEGIPE, de um módulo de conexão, em 230 kV, para o autotransformador TR 230/69 kV COTEGIPE TR-5 BA *(Receita revisada em 03/07/2024) | 0 | 0
AXIA Energia Nordeste | COTEGIPE | MC 230 kV TR 230/69 kV COTEGIPE TR4 BA | RBF | FT TR 230/69 kV COTEGIPE TR4 BA | 061/2001 | IPCA | RBNI | REA 5166/2015 | 2017-12-29 | 2050-04-21 | 998406.16 | 2025-06-01 | Ativa | T2015-007 | Instalar módulo de conexão de transformador 230 kV para o 4º Transformador 230/69 kV - 100 MVA na SE COTEGIPE. *(Receita revisada em 06/07/2020) *(Receita revisada em 03/07/2024) | 0 | 0
AXIA Energia Nordeste | COTEGIPE | MC 230 kV TR 230/69 kV COTEGIPE TR4 BA | RBF | FT TR 230/69 kV COTEGIPE TR4 BA | 061/2001 | IPCA | RMEL | REN 443/2011 | 2016-02-05 | 2046-02-07 | 6543.17 | 2025-06-01 | Ativa |  | Instalação de contatos auxiliares de chaves seccionadoras. RAP incluída na análise do recurso da REH 2.258/2017. * Melhoria autorizada sem RAP Prévia incluído no reajuste do Ciclo 2017 - 2018 *(Receita revisada em 06/07/2020) *(Receita revisada em 03/07/2024) | 0 | 0
AXIA Energia Nordeste | COTEGIPE | MC 230 kV TR 230/69 kV COTEGIPE TR4 BA | RBF | FT TR 230/69 kV COTEGIPE TR4 BA | 061/2001 | IPCA | RMEL | REN 905/2020 | 2017-07-30 | 2041-07-29 | 14641.86 | 2025-06-01 | Ativa |  | Melhorias de Pequeno Porte sem RAP Prévia incluídas no processo de revisão da RAP das transmissoras prorrogadas de 2023, nos termos do Módulo 3 das Regras dos Serviços de Transmissão de Energia Elétrica. * Melhoria autorizada sem RAP Prévia incluído no reajuste do Ciclo 2024 - 2025 *(Receita revisada em 04/07/2024) | 0 | 0
AXIA Energia Nordeste | COTEGIPE | MC 230 kV TR 230/69 kV COTEGIPE TR3 BA | RBF | FT TR 230/69 kV COTEGIPE TR3 BA | 061/2001 | IPCA | RBSE | PRT 579/2012 | 2013-01-01 | 2043-01-01 | 146363.13 | 2025-06-01 | Ativa |  | *(RAP Portaria 579/2012 - Concessão prorrogada em 01/01/2013 – LEI 12783/2013 ) * Receita revisada no ciclo 2020-2021. * Receita revisada em 05-07-2024 | 0 | 0
AXIA Energia Nordeste | COTEGIPE | MC 230 kV TR 230/69 kV COTEGIPE TR2 BA | RBF | FT TR 230/69 kV COTEGIPE TR2 BA | 061/2001 | IPCA | RBSE | PRT 579/2012 | 2013-01-01 | 2043-01-01 | 146363.13 | 2025-06-01 | Ativa |  | *(RAP Portaria 579/2012 - Concessão prorrogada em 01/01/2013 – LEI 12783/2013 ) * Receita revisada no ciclo 2020-2021. * Receita revisada em 05-07-2024 | 0 | 0
AXIA Energia Nordeste | COTEGIPE | MC 230 kV TR 230/69 kV COTEGIPE TR2 BA | RBF | FT TR 230/69 kV COTEGIPE TR2 BA | 061/2001 | IPCA | RBNI | REA 2837/2011 | 2014-06-06 | 2046-12-02 | 34035.68 | 2025-06-01 | Ativa |  | Substituição da seccionadora 34T2-4. RAP reconhecida no reajuste do ciclo 2015-2016. *(Receita revisada em 06/07/2020) *(Receita revisada em 03/07/2024) | 0 | 0
AXIA Energia Nordeste | COTEGIPE | MC 230 kV TR 230/69 kV COTEGIPE TR2 BA | RBF | FT TR 230/69 kV COTEGIPE TR2 BA | 061/2001 | IPCA | RMEL | REN 905/2020 | 2022-09-18 | 2055-07-22 | 192511.49 | 2025-06-01 | Ativa |  | Melhorias de Pequeno Porte sem RAP Prévia incluídas no processo de revisão da RAP das transmissoras prorrogadas de 2023, nos termos do Módulo 3 das Regras dos Serviços de Transmissão de Energia Elétrica. * Melhoria autorizada sem RAP Prévia incluído no reajuste do Ciclo 2024 - 2025 *(Receita revisada em 04/07/2024) | 0 | 0
AXIA Energia Nordeste | COTEGIPE | MC 230 kV TR 230/69 kV COTEGIPE TR1 BA | RBF | FT TR 230/69 kV COTEGIPE TR1 BA | 061/2001 | IPCA | RBSE | PRT 579/2012 | 2013-01-01 | 2043-01-01 | 146363.13 | 2025-06-01 | Ativa |  | *(RAP Portaria 579/2012 - Concessão prorrogada em 01/01/2013 – LEI 12783/2013 ) * Receita revisada no ciclo 2020-2021. * Receita revisada em 05-07-2024 | 0 | 0
AXIA Energia Nordeste | COTEGIPE | MC 230 kV TR 230/69 kV COTEGIPE TR1 BA | RBF | FT TR 230/69 kV COTEGIPE TR1 BA | 061/2001 | IPCA | RBSE | PRT 120/2016 | 2017-07-01 | 2028-06-30 | 410719.67 | 2025-06-01 | Ativa |  | Componente Financeiro apurado referente ao período de Janeiro/2013 a Junho/2017, com prazo de pagamento de 8 anos, conforme consta no § 3º e § 4º, do Art. 1º, da PRT 120/2016. * Receita revisada no ciclo 2020-2021. * Receita revisada em 05-07-2024 | 0 | 0
AXIA Energia Nordeste | COTEGIPE | IB 69 kV MG 230 kV COTEGIPE MG1 BA IB2 | DIT |  | 061/2001 | IPCA | RPC | PRT 579/2012 | 2013-01-01 | 2043-01-01 | 42137.4 | 2025-06-01 | Ativa |  | *(RAP Portaria 579/2012 - Concessão prorrogada em 01/01/2013 – LEI 12783/2013 ) * Receita revisada no ciclo 2020-2021. * Receita revisada em 05-07-2024 | 0 | 0
AXIA Energia Nordeste | COTEGIPE | IB 69 kV MG 230 kV COTEGIPE MG1 BA IB2 | DIT |  | 061/2001 | IPCA | RCDM | REA 1814/2009 | 2014-01-30 | 2047-02-26 | 31757.89 | 2025-06-01 | Ativa |  | Substituição de Disjuntor Superado 12D2. Incluído no reajuste ciclo 2014-2015. *(Receita revisada em 06/07/2020) *(Receita revisada em 03/07/2024) | 0 | 0
AXIA Energia Nordeste | COTEGIPE | IB 69 kV MG 230 kV COTEGIPE MG1 BA IB2 | DIT |  | 061/2001 | IPCA | RCDM | REA 7806/2019 | 2021-06-18 | 2037-04-22 | 54276.31 | 2025-06-01 | Ativa | T2019-001 | Adequação na interligação de barramentos em 69 kV devido a implantação do quinto transformador 230/69 kV, 100 MVA, na SE Cotegipe. *(Receita revisada em 03/07/2024) | 0 | 0
AXIA Energia Nordeste | COTEGIPE | IB 69 kV MG 230 kV COTEGIPE MG1 BA IB1 | DIT |  | 061/2001 | IPCA | RPC | PRT 579/2012 | 2013-01-01 | 2043-01-01 | 42137.4 | 2025-06-01 | Ativa |  | *(RAP Portaria 579/2012 - Concessão prorrogada em 01/01/2013 – LEI 12783/2013 ) * Receita revisada no ciclo 2020-2021. * Receita revisada em 05-07-2024 | 0 | 0
AXIA Energia Nordeste | COTEGIPE | IB 69 kV MG 230 kV COTEGIPE MG1 BA IB1 | DIT |  | 061/2001 | IPCA | RCDM | REA 1814/2009 | 2013-02-01 | 2046-02-28 | 30751.08 | 2025-06-01 | Ativa |  | Substituição de Disjuntor Superado 12D1. Incluído no reajuste ciclo 2014-2015. *(Receita revisada em 06/07/2020) *(Receita revisada em 03/07/2024) | 0 | 0
AXIA Energia Nordeste | COTEGIPE | IB 230 kV MG 230 kV COTEGIPE MG1 BA IB1 | RB | FT MG 230 kV COTEGIPE MG1 BA | 061/2001 | IPCA | RBSE | PRT 579/2012 | 2013-01-01 | 2043-01-01 | 115837.43 | 2025-06-01 | Ativa |  | *(RAP Portaria 579/2012 - Concessão prorrogada em 01/01/2013 – LEI 12783/2013 ) * Receita revisada no ciclo 2020-2021. * Receita revisada em 05-07-2024 | 0 | 0
AXIA Energia Nordeste | COTEGIPE | IB 230 kV MG 230 kV COTEGIPE MG1 BA IB1 | RB | FT MG 230 kV COTEGIPE MG1 BA | 061/2001 | IPCA | RBNI | REA 2837/2011 | 2014-09-04 | 2047-09-20 | 90932.63 | 2025-06-01 | Ativa |  | Substituição do disjuntor 14D1. RAP reconhecida no reajuste do ciclo 2015-2016. *(Receita revisada em 06/07/2020) *(Receita revisada em 03/07/2024) | 0 | 0
AXIA Energia Nordeste | COTEGIPE | IB 230 kV MG 230 kV COTEGIPE MG1 BA IB1 | RB | FT MG 230 kV COTEGIPE MG1 BA | 061/2001 | IPCA | RMEL | REN 443/2011 | 2016-01-14 | 2046-01-16 | 4392.63 | 2025-06-01 | Ativa |  | Instalação de contatos auxiliares de chaves seccionadoras. RAP incluída na análise do recurso da REH 2.258/2017. * Melhoria autorizada sem RAP Prévia incluído no reajuste do Ciclo 2017 - 2018 *(Receita revisada em 06/07/2020) *(Receita revisada em 03/07/2024) | 0 | 0
AXIA Energia Nordeste | COTEGIPE | EL 69 kV COTEGIPE PARIPE 02L2 | DIT |  | 061/2001 | IPCA | RPC | PRT 579/2012 | 2013-01-01 | 2043-01-01 | 73293.67 | 2025-06-01 | Ativa |  | *(RAP Portaria 579/2012 - Concessão prorrogada em 01/01/2013 – LEI 12783/2013 ) * Receita revisada no ciclo 2020-2021. * Receita revisada em 05-07-2024 | 0 | 0
AXIA Energia Nordeste | COTEGIPE | EL 69 kV COTEGIPE PARIPE 02L2 | DIT |  | 061/2001 | IPCA | RCDM | REA 1814/2009 | 2013-05-05 | 2046-06-01 | 31008.9 | 2025-06-01 | Ativa |  | Substituição de Disjuntor Superado 12L2. Incluído no reajuste ciclo 2014-2015. RAP ativada no ciclo 2016-2017. *(Receita revisada em 06/07/2020) *(Receita revisada em 03/07/2024) | 0 | 0
AXIA Energia Nordeste | COTEGIPE | EL 69 kV COTEGIPE PARIPE 02L2 | DIT |  | 061/2001 | IPCA | RMEL | REN 905/2020 | 2013-10-11 | 2038-07-15 | 6614.88 | 2025-06-01 | Ativa |  | Melhorias de Pequeno Porte sem RAP Prévia incluídas no processo de revisão da RAP das transmissoras prorrogadas de 2023, nos termos do Módulo 3 das Regras dos Serviços de Transmissão de Energia Elétrica. * Melhoria autorizada sem RAP Prévia incluído no reajuste do Ciclo 2024 - 2025 *(Receita revisada em 04/07/2024) | 0 | 0
AXIA Energia Nordeste | COTEGIPE | EL 69 kV COTEGIPE MILLENIUM 02C2 | DIT |  | 061/2001 | IPCA | RPC | PRT 579/2012 | 2013-01-01 | 2043-01-01 | 73293.67 | 2025-06-01 | Ativa |  | *(RAP Portaria 579/2012 - Concessão prorrogada em 01/01/2013 – LEI 12783/2013 ) * Receita revisada no ciclo 2020-2021. * Receita revisada em 05-07-2024 | 0 | 0
AXIA Energia Nordeste | COTEGIPE | EL 69 kV COTEGIPE MILLENIUM 02C2 | DIT |  | 061/2001 | IPCA | RCDM | REA 1814/2009 | 2013-01-30 | 2046-01-29 | 29287 | 2025-06-01 | Ativa |  | Substituição de Disjuntor Superado 12C2, autorizada pela REA 1814/2009. Incluído no reajuste ciclo 2013-2014. *(Receita revisada em 06/07/2020) *(Receita revisada em 03/07/2024) | 0 | 0
AXIA Energia Nordeste | COTEGIPE | EL 69 kV COTEGIPE MILLENIUM 02C2 | DIT |  | 061/2001 | IPCA | RMEL | REN 443/2011 | 2016-01-18 | 2046-01-20 | 8788.42 | 2025-06-01 | Ativa |  | Instalação de contatos auxiliares de chaves seccionadoras. RAP incluída na análise do recurso da REH 2.258/2017. * Melhoria autorizada sem RAP Prévia incluído no reajuste do Ciclo 2017 - 2018 *(Receita revisada em 06/07/2020) *(Receita revisada em 03/07/2024) | 0 | 0
AXIA Energia Nordeste | COTEGIPE | EL 69 kV COTEGIPE MILLENIUM 02C1 | DIT |  | 061/2001 | IPCA | RPC | PRT 579/2012 | 2013-01-01 | 2043-01-01 | 73293.67 | 2025-06-01 | Ativa |  | *(RAP Portaria 579/2012 - Concessão prorrogada em 01/01/2013 – LEI 12783/2013 ) * Receita revisada no ciclo 2020-2021. * Receita revisada em 05-07-2024 | 0 | 0
AXIA Energia Nordeste | COTEGIPE | EL 69 kV COTEGIPE MILLENIUM 02C1 | DIT |  | 061/2001 | IPCA | RCDM | REA 1814/2009 | 2013-01-30 | 2046-01-29 | 29287 | 2025-06-01 | Ativa |  | Substituição de Disjuntor Superado 12C1, autorizada pela REA 1814/2009. Incluído no reajuste ciclo 2013-2014 *(Receita revisada em 06/07/2020) *(Receita revisada em 03/07/2024) | 0 | 0
AXIA Energia Nordeste | COTEGIPE | EL 69 kV COTEGIPE MILLENIUM 02C1 | DIT |  | 061/2001 | IPCA | RMEL | REN 443/2011 | 2016-01-15 | 2046-01-17 | 8786.04 | 2025-06-01 | Ativa |  | Instalação de contatos auxiliares de chaves seccionadoras. RAP incluída na análise do recurso da REH 2.258/2017. * Melhoria autorizada sem RAP Prévia incluído no reajuste do Ciclo 2017 - 2018 *(Receita revisada em 06/07/2020) *(Receita revisada em 03/07/2024) | 0 | 0
AXIA Energia Nordeste | COTEGIPE | EL 69 kV COTEGIPE LT 69 kV PITUACU /COTEGIPE C-2 BA | DIT |  | 061/2001 | IPCA | RPC | PRT 579/2012 | 2013-01-01 | 2043-01-01 | 73293.67 | 2025-06-01 | Ativa |  | *(RAP Portaria 579/2012 - Concessão prorrogada em 01/01/2013 – LEI 12783/2013 ) * Receita revisada no ciclo 2020-2021. * Receita revisada em 05-07-2024 | 0 | 0
AXIA Energia Nordeste | COTEGIPE | EL 69 kV COTEGIPE LT 69 kV PITUACU /COTEGIPE C-2 BA | DIT |  | 061/2001 | IPCA | RCDM | REA 1814/2009 | 2013-08-11 | 2046-09-07 | 31280.58 | 2025-06-01 | Ativa |  | Substituição de Disjuntor Superado 12C5. Incluído no reajuste ciclo 2014-2015. *(Receita revisada em 06/07/2020) *(Receita revisada em 03/07/2024) | 0 | 0
AXIA Energia Nordeste | COTEGIPE | EL 69 kV COTEGIPE LT 69 kV PITUACU /COTEGIPE C-2 BA | DIT |  | 061/2001 | IPCA | RCDM | REA 2376/2010 | 2013-08-11 | 2046-06-02 | 62649.5 | 2025-06-01 | Ativa |  | Substituição da seccionadora 32C5-4/5/6. Incluído no reajuste ciclo 2014-2015. *(Receita revisada em 06/07/2020) *(Receita revisada em 03/07/2024) | 0 | 0
AXIA Energia Nordeste | COTEGIPE | EL 69 kV COTEGIPE LT 69 kV PITUACU /COTEGIPE C-2 BA | DIT |  | 061/2001 | IPCA | RMEL | REN 905/2020 | 2013-08-12 | 2042-04-16 | 32022.95 | 2025-06-01 | Ativa |  | Melhorias de Pequeno Porte sem RAP Prévia incluídas no processo de revisão da RAP das transmissoras prorrogadas de 2023, nos termos do Módulo 3 das Regras dos Serviços de Transmissão de Energia Elétrica. * Melhoria autorizada sem RAP Prévia incluído no reajuste do Ciclo 2024 - 2025 *(Receita revisada em 04/07/2024) | 0 | 0
AXIA Energia Nordeste | COTEGIPE | EL 69 kV COTEGIPE LT 69 kV PITUACU /COTEGIPE C-1 BA | DIT |  | 061/2001 | IPCA | RPC | PRT 579/2012 | 2013-01-01 | 2043-01-01 | 73293.67 | 2025-06-01 | Ativa |  | *(RAP Portaria 579/2012 - Concessão prorrogada em 01/01/2013 – LEI 12783/2013 ) * Receita revisada no ciclo 2020-2021. * Receita revisada em 05-07-2024 | 0 | 0
AXIA Energia Nordeste | COTEGIPE | EL 69 kV COTEGIPE LT 69 kV CATU /COTEGIPE C-2 BA | DIT |  | 061/2001 | IPCA | RPC | PRT 579/2012 | 2013-01-01 | 2043-01-01 | 73293.67 | 2025-06-01 | Ativa |  | *(RAP Portaria 579/2012 - Concessão prorrogada em 01/01/2013 – LEI 12783/2013 ) * Receita revisada no ciclo 2020-2021. * Receita revisada em 05-07-2024 | 0 | 0
AXIA Energia Nordeste | COTEGIPE | EL 69 kV COTEGIPE LT 69 kV CATU /COTEGIPE C-2 BA | DIT |  | 061/2001 | IPCA | RCDM | REA 1814/2009 | 2013-01-30 | 2046-01-29 | 29287 | 2025-06-01 | Ativa |  | Substituição de Disjuntor Superado 12J6, autorizada pela REA 1814/2009. Incluído no reajuste ciclo 2013-2014. *(Receita revisada em 06/07/2020) *(Receita revisada em 03/07/2024) | 0 | 0
AXIA Energia Nordeste | COTEGIPE | EL 69 kV COTEGIPE LT 69 kV CATU /COTEGIPE C-2 BA | DIT |  | 061/2001 | IPCA | RMEL | REN 443/2011 | 2016-01-26 | 2046-01-28 | 6596.08 | 2025-06-01 | Ativa |  | Instalação de contatos auxiliares de chaves seccionadoras. RAP incluída na análise do recurso da REH 2.258/2017. * Melhoria autorizada sem RAP Prévia incluído no reajuste do Ciclo 2017 - 2018 *(Receita revisada em 06/07/2020) *(Receita revisada em 03/07/2024) | 0 | 0
AXIA Energia Nordeste | COTEGIPE | EL 69 kV COTEGIPE LT 69 kV CATU /COTEGIPE C-1 BA | DIT |  | 061/2001 | IPCA | RPC | PRT 579/2012 | 2013-01-01 | 2043-01-01 | 73293.67 | 2025-06-01 | Ativa |  | *(RAP Portaria 579/2012 - Concessão prorrogada em 01/01/2013 – LEI 12783/2013 ) * Receita revisada no ciclo 2020-2021. * Receita revisada em 05-07-2024 | 0 | 0
AXIA Energia Nordeste | COTEGIPE | EL 69 kV COTEGIPE LT 69 kV CATU /COTEGIPE C-1 BA | DIT |  | 061/2001 | IPCA | RCDM | REA 1814/2009 | 2013-01-30 | 2046-01-29 | 29287 | 2025-06-01 | Ativa |  | Substituição de Disjuntor Superado 12J5, autorizada pela REA 1814/2009. Incluído no reajuste ciclo 2013-2014. *(Receita revisada em 06/07/2020) *(Receita revisada em 03/07/2024) | 0 | 0
AXIA Energia Nordeste | COTEGIPE | EL 69 kV COTEGIPE LT 69 kV CATU /COTEGIPE C-1 BA | DIT |  | 061/2001 | IPCA | RCDM | REA 2376/2010 | 2014-02-28 | 2046-11-21 | 43657.58 | 2025-06-01 | Ativa |  | Substituição da seccionadora 32J2-4 / Substituição da seccionadora 32J2-6. RAP reconhecida no reajuste do ciclo 2015-2016. *(Receita revisada em 06/07/2020) *(Receita revisada em 03/07/2024) | 0 | 0
AXIA Energia Nordeste | COTEGIPE | EL 69 kV COTEGIPE LT 69 kV CATU /COTEGIPE C-1 BA | DIT |  | 061/2001 | IPCA | RMEL | REN 443/2011 | 2016-01-25 | 2046-01-27 | 8793.99 | 2025-06-01 | Ativa |  | Instalação de contatos auxiliares de chaves seccionadoras. RAP incluída na análise do recurso da REH 2.258/2017. * Melhoria autorizada sem RAP Prévia incluído no reajuste do Ciclo 2017 - 2018 *(Receita revisada em 06/07/2020) *(Receita revisada em 03/07/2024) | 0 | 0
AXIA Energia Nordeste | COTEGIPE | EL 69 kV COTEGIPE -L.FREITAS 02J7 | DIT |  | 061/2001 | IPCA | RCDM | REN 1020/2022 | 2023-11-19 | 2051-11-18 | 614779.86 | 2025-06-01 | Ativa |  | Instalar um módulo de entrada de linha de 69 kV, arranjo BPT, com destino à SE Lauro de Freitas na SE Cotegipe. * Reforço autorizado sem RAP Prévia incluído no reajuste do Ciclo 2025 - 2026 | 0 | 0
AXIA Energia Nordeste | COTEGIPE | EL 69 kV COTEGIPE EMBASA 02L3 | DIT |  | 061/2001 | IPCA | RPC | PRT 579/2012 | 2013-01-01 | 2043-01-01 | 73293.67 | 2025-06-01 | Ativa |  | *(RAP Portaria 579/2012 - Concessão prorrogada em 01/01/2013 – LEI 12783/2013 ) * Receita revisada no ciclo 2020-2021. * Receita revisada em 05-07-2024 | 0 | 0
AXIA Energia Nordeste | COTEGIPE | EL 69 kV COTEGIPE EMBASA 02L3 | DIT |  | 061/2001 | IPCA | RCDM | REA 1814/2009 | 2013-06-13 | 2046-07-10 | 31117.02 | 2025-06-01 | Ativa |  | Substituição de Disjuntor Superado 12L3. Incluído no reajuste ciclo 2014-2015. *(Receita revisada em 06/07/2020) *(Receita revisada em 03/07/2024) | 0 | 0
AXIA Energia Nordeste | COTEGIPE | EL 69 kV COTEGIPE CIM-ARATU 02L1 | DIT |  | 061/2001 | IPCA | RPC | PRT 579/2012 | 2013-01-01 | 2043-01-01 | 73293.67 | 2025-06-01 | Ativa |  | *(RAP Portaria 579/2012 - Concessão prorrogada em 01/01/2013 – LEI 12783/2013 ) * Receita revisada no ciclo 2020-2021. * Receita revisada em 05-07-2024 | 0 | 0
AXIA Energia Nordeste | COTEGIPE | EL 69 kV COTEGIPE CIM-ARATU 02L1 | DIT |  | 061/2001 | IPCA | RCDM | REA 1814/2009 | 2013-04-14 | 2046-05-11 | 30950.69 | 2025-06-01 | Ativa |  | Substituição de Disjuntor Superado 12L1. Incluído no reajuste ciclo 2014-2015. *(Receita revisada em 06/07/2020) *(Receita revisada em 03/07/2024) | 0 | 0
AXIA Energia Nordeste | COTEGIPE | EL 69 kV COTEGIPE CIM-ARATU 02L1 | DIT |  | 061/2001 | IPCA | RMEL | REN 443/2011 | 2016-02-03 | 2046-02-05 | 8722.65 | 2025-06-01 | Ativa |  | Instalação de contatos auxiliares de chaves seccionadoras. RAP incluída na análise do recurso da REH 2.258/2017. * Melhoria autorizada sem RAP Prévia incluído no reajuste do Ciclo 2017 - 2018 *(Receita revisada em 06/07/2020) *(Receita revisada em 03/07/2024) | 0 | 0
AXIA Energia Nordeste | COTEGIPE | EL 69 kV COTEGIPE CIM-ARATU 02L1 | DIT |  | 061/2001 | IPCA | RMEL | REN 905/2020 | 2013-04-15 | 2041-12-18 | 31628.38 | 2025-06-01 | Ativa |  | Melhorias de Pequeno Porte sem RAP Prévia incluídas no processo de revisão da RAP das transmissoras prorrogadas de 2023, nos termos do Módulo 3 das Regras dos Serviços de Transmissão de Energia Elétrica. * Melhoria autorizada sem RAP Prévia incluído no reajuste do Ciclo 2024 - 2025 *(Receita revisada em 04/07/2024) | 0 | 0
AXIA Energia Nordeste | COTEGIPE | EL 69 kV COTEGIPE CIA II 02L8 | DIT |  | 061/2001 | IPCA | RPC | PRT 579/2012 | 2013-01-01 | 2043-01-01 | 73293.67 | 2025-06-01 | Ativa |  | *(RAP Portaria 579/2012 - Concessão prorrogada em 01/01/2013 – LEI 12783/2013 ) * Receita revisada no ciclo 2020-2021. * Receita revisada em 05-07-2024 | 0 | 0
AXIA Energia Nordeste | COTEGIPE | EL 69 kV COTEGIPE CIA II 02L8 | DIT |  | 061/2001 | IPCA | RCDM | REA 1814/2009 | 2013-10-25 | 2046-11-21 | 31488.5 | 2025-06-01 | Ativa |  | Substituição de Disjuntor Superado 12L8. Incluído no reajuste ciclo 2014-2015. *(Receita revisada em 06/07/2020) *(Receita revisada em 03/07/2024) | 0 | 0
AXIA Energia Nordeste | COTEGIPE | EL 69 kV COTEGIPE CIA II 02L8 | DIT |  | 061/2001 | IPCA | RCDM | REA 2376/2010 | 2013-10-28 | 2046-03-06 | 90433.7 | 2025-06-01 | Ativa |  | Substituição da seccionadora 32L8-4/5/6 / Substituição dos TCs 92L8-A, 92L8-B, 92L8-C. Incluído no reajuste ciclo 2014-2015. *(Receita revisada em 06/07/2020) *(Receita revisada em 03/07/2024) | 0 | 0
AXIA Energia Nordeste | COTEGIPE | EL 69 kV COTEGIPE CIA II 02L7 | DIT |  | 061/2001 | IPCA | RPC | PRT 579/2012 | 2013-01-01 | 2043-01-01 | 73293.67 | 2025-06-01 | Ativa |  | *(RAP Portaria 579/2012 - Concessão prorrogada em 01/01/2013 – LEI 12783/2013 ) * Receita revisada no ciclo 2020-2021. * Receita revisada em 05-07-2024 | 0 | 0
AXIA Energia Nordeste | COTEGIPE | EL 69 kV COTEGIPE CIA II 02L7 | DIT |  | 061/2001 | IPCA | RCDM | REA 1814/2009 | 2013-09-19 | 2046-10-16 | 31388.7 | 2025-06-01 | Ativa |  | Substituição de Disjuntor Superado 12L7. Incluído no reajuste ciclo 2014-2015. *(Receita revisada em 06/07/2020) *(Receita revisada em 03/07/2024) | 0 | 0
AXIA Energia Nordeste | COTEGIPE | EL 69 kV COTEGIPE CIA II 02L7 | DIT |  | 061/2001 | IPCA | RCDM | REA 2376/2010 | 2013-09-19 | 2046-07-11 | 62867.94 | 2025-06-01 | Ativa |  | Substituição da seccionadora 32L7-4/5/6. Incluído no reajuste ciclo 2014-2015. *(Receita revisada em 06/07/2020) *(Receita revisada em 03/07/2024) | 0 | 0
AXIA Energia Nordeste | COTEGIPE | EL 69 kV COTEGIPE CIA II 02L7 | DIT |  | 061/2001 | IPCA | RCDM | REA 2376/2010 | 2013-09-19 | 2045-01-26 | 27247.87 | 2025-06-01 | Ativa |  | Substituição dos TCs 92L7-A, 92L7-B, 92L7-C. incluído no reajuste ciclo 2014-2015. RAP ativada no ciclo 2016-2017. *(Receita revisada em 06/07/2020) *(Receita revisada em 03/07/2024) | 0 | 0
AXIA Energia Nordeste | COTEGIPE | EL 69 kV COTEGIPE CIA I 02C9 | DIT |  | 061/2001 | IPCA | RPC | PRT 579/2012 | 2013-01-01 | 2043-01-01 | 73293.67 | 2025-06-01 | Ativa |  | *(RAP Portaria 579/2012 - Concessão prorrogada em 01/01/2013 – LEI 12783/2013 ) * Receita revisada no ciclo 2020-2021. * Receita revisada em 05-07-2024 | 0 | 0
AXIA Energia Nordeste | COTEGIPE | EL 69 kV COTEGIPE CIA I 02C9 | DIT |  | 061/2001 | IPCA | RCDM | REA 1814/2009 | 2013-12-14 | 2047-01-10 | 31627.11 | 2025-06-01 | Ativa |  | Substituição de Disjuntor Superado 12C9. Incluído no reajuste ciclo 2014-2015. *(Receita revisada em 06/07/2020) *(Receita revisada em 03/07/2024) | 0 | 0
AXIA Energia Nordeste | COTEGIPE | EL 69 kV COTEGIPE CIA I 02C9 | DIT |  | 061/2001 | IPCA | RCDM | REA 2040/2009 | 2013-12-14 | 2046-10-05 | 63349.65 | 2025-06-01 | Ativa |  | Substituição das chaves seccionadoras 69 kV associadas ao disjuntor 12C9. Incluído no reajuste ciclo 2014-2015. *(Receita revisada em 06/07/2020) *(Receita revisada em 03/07/2024) | 0 | 0
AXIA Energia Nordeste | COTEGIPE | EL 69 kV COTEGIPE CIA I 02C9 | DIT |  | 061/2001 | IPCA | RMEL | REN 905/2020 | 2013-12-15 | 2037-12-14 | 5862.48 | 2025-06-01 | Ativa |  | Melhorias de Pequeno Porte sem RAP Prévia incluídas no processo de revisão da RAP das transmissoras prorrogadas de 2023, nos termos do Módulo 3 das Regras dos Serviços de Transmissão de Energia Elétrica. * Melhoria autorizada sem RAP Prévia incluído no reajuste do Ciclo 2024 - 2025 *(Receita revisada em 04/07/2024) | 0 | 0
AXIA Energia Nordeste | COTEGIPE | EL 69 kV COTEGIPE CIA I 02C6 | DIT |  | 061/2001 | IPCA | RPC | PRT 579/2012 | 2013-01-01 | 2043-01-01 | 73293.67 | 2025-06-01 | Ativa |  | *(RAP Portaria 579/2012 - Concessão prorrogada em 01/01/2013 – LEI 12783/2013 ) * Receita revisada no ciclo 2020-2021. * Receita revisada em 05-07-2024 | 0 | 0
AXIA Energia Nordeste | COTEGIPE | EL 69 kV COTEGIPE CIA I 02C6 | DIT |  | 061/2001 | IPCA | RCDM | REA 1814/2009 | 2013-10-15 | 2046-11-11 | 31460.77 | 2025-06-01 | Ativa |  | Substituição de Disjuntor Superado 12C6. Incluído no reajuste ciclo 2014-2015. *(Receita revisada em 06/07/2020) *(Receita revisada em 03/07/2024) | 0 | 0
AXIA Energia Nordeste | COTEGIPE | EL 69 kV COTEGIPE CIA I 02C6 | DIT |  | 061/2001 | IPCA | RCDM | REA 2040/2009 | 2013-10-15 | 2046-08-06 | 63013.58 | 2025-06-01 | Ativa |  | Substituição das chaves seccionadoras 69 kV associadas ao disjuntor 12C6. Incluído no reajuste ciclo 2014-2015. *(Receita revisada em 06/07/2020) *(Receita revisada em 03/07/2024) | 0 | 0
AXIA Energia Nordeste | COTEGIPE | EL 69 kV COTEGIPE CIA I 02C6 | DIT |  | 061/2001 | IPCA | RCDM | REA 2040/2009 | 2013-10-15 | 2045-02-16 | 27198.94 | 2025-06-01 | Ativa |  | Substituição dos TCs de Proteção 69 kV associados ao disjuntor 12C6. Incluído no reajuste ciclo 2014-2015. *(Receita revisada em 06/07/2020) *(Receita revisada em 03/07/2024) | 0 | 0
AXIA Energia Nordeste | COTEGIPE | EL 69 kV COTEGIPE CIA I 02C6 | DIT |  | 061/2001 | IPCA | RMEL | REN 905/2020 | 2013-10-16 | 2037-10-15 | 5818.74 | 2025-06-01 | Ativa |  | Melhorias de Pequeno Porte sem RAP Prévia incluídas no processo de revisão da RAP das transmissoras prorrogadas de 2023, nos termos do Módulo 3 das Regras dos Serviços de Transmissão de Energia Elétrica. * Melhoria autorizada sem RAP Prévia incluído no reajuste do Ciclo 2024 - 2025 *(Receita revisada em 04/07/2024) | 0 | 0
AXIA Energia Nordeste | COTEGIPE | EL 69 kV COTEGIPE CAMACARI I 02J4 | DIT |  | 061/2001 | IPCA | RPC | PRT 579/2012 | 2013-01-01 | 2043-01-01 | 73293.67 | 2025-06-01 | Ativa |  | *(RAP Portaria 579/2012 - Concessão prorrogada em 01/01/2013 – LEI 12783/2013 ) * Receita revisada no ciclo 2020-2021. * Receita revisada em 05-07-2024 | 0 | 0
AXIA Energia Nordeste | COTEGIPE | EL 69 kV COTEGIPE CAMACARI I 02J4 | DIT |  | 061/2001 | IPCA | RCDM | REA 1814/2009 | 2013-01-30 | 2046-01-29 | 29287 | 2025-06-01 | Ativa |  | Substituição de Disjuntor Superado 12J4, autorizada pela REA 1814/2009. Incluído no reajuste ciclo 2013-2014. *(Receita revisada em 06/07/2020) *(Receita revisada em 03/07/2024) | 0 | 0
AXIA Energia Nordeste | COTEGIPE | EL 69 kV COTEGIPE CAMACARI I 02J4 | DIT |  | 061/2001 | IPCA | RMEL | REN 443/2011 | 2016-01-22 | 2046-01-24 | 8791.61 | 2025-06-01 | Ativa |  | Instalação de contatos auxiliares de chaves seccionadoras. RAP incluída na análise do recurso da REH 2.258/2017. * Melhoria autorizada sem RAP Prévia incluído no reajuste do Ciclo 2017 - 2018 *(Receita revisada em 06/07/2020) *(Receita revisada em 03/07/2024) | 0 | 0
AXIA Energia Nordeste | COTEGIPE | EL 69 kV COTEGIPE CAMACARI I 02J3 | DIT |  | 061/2001 | IPCA | RPC | PRT 579/2012 | 2013-01-01 | 2043-01-01 | 73293.67 | 2025-06-01 | Ativa |  | *(RAP Portaria 579/2012 - Concessão prorrogada em 01/01/2013 – LEI 12783/2013 ) * Receita revisada no ciclo 2020-2021. * Receita revisada em 05-07-2024 | 0 | 0
AXIA Energia Nordeste | COTEGIPE | EL 69 kV COTEGIPE CAMACARI I 02J3 | DIT |  | 061/2001 | IPCA | RCDM | REA 1814/2009 | 2013-01-30 | 2046-01-29 | 29287 | 2025-06-01 | Ativa |  | Substituição de Disjuntor Superado 12J3, autorizada pela REA 1814/2009. Incluído no reajuste ciclo 2013-2014. *(Receita revisada em 06/07/2020) *(Receita revisada em 03/07/2024) | 0 | 0
AXIA Energia Nordeste | COTEGIPE | EL 69 kV COTEGIPE CAMACARI I 02J3 | DIT |  | 061/2001 | IPCA | RMEL | REN 443/2011 | 2016-01-21 | 2046-01-23 | 8790.81 | 2025-06-01 | Ativa |  | Instalação de contatos auxiliares de chaves seccionadoras. RAP incluída na análise do recurso da REH 2.258/2017. * Melhoria autorizada sem RAP Prévia incluído no reajuste do Ciclo 2017 - 2018 *(Receita revisada em 06/07/2020) *(Receita revisada em 03/07/2024) | 0 | 0
AXIA Energia Nordeste | COTEGIPE | EL 230 kV COTEGIPE LT 230 kV COTEGIPE /USIBA C-1 BA | DIT |  | 061/2001 | IPCA | RPC | PRT 579/2012 | 2013-01-01 | 2043-01-01 | 212712.45 | 2025-06-01 | Ativa |  | *(RAP Portaria 579/2012 - Concessão prorrogada em 01/01/2013 – LEI 12783/2013 ) * Receita revisada no ciclo 2020-2021. * Receita revisada em 05-07-2024 | 0 | 0
AXIA Energia Nordeste | COTEGIPE | EL 230 kV COTEGIPE LT 230 kV COTEGIPE /USIBA C-1 BA | DIT |  | 061/2001 | IPCA | RCDM | REA 2837/2011 | 2013-12-27 | 2046-04-11 | 178234.21 | 2025-06-01 | Ativa |  | Substituição da seccionadora 34L1-6 /Substituição do disjuntor 14L1 / Substituição dos TCs 94L1-A, 94L1-B e 94L1-C. Incluído no reajuste ciclo 2014-2015. RAP ativada no ciclo 2016-2017. *(Receita revisada em 06/07/2020) *(Receita revisada em 03/07/2024) | 0 | 0
AXIA Energia Nordeste | COTEGIPE | EL 230 kV COTEGIPE LT 230 kV COTEGIPE /USIBA C-1 BA | DIT |  | 061/2001 | IPCA | RMEL | REN 905/2020 | 2020-08-09 | 2042-11-27 | 94626.01 | 2025-06-01 | Ativa |  | Melhorias de Pequeno Porte sem RAP Prévia incluídas no processo de revisão da RAP das transmissoras prorrogadas de 2023, nos termos do Módulo 3 das Regras dos Serviços de Transmissão de Energia Elétrica. * Melhoria autorizada sem RAP Prévia incluído no reajuste do Ciclo 2024 - 2025 *(Receita revisada em 04/07/2024) | 0 | 0
AXIA Energia Nordeste | COTEGIPE | EL 230 kV COTEGIPE LT 230 kV COTEGIPE /SIBRA C-1 BA | DIT |  | 061/2001 | IPCA | RPC | PRT 579/2012 | 2013-01-01 | 2043-01-01 | 212712.45 | 2025-06-01 | Ativa |  | *(RAP Portaria 579/2012 - Concessão prorrogada em 01/01/2013 – LEI 12783/2013 ) * Receita revisada no ciclo 2020-2021. * Receita revisada em 05-07-2024 | 0 | 0
AXIA Energia Nordeste | COTEGIPE | EL 230 kV COTEGIPE LT 230 kV COTEGIPE /SIBRA C-1 BA | DIT |  | 061/2001 | IPCA | RCDM | REA 2837/2011 | 2013-09-23 | 2044-12-06 | 48290.94 | 2025-06-01 | Ativa |  | Substituição dos TCs 94L2-A, 94L2-B e 94L2-C. Incluído no reajuste ciclo 2014-2015. RAP ativada no ciclo 2016-2017. *(Receita revisada em 06/07/2020) *(Receita revisada em 03/07/2024) | 0 | 0
AXIA Energia Nordeste | COTEGIPE | EL 230 kV COTEGIPE LT 230 kV COTEGIPE /SIBRA C-1 BA | DIT |  | 061/2001 | IPCA | RCDM | REA 2837/2011 | 2013-09-26 | 2046-09-25 | 85290.33 | 2025-06-01 | Ativa |  | Substituição do disjuntor 14L2. RAP reconhecida no reajuste do ciclo 2015-2016. *(Receita revisada em 06/07/2020) *(Receita revisada em 03/07/2024) | 0 | 0
AXIA Energia Nordeste | COTEGIPE | EL 230 kV COTEGIPE LT 230 kV COTEGIPE /SIBRA C-1 BA | DIT |  | 061/2001 | IPCA | RMEL | REN 905/2020 | 2020-01-15 | 2043-03-09 | 86872.05 | 2025-06-01 | Ativa |  | Melhorias de Pequeno Porte sem RAP Prévia incluídas no processo de revisão da RAP das transmissoras prorrogadas de 2023, nos termos do Módulo 3 das Regras dos Serviços de Transmissão de Energia Elétrica. * Melhoria autorizada sem RAP Prévia incluído no reajuste do Ciclo 2024 - 2025 *(Receita revisada em 04/07/2024) | 0 | 0
AXIA Energia Nordeste | COTEGIPE | EL 230 kV COTEGIPE LT 230 kV COTEGIPE /MATATU C-1 BA | RB | FT LT 230 kV COTEGIPE /MATATU C-1 BA | 061/2001 | IPCA | RBSE | PRT 579/2012 | 2013-01-01 | 2043-01-01 | 212712.45 | 2025-06-01 | Ativa |  | *(RAP Portaria 579/2012 - Concessão prorrogada em 01/01/2013 – LEI 12783/2013 ) * Receita revisada no ciclo 2020-2021. * Receita revisada em 05-07-2024 | 0 | 0
AXIA Energia Nordeste | COTEGIPE | EL 230 kV COTEGIPE LT 230 kV COTEGIPE /MATATU C-1 BA | RB | FT LT 230 kV COTEGIPE /MATATU C-1 BA | 061/2001 | IPCA | RMEL | REN 905/2020 | 2022-01-11 | 2044-12-06 | 494255.39 | 2025-06-01 | Ativa |  | Melhorias de Pequeno Porte sem RAP Prévia incluídas no processo de revisão da RAP das transmissoras prorrogadas de 2023, nos termos do Módulo 3 das Regras dos Serviços de Transmissão de Energia Elétrica. * Melhoria autorizada sem RAP Prévia incluído no reajuste do Ciclo 2024 - 2025 *(Receita revisada em 04/07/2024) | 0 | 0
AXIA Energia Nordeste | COTEGIPE | EL 230 kV COTEGIPE LT 230 kV COTEGIPE /JACARACANGA C-1 BA | RB | FT LT 230 kV COTEGIPE /JACARACANGA C-1 BA | 061/2001 | IPCA | RBSE | PRT 579/2012 | 2013-01-01 | 2043-01-01 | 212712.45 | 2025-06-01 | Ativa |  | *(RAP Portaria 579/2012 - Concessão prorrogada em 01/01/2013 – LEI 12783/2013 ) * Receita revisada no ciclo 2020-2021. * Receita revisada em 05-07-2024 | 0 | 0
AXIA Energia Nordeste | COTEGIPE | EL 230 kV COTEGIPE LT 230 kV COTEGIPE /JACARACANGA C-1 BA | RB | FT LT 230 kV COTEGIPE /JACARACANGA C-1 BA | 061/2001 | IPCA | RMEL | REN 905/2020 | 2020-07-01 | 2046-02-23 | 221471.08 | 2025-06-01 | Ativa |  | Melhorias de Pequeno Porte sem RAP Prévia incluídas no processo de revisão da RAP das transmissoras prorrogadas de 2023, nos termos do Módulo 3 das Regras dos Serviços de Transmissão de Energia Elétrica. * Melhoria autorizada sem RAP Prévia incluído no reajuste do Ciclo 2024 - 2025 *(Receita revisada em 04/07/2024) | 0 | 0
AXIA Energia Nordeste | COTEGIPE | EL 230 kV COTEGIPE LT 230 kV CAMACARI IV /COTEGIPE C-1 BA | RB | FT LT 230 kV CAMACARI IV /COTEGIPE C-1 BA | 061/2001 | IPCA | RBNI | REA 2891/2011 | 2014-06-02 | 2040-12-02 | 76828.59 | 2025-06-01 | Ativa | T2010-038 | Adequar a proteção da EL da LT 230 kV Camaçari II/Cotegipe- C1, devido ao remanejamento da linha para Camaçari IV *(Inclui alterações estabelecidas pela Lei 12.783/2013) *(Receita revisada em 06/07/2020) *(Receita revisada em 03/07/2024) | 0 | 0
AXIA Energia Nordeste | COTEGIPE | EL 230 kV COTEGIPE LT 230 kV CAMACARI IV /COTEGIPE C-1 BA | RB | FT LT 230 kV CAMACARI IV /COTEGIPE C-1 BA | 061/2001 | IPCA | RBSE | PRT 579/2012 | 2013-01-01 | 2043-01-01 | 212712.45 | 2025-06-01 | Ativa |  | *(RAP Portaria 579/2012 - Concessão prorrogada em 01/01/2013 – LEI 12783/2013 ) * Receita revisada no ciclo 2020-2021. * Receita revisada em 05-07-2024 | 0 | 0
AXIA Energia Nordeste | COTEGIPE | EL 230 kV COTEGIPE LT 230 kV CAMACARI IV /COTEGIPE C-1 BA | RB | FT LT 230 kV CAMACARI IV /COTEGIPE C-1 BA | 061/2001 | IPCA | RMEL | REN 905/2020 | 2021-07-19 | 2049-05-26 | 275813.72 | 2025-06-01 | Ativa |  | Melhorias de Pequeno Porte sem RAP Prévia incluídas no processo de revisão da RAP das transmissoras prorrogadas de 2023, nos termos do Módulo 3 das Regras dos Serviços de Transmissão de Energia Elétrica. * Melhoria autorizada sem RAP Prévia incluído no reajuste do Ciclo 2024 - 2025 *(Receita revisada em 04/07/2024) | 0 | 0
AXIA Energia Nordeste | COTEGIPE | EL 230 kV COTEGIPE LT 230 kV CAMACARI II /COTEGIPE C-1 BA | RB | FT LT 230 kV CAMACARI II /COTEGIPE C-1 BA | 061/2001 | IPCA | RBSE | PRT 579/2012 | 2013-01-01 | 2043-01-01 | 212712.45 | 2025-06-01 | Ativa |  | *(RAP Portaria 579/2012 - Concessão prorrogada em 01/01/2013 – LEI 12783/2013 ) * Receita revisada no ciclo 2020-2021. * Receita revisada em 05-07-2024 | 0 | 0
AXIA Energia Nordeste | COTEGIPE | EL 230 kV COTEGIPE LT 230 kV CAMACARI II /COTEGIPE C-1 BA | RB | FT LT 230 kV CAMACARI II /COTEGIPE C-1 BA | 061/2001 | IPCA | RBNI | REA 6258/2017 | 2020-11-27 | 2050-12-26 | 215558.02 | 2025-06-01 | Ativa | T2016-097 | Substituição de chaves e TCs para Recapacitação da LT 230 kV Camaçari II - Cotegipe *(Receita revisada em 03/07/2024) | 0 | 0
AXIA Energia Nordeste | COTEGIPE | EL 230 kV COTEGIPE LT 230 kV CAMACARI II /COTEGIPE C-1 BA | RB | FT LT 230 kV CAMACARI II /COTEGIPE C-1 BA | 061/2001 | IPCA | RMEL | REN 905/2020 | 2021-12-05 | 2049-10-04 | 283766.73 | 2025-06-01 | Ativa |  | Melhorias de Pequeno Porte sem RAP Prévia incluídas no processo de revisão da RAP das transmissoras prorrogadas de 2023, nos termos do Módulo 3 das Regras dos Serviços de Transmissão de Energia Elétrica. * Melhoria autorizada sem RAP Prévia incluído no reajuste do Ciclo 2024 - 2025 *(Receita revisada em 04/07/2024) | 0 | 0
AXIA Energia Nordeste | COTEGIPE | EL 230 kV COTEGIPE LT 230 kV CAMACARI II /COTEGIPE C-1 BA | RB | FT LT 230 kV CAMACARI II /COTEGIPE C-1 BA | 061/2001 | IPCA | RBNI | REA 6258/2017 | 2019-12-08 | 2047-03-28 | 52534.58 | 2025-06-01 | Ativa |  | Substituição de 3 chaves seccionadoras e 3 transformadores de corrente no módulo de entrada da LT 230 kV Camaçari II – Cotegipe na SE Cotegipe Obra reconhecida na Revisão da RAP. * Reforço autorizado sem RAP Prévia incluído no reajuste do Ciclo 2024 - 2025 *(Receita revisada em 04/07/2024) | 0 | 0
AXIA Energia Nordeste | COTEGIPE | BC 69 kV 27,1 Mvar COTEGIPE BC2 BA | DIT |  | 061/2001 | IPCA | RPC | PRT 579/2012 | 2013-01-01 | 2043-01-01 | 129156 | 2025-06-01 | Ativa |  | *(RAP Portaria 579/2012 - Concessão prorrogada em 01/01/2013 – LEI 12783/2013 ) * Receita revisada no ciclo 2020-2021. * Receita revisada em 05-07-2024 | 0 | 0
AXIA Energia Nordeste | COTEGIPE | BC 69 kV 21,3 Mvar COTEGIPE BC1 BA | DIT |  | 061/2001 | IPCA | RPC | PRT 579/2012 | 2013-01-01 | 2043-01-01 | 107937.54 | 2025-06-01 | Ativa |  | *(RAP Portaria 579/2012 - Concessão prorrogada em 01/01/2013 – LEI 12783/2013 ) * Receita revisada no ciclo 2020-2021. * Receita revisada em 05-07-2024 | 0 | 0
AXIA Energia Nordeste | COTEMINAS | MG 230 kV COTEMINAS MG1 PB | RB | FT MG 230 kV COTEMINAS MG1 PB | 061/2001 | IPCA | RBSE | PRT 579/2012 | 2013-01-01 | 2043-01-01 | 380348.52 | 2025-06-01 | Ativa |  | *(RAP Portaria 579/2012 - Concessão prorrogada em 01/01/2013 – LEI 12783/2013 ) * Receita revisada no ciclo 2020-2021. * Receita revisada em 05-07-2024 | 0 | 0
AXIA Energia Nordeste | COTEMINAS | MG 230 kV COTEMINAS MG1 PB | RB | FT MG 230 kV COTEMINAS MG1 PB | 061/2001 | IPCA | RMEL | REN 905/2020 | 2020-01-30 | 2038-02-02 | 212888.47 | 2025-06-01 | Ativa |  | Melhorias de Pequeno Porte sem RAP Prévia incluídas no processo de revisão da RAP das transmissoras prorrogadas de 2023, nos termos do Módulo 3 das Regras dos Serviços de Transmissão de Energia Elétrica. * Melhoria autorizada sem RAP Prévia incluído no reajuste do Ciclo 2024 - 2025 *(Receita revisada em 04/07/2024) | 0 | 0
AXIA Energia Nordeste | COTEMINAS | IB 230 kV MG 230 kV COTEMINAS MG1 PB IB1 | RB | FT MG 230 kV COTEMINAS MG1 PB | 061/2001 | IPCA | RBSE | PRT 579/2012 | 2013-01-01 | 2043-01-01 | 133085.23 | 2025-06-01 | Ativa |  | *(RAP Portaria 579/2012 - Concessão prorrogada em 01/01/2013 – LEI 12783/2013 ) * Receita revisada no ciclo 2020-2021. * Receita revisada em 05-07-2024 | 0 | 0
AXIA Energia Nordeste | COTEMINAS | EL 230 kV COTEMINAS LT 230 kV COTEMINAS /LAGOA DO CARRO C-1 PB/PE | RB | FT LT 230 kV COTEMINAS /LAGOA DO CARRO C-1 PB/PE | 061/2001 | IPCA | RBSE | PRT 579/2012 | 2013-01-01 | 2043-01-01 | 218363.15 | 2025-06-01 | Ativa |  | *(RAP Portaria 579/2012 - Concessão prorrogada em 01/01/2013 – LEI 12783/2013 ) * Receita revisada no ciclo 2020-2021. * Receita revisada em 05-07-2024 | 0 | 0
AXIA Energia Nordeste | COTEMINAS | EL 230 kV COTEMINAS LT 230 kV COTEMINAS /LAGOA DO CARRO C-1 PB/PE | RB | FT LT 230 kV COTEMINAS /LAGOA DO CARRO C-1 PB/PE | 061/2001 | IPCA | RMEL | REN 905/2020 | 2019-12-31 | 2034-12-30 | 5768.03 | 2025-06-01 | Ativa |  | Melhorias de Pequeno Porte sem RAP Prévia incluídas no processo de revisão da RAP das transmissoras prorrogadas de 2023, nos termos do Módulo 3 das Regras dos Serviços de Transmissão de Energia Elétrica. * Melhoria autorizada sem RAP Prévia incluído no reajuste do Ciclo 2024 - 2025 *(Receita revisada em 04/07/2024) | 0 | 0
AXIA Energia Nordeste | COTEMINAS | EL 230 kV COTEMINAS LT 230 kV C.GRANDE II /COTEMINAS C-1 PB | RB | FT LT 230 kV C.GRANDE II /COTEMINAS C-1 PB | 061/2001 | IPCA | RBSE | PRT 579/2012 | 2013-01-01 | 2043-01-01 | 218363.15 | 2025-06-01 | Ativa |  | *(RAP Portaria 579/2012 - Concessão prorrogada em 01/01/2013 – LEI 12783/2013 ) * Receita revisada no ciclo 2020-2021. * Receita revisada em 05-07-2024 | 0 | 0
AXIA Energia Nordeste | COTEMINAS | EL 230 kV COTEMINAS LT 230 kV C.GRANDE II /COTEMINAS C-1 PB | RB | FT LT 230 kV C.GRANDE II /COTEMINAS C-1 PB | 061/2001 | IPCA | RMEL | REN 905/2020 | 2019-12-31 | 2034-12-30 | 7812.81 | 2025-06-01 | Ativa |  | Melhorias de Pequeno Porte sem RAP Prévia incluídas no processo de revisão da RAP das transmissoras prorrogadas de 2023, nos termos do Módulo 3 das Regras dos Serviços de Transmissão de Energia Elétrica. * Melhoria autorizada sem RAP Prévia incluído no reajuste do Ciclo 2024 - 2025 *(Receita revisada em 04/07/2024) | 0 | 0
AXIA Energia Norte | COXIPO | TT 13,8/0 kV COXIPO TT1 MT | RB | FT CE 70/-50 MvAr COXIPO CE1 MT | 058/2001 | IPCA | RBSE | PRT 579/2012 | 2013-01-01 | 2043-01-01 | 105427.18 | 2025-06-01 | Ativa |  | *(RAP Portaria 579/2012 - Concessão prorrogada em 01/01/2013 – LEI 12783/2013 ) * Receita revisada no ciclo 2020-2021. * Receita revisada em 05-07-2024 | 0 | 0
AXIA Energia Norte | COXIPO | TR 230/138 kV COXIPO TRR2 MT | RBF | FT TR 230/138 kV COXIPO TRR2 MT | 058/2001 | IPCA | RBSE | PRT 579/2012 | 2013-01-01 | 2043-01-01 | 216606.99 | 2025-06-01 | Ativa |  | *(RAP Portaria 579/2012 - Concessão prorrogada em 01/01/2013 – LEI 12783/2013 ) * Receita revisada no ciclo 2020-2021. * Receita revisada em 05-07-2024 | 0 | 0
AXIA Energia Norte | COXIPO | TR 230/138 kV COXIPO TRR2 MT | RBF | FT TR 230/138 kV COXIPO TRR2 MT | 058/2001 | IPCA | RBNI | REA 8161/2019 | 2019-09-13 | 2042-12-31 | 93543.42 | 2025-06-01 | Ativa | T2019-063 | Parcela adicional de RAP para operação e manutenção de Reserva para os transformadores monofásicos da SE Coxipó TR4 e TR5, reutilizando a fase desmobilizada devido a REA 5.569/2015. *(Receita revisada em 03/07/2024) | 0 | 0
AXIA Energia Norte | COXIPO | TR 230/138 kV COXIPO TRR1 MT | RBF | FT TR 230/138 kV COXIPO TRR1 MT | 058/2001 | IPCA | RBNI | REA 5569/2015 | 2019-07-22 | 2054-04-19 | 2693126.19 | 2025-06-01 | Ativa | T2015-045 | Obra de Substituição Completa - Instalar um Autotransformador 230/138 kV - 150 MVA - TRR1 RESERVA com comutador e terciário, e desmontagem do Banco de Autotransformadores TRR1 existente *(Receita revisada em 03/07/2024) | 0 | 0
AXIA Energia Norte | COXIPO | TR 230/138 kV COXIPO TR5 MT | RBF | FT TR 230/138 kV COXIPO TR5 MT | 058/2001 | IPCA | RBSE | PRT 579/2012 | 2013-01-01 | 2043-01-01 | 649846.4 | 2025-06-01 | Ativa |  | *(RAP Portaria 579/2012 - Concessão prorrogada em 01/01/2013 – LEI 12783/2013 ) * Receita revisada no ciclo 2020-2021. * Receita revisada em 05-07-2024 | 0 | 0
AXIA Energia Norte | COXIPO | TR 230/138 kV COXIPO TR4 MT | RBF | FT TR 230/138 kV COXIPO TR4 MT | 058/2001 | IPCA | RBSE | PRT 579/2012 | 2013-01-01 | 2043-01-01 | 649846.4 | 2025-06-01 | Ativa |  | *(RAP Portaria 579/2012 - Concessão prorrogada em 01/01/2013 – LEI 12783/2013 ) * Receita revisada no ciclo 2020-2021. * Receita revisada em 05-07-2024 | 0 | 0
AXIA Energia Norte | COXIPO | TR 230/138 kV COXIPO TR3 MT | RBF | FT TR 230/138 kV COXIPO TR3 MT | 058/2001 | IPCA | RBNI | REA 5569/2015 | 2018-10-01 | 2053-02-10 | 2646469.3 | 2025-06-01 | Ativa | T2015-044 | Obra de Substituição Completa - Instalar um Autotransformador 230/138 kV - 150 MVA - TR3 com comutador e terciário, em substituição ao Banco de Autotransformadores TR2 existente *(Receita revisada em 03/07/2024) | 0 | 0
AXIA Energia Norte | COXIPO | TR 230/138 kV COXIPO TR3 MT | RBF | FT TR 230/138 kV COXIPO TR3 MT | 058/2001 | IPCA | RBNI | DSP 1107/2021 | 2016-12-19 | 2031-12-18 | 30229.38 | 2025-06-01 | Ativa |  | Implantacao de sistema de medicao e monitoramento online de Buchas Condensivas do equipamento CXAT603 para integrar ao SISTEMA DE SUPERVISAO SAGE Obra reconhecida na Revisão da RAP. * Reforço autorizado sem RAP Prévia incluído no reajuste do Ciclo 2024 - 2025 *(Receita revisada em 04/07/2024) | 0 | 0
AXIA Energia Norte | COXIPO | TR 230/138 kV COXIPO TR2 MT | RBF | FT TR 230/138 kV COXIPO TR2 MT | 058/2001 | IPCA | RBNI | REA 5569/2015 | 2018-05-28 | 2053-01-06 | 2624556.02 | 2025-06-01 | Ativa | T2015-043 | Obra de Substituição Completa - Instalar um Autotransformador 230/138 kV - 150 MVA - TR2 com comutador e terciário, em substituição do Banco de Autotransformadores TR2 existente *(Receita revisada em 03/07/2024) | 0 | 0
AXIA Energia Norte | COXIPO | TR 230/138 kV COXIPO TR2 MT | RBF | FT TR 230/138 kV COXIPO TR2 MT | 058/2001 | IPCA | RBNI | DSP 1107/2021 | 2016-12-19 | 2031-12-18 | 30229.38 | 2025-06-01 | Ativa |  | Implantacao de sistema de medicao e monitoramento online de Buchas Condensivas do equipamento CXAT602 para integrar ao SISTEMA DE SUPERVISAO SAGE Obra reconhecida na Revisão da RAP. * Reforço autorizado sem RAP Prévia incluído no reajuste do Ciclo 2024 - 2025 *(Receita revisada em 04/07/2024) | 0 | 0
AXIA Energia Norte | COXIPO | TR 230/138 kV COXIPO TR1 MT | RBF | FT TR 230/138 kV COXIPO TR1 MT | 058/2001 | IPCA | RBNI | REA 5569/2015 | 2017-12-11 | 2051-07-22 | 1876303.58 | 2025-06-01 | Ativa | T2015-042 | Obra de Substituição Completa - Instalar um Autotransformador 230/138 kV - 150 MVA - AT1 com comutador e terciário. O Banco de autotransformadores existentes será desmobilizado na terceira fase da obra. *(Receita revisada em 06/07/2020) *(Receita revisada em 03/07/2024) | 0 | 0
AXIA Energia Norte | COXIPO | TR 230/12,3 kV COXIPO TF1 MT | RB | FT CE 70/-50 MvAr COXIPO CE1 MT | 058/2001 | IPCA | RBSE | PRT 579/2012 | 2013-01-01 | 2043-01-01 | 356021.09 | 2025-06-01 | Ativa |  | *(RAP Portaria 579/2012 - Concessão prorrogada em 01/01/2013 – LEI 12783/2013 ) * Receita revisada no ciclo 2020-2021. * Receita revisada em 05-07-2024 | 0 | 0
AXIA Energia Norte | COXIPO | TR 230/12,3 kV COXIPO TF1 MT | RB | FT CE 70/-50 MvAr COXIPO CE1 MT | 058/2001 | IPCA | RBSE | PRT 120/2016 | 2017-07-01 | 2028-06-30 | 772894.64 | 2025-06-01 | Ativa |  | Componente Financeiro apurado referente ao período de Janeiro/2013 a Junho/2017, com prazo de pagamento de 8 anos, conforme consta no § 3º e § 4º, do Art. 1º, da PRT 120/2016. * Receita revisada no ciclo 2020-2021. * Receita revisada em 05-07-2024 | 0 | 0
AXIA Energia Norte | COXIPO | TR 230/12,3 kV COXIPO TF1 MT | RB | FT CE 70/-50 MvAr COXIPO CE1 MT | 058/2001 | IPCA | RBSE | PRT 120/2016 | 2017-07-01 | 2042-12-31 | 741280.94 | 2025-06-01 | Ativa |  | Parcela de RAP calculada de acordo com a PRT 120/2016 e incluída a partir do ciclo 2017-2018. * Receita revisada provisoriamente no reajuste do ciclo 2018-2019. * Receita revisada no ciclo 2020-2021. * Receita revisada em 05-07-2024 | 0 | 0
AXIA Energia Norte | COXIPO | RTL 230 kV 30 Mvar COXIPO RT2 MT | RB | FT LT 230 kV RONDONOPOLIS /COXIPO C-2 MT | 058/2001 | IPCA | RBSE | PRT 579/2012 | 2013-01-01 | 2043-01-01 | 344016.04 | 2025-06-01 | Ativa |  | *(RAP Portaria 579/2012 - Concessão prorrogada em 01/01/2013 – LEI 12783/2013 ) * Receita revisada no ciclo 2020-2021. * Receita revisada em 05-07-2024 | 0 | 0
AXIA Energia Norte | COXIPO | RTL 230 kV 30 Mvar COXIPO RT2 MT | RB | FT LT 230 kV RONDONOPOLIS /COXIPO C-2 MT | 058/2001 | IPCA | RMELP | REA 14780/2023 |  |  | 1226588.47 | 2025-06-01 | Prevista | T2023-076 | Obra de Substituição Completa - Substituição do Reator 230kV 30MVAr número 2 da SE Coxipó - CXRE6-02. As desativações associadas a esta substituição devem atender ao disposto no Módulo 9 do PRORET. Foi considerada receita adicional de O&M para o novo equipamento. SGPMR 0001384/2022. | 0 | 0
AXIA Energia Norte | COXIPO | RTL 230 kV 30 Mvar COXIPO RT2 MT | RB | FT LT 230 kV RONDONOPOLIS /COXIPO C-2 MT | 058/2001 | IPCA | RBNI | DSP 1107/2021 | 2018-09-12 | 2042-03-13 | 166847.26 | 2025-06-01 | Ativa |  | CONSTRUCAO e AMPLIACAO GALPAO P RESIDUOS PERIGOSOS TAM 645 MCOM SERVICOS DE OBRAS CIVIS E COBERTURA C TELHAS ISOLACAO TERMICA PERFIL TRAPEZOIDAL MED 30X70X1000mm ACO SUPERIOR E INFERIOR E OUTRA PARTE A COBERTURA TAM 240 MTELHA CIMENTO AMIANTO ONDA 50 Obra reconhecida na Revisão da RAP. * Reforço autorizado sem RAP Prévia incluído no reajuste do Ciclo 2024 - 2025 *(Receita revisada em 04/07/2024) | 0 | 0
AXIA Energia Norte | COXIPO | RTL 230 kV 30 Mvar COXIPO RT2 MT | RB | FT LT 230 kV RONDONOPOLIS /COXIPO C-2 MT | 058/2001 | IPCA | RBNI | DSP 1107/2021 | 2013-12-31 | 2028-12-30 | 26422.72 | 2025-06-01 | Ativa |  | IMPLANTACAO DEMONITOR DE BUCHAS P AUTOTRAFO TRAFO E REATORESTENSAO 230KV Obra reconhecida na Revisão da RAP. * Reforço autorizado sem RAP Prévia incluído no reajuste do Ciclo 2024 - 2025 *(Receita revisada em 04/07/2024) | 0 | 0
AXIA Energia Norte | COXIPO | RTL 230 kV 30 Mvar COXIPO RT1 MT | RB | FT LT 230 kV RONDONOPOLIS /COXIPO C-1 MT | 058/2001 | IPCA | RBSE | PRT 579/2012 | 2013-01-01 | 2043-01-01 | 431052.4 | 2025-06-01 | Ativa |  | *(RAP Portaria 579/2012 - Concessão prorrogada em 01/01/2013 – LEI 12783/2013 ) * Receita revisada no ciclo 2020-2021. * Receita revisada em 05-07-2024 | 0 | 0
AXIA Energia Norte | COXIPO | RTL 230 kV 30 Mvar COXIPO RT1 MT | RB | FT LT 230 kV RONDONOPOLIS /COXIPO C-1 MT | 058/2001 | IPCA | RBSE | PRT 120/2016 | 2017-07-01 | 2028-06-30 | 935781.89 | 2025-06-01 | Ativa |  | Componente Financeiro apurado referente ao período de Janeiro/2013 a Junho/2017, com prazo de pagamento de 8 anos, conforme consta no § 3º e § 4º, do Art. 1º, da PRT 120/2016. * Receita revisada no ciclo 2020-2021. * Receita revisada em 05-07-2024 | 0 | 0
AXIA Energia Norte | COXIPO | RTL 230 kV 30 Mvar COXIPO RT1 MT | RB | FT LT 230 kV RONDONOPOLIS /COXIPO C-1 MT | 058/2001 | IPCA | RMELP | REA 14780/2023 |  |  | 1226588.47 | 2025-06-01 | Prevista | T2023-075 | Obra de Substituição Completa - Substituição do Reator 230kV 30MVAr número 1 da SE Coxipó - CXRE6-01. As desativações associadas a esta substituição devem atender ao disposto no Módulo 9 do PRORET. Foi considerada receita adicional de O&M para o novo equipamento. SGPMR 0001385/2022. | 0 | 0
AXIA Energia Norte | COXIPO | RTL 230 kV 30 Mvar COXIPO RT1 MT | RB | FT LT 230 kV RONDONOPOLIS /COXIPO C-1 MT | 058/2001 | IPCA | RBNI | DSP 1107/2021 | 2013-12-31 | 2028-12-30 | 15136.41 | 2025-06-01 | Ativa |  | IMPLANTACAO DEMONITOR DE BUCHAS P AUTOTRAFO TRAFO E REATORESTENSAO 230KV Obra reconhecida na Revisão da RAP. * Reforço autorizado sem RAP Prévia incluído no reajuste do Ciclo 2024 - 2025 *(Receita revisada em 04/07/2024) | 0 | 0
AXIA Energia Norte | COXIPO | RTL 138 kV 5 Mvar COXIPO RT2 MT | DIT |  | 058/2001 | IPCA | RPC | PRT 579/2012 | 2013-01-01 | 2043-01-01 | 149437.11 | 2025-06-01 | Ativa |  | *(RAP Portaria 579/2012 - Concessão prorrogada em 01/01/2013 – LEI 12783/2013 ) * Receita revisada no ciclo 2020-2021. * Receita revisada em 05-07-2024 | 0 | 0
AXIA Energia Norte | COXIPO | RTL 138 kV 5 Mvar COXIPO RT2 MT | DIT |  | 058/2001 | IPCA | RPC | PRT 120/2016 | 2017-07-01 | 2028-06-30 | 324416.57 | 2025-06-01 | Ativa |  | Componente Financeiro apurado referente ao período de Janeiro/2013 a Junho/2017, com prazo de pagamento de 8 anos, conforme consta no § 3º e § 4º, do Art. 1º, da PRT 120/2016. * Receita revisada no ciclo 2020-2021. * Receita revisada em 05-07-2024 | 0 | 0
AXIA Energia Norte | COXIPO | RTL 138 kV 5 Mvar COXIPO RT1 MT | DIT |  | 058/2001 | IPCA | RPC | PRT 579/2012 | 2013-01-01 | 2043-01-01 | 149437.11 | 2025-06-01 | Ativa |  | *(RAP Portaria 579/2012 - Concessão prorrogada em 01/01/2013 – LEI 12783/2013 ) * Receita revisada no ciclo 2020-2021. * Receita revisada em 05-07-2024 | 0 | 0
AXIA Energia Norte | COXIPO | RTL 138 kV 5 Mvar COXIPO RT1 MT | DIT |  | 058/2001 | IPCA | RPC | PRT 120/2016 | 2017-07-01 | 2028-06-30 | 324416.57 | 2025-06-01 | Ativa |  | Componente Financeiro apurado referente ao período de Janeiro/2013 a Junho/2017, com prazo de pagamento de 8 anos, conforme consta no § 3º e § 4º, do Art. 1º, da PRT 120/2016. * Receita revisada no ciclo 2020-2021. * Receita revisada em 05-07-2024 | 0 | 0
AXIA Energia Norte | COXIPO | MG 230 kV COXIPO MG1 MT | RB | FT MG 230 kV COXIPO MG1 MT | 058/2001 | IPCA | RBSE | PRT 579/2012 | 2013-01-01 | 2043-01-01 | 965107.21 | 2025-06-01 | Ativa |  | *(RAP Portaria 579/2012 - Concessão prorrogada em 01/01/2013 – LEI 12783/2013 ) * Receita revisada no ciclo 2020-2021. * Receita revisada em 05-07-2024 | 0 | 0
AXIA Energia Norte | COXIPO | MG 230 kV COXIPO MG1 MT | RB | FT MG 230 kV COXIPO MG1 MT | 058/2001 | IPCA | RBNI | REA 5569/2015 | 2017-12-11 | 2046-07-17 | 194545.48 | 2025-06-01 | Ativa | T2015-042 | Instalar Módulo de Infraestrutura de manobra, correspondente ao CT 230 kV do TR1. *(Receita revisada em 06/07/2020) *(Receita revisada em 03/07/2024) | 0 | 0
AXIA Energia Norte | COXIPO | MG 230 kV COXIPO MG1 MT | RB | FT MG 230 kV COXIPO MG1 MT | 058/2001 | IPCA | RBNI | REA 5569/2015 | 2017-12-11 | 2046-07-17 | 124763.54 | 2025-06-01 | Ativa | T2015-042 | Instalar Módulo de Infraestrutura de manobra, correspondente ao CT 138 kV do AT1. *(Receita revisada em 06/07/2020) *(Receita revisada em 03/07/2024) | 0 | 0
AXIA Energia Norte | COXIPO | MG 230 kV COXIPO MG1 MT | RB | FT MG 230 kV COXIPO MG1 MT | 058/2001 | IPCA | RBNI | REA 8348/2019 | 2022-02-15 | 2050-11-06 | 423877.18 | 2025-06-01 | Ativa | T2019-028 | Modulo de Infra estrutura de manobra (138 kV- BD4) na SE Coxipó para instalação de 3 Bancos de Capacitores em Derivação 138 kV. *(Receita revisada em 03/07/2024) | 0 | 0
AXIA Energia Norte | COXIPO | MG 230 kV COXIPO MG1 MT | RB | FT MG 230 kV COXIPO MG1 MT | 058/2001 | IPCA | RBNI | DSP 1422/2021 | 2022-01-26 | 2052-01-29 | 16913.62 | 2025-06-01 | Ativa |  | Substituição de 1 Transformador de serviços auxiliar de 300 kVA (CXTF2-02) Capacidade do novo equi-pamento: Capacidade nominal de curto-circuito (kA): 15 kA, Capacidade nominal de corrente (A): 760 A. * Reforço autorizado sem RAP Prévia incluído no reajuste do Ciclo 2022 - 2023 *(Receita revisada em 03/07/2024) | 0 | 0
AXIA Energia Norte | COXIPO | MG 230 kV COXIPO MG1 MT | RB | FT MG 230 kV COXIPO MG1 MT | 058/2001 | IPCA | RBNI | DSP 1422/2021 | 2022-01-25 | 2052-01-28 | 16912.35 | 2025-06-01 | Ativa |  | Substituição de 1 Transformador de serviços auxiliar de 300 kVA (CXTF2-03) Capacidade do novo equipamento: Capacidade nominal de curto-circuito (kA): 15 kA, Capacidade nominal de corrente (A): 760 A. * Reforço autorizado sem RAP Prévia incluído no reajuste do Ciclo 2022 - 2023 *(Receita revisada em 03/07/2024) | 0 | 0
AXIA Energia Norte | COXIPO | MG 230 kV COXIPO MG1 MT | RB | FT MG 230 kV COXIPO MG1 MT | 058/2001 | IPCA | RBNI | DSP 1422/2021 | 2022-01-27 | 2050-01-26 | 127374.76 | 2025-06-01 | Ativa |  | Substituição de 1 Quadro de serviço auxilar (QSACA) com capacidade de 600 A. Capacidade do novo equipamento: Capacidade nominal de curto-circuito (kA): 15 kA, Capacidade nominal de corrente (A): 760 A. * Reforço autorizado sem RAP Prévia incluído no reajuste do Ciclo 2022 - 2023 *(Receita revisada em 03/07/2024) | 0 | 0
AXIA Energia Norte | COXIPO | MG 230 kV COXIPO MG1 MT | RB | FT MG 230 kV COXIPO MG1 MT | 058/2001 | IPCA | RMEL | REN 905/2020 | 2015-02-27 | 2039-05-12 | 298655.53 | 2025-06-01 | Ativa |  | Melhorias de Pequeno Porte sem RAP Prévia incluídas no processo de revisão da RAP das transmissoras prorrogadas de 2023, nos termos do Módulo 3 das Regras dos Serviços de Transmissão de Energia Elétrica. * Melhoria autorizada sem RAP Prévia incluído no reajuste do Ciclo 2024 - 2025 *(Receita revisada em 04/07/2024) | 0 | 0
AXIA Energia Norte | COXIPO | MG 230 kV COXIPO MG1 MT | RB | FT MG 230 kV COXIPO MG1 MT | 058/2001 | IPCA | RBNI | REN 905/2020 | 2012-09-13 | 2029-09-12 | 22952.38 | 2025-06-01 | Ativa |  | Melhorias dos servicos auxiliares das SEs em funcao da obsolescencia dos equipamentos e risco de danos as instalacoes Foram trocados retificadores instalados disjuntores motorizados trocados transdutores e implantado sistema de supervisao controle e automacao dos servicos auxiliares das SEs para melhorar o desempenho manutencao e a confiabilidade dos mesmos Obra reconhecida na Revisão da RAP. * Reforço autorizado sem RAP Prévia incluído no reajuste do Ciclo 2024 - 2025 *(Receita revisada em 04/07/2024) | 0 | 0
AXIA Energia Norte | COXIPO | MG 230 kV COXIPO MG1 MT | RB | FT MG 230 kV COXIPO MG1 MT | 058/2001 | IPCA | RBNI | DSP 1107/2021 | 2012-06-28 | 2027-06-27 | 13315.03 | 2025-06-01 | Ativa |  | Instalacao SISTEMA DE COMUNICACAO LOCAL ESTRUTURADA COMPUTADORES E TELEFONIA Obra reconhecida na Revisão da RAP. * Reforço autorizado sem RAP Prévia incluído no reajuste do Ciclo 2024 - 2025 *(Receita revisada em 04/07/2024) | 0 | 0
AXIA Energia Norte | COXIPO | MG 230 kV COXIPO MG1 MT | RB | FT MG 230 kV COXIPO MG1 MT | 058/2001 | IPCA | RBNI | DSP 1107/2021 | 2014-08-07 | 2039-08-06 | 85638.36 | 2025-06-01 | Ativa |  | IMPLANTACAO DE SISTEMA DE DETECCAO E ALARME CONTRA INCENDIO Obra reconhecida na Revisão da RAP. * Reforço autorizado sem RAP Prévia incluído no reajuste do Ciclo 2024 - 2025 *(Receita revisada em 04/07/2024) | 0 | 0
AXIA Energia Norte | COXIPO | MC 230 kV TR 230/138 kV COXIPO TR5 MT | RBF | FT TR 230/138 kV COXIPO TR5 MT | 058/2001 | IPCA | RBSE | PRT 579/2012 | 2013-01-01 | 2043-01-01 | 183181.62 | 2025-06-01 | Ativa |  | *(RAP Portaria 579/2012 - Concessão prorrogada em 01/01/2013 – LEI 12783/2013 ) * Receita revisada no ciclo 2020-2021. * Receita revisada em 05-07-2024 | 0 | 0
AXIA Energia Norte | COXIPO | MC 230 kV TR 230/138 kV COXIPO TR5 MT | RBF | FT TR 230/138 kV COXIPO TR5 MT | 058/2001 | IPCA | RMEL | REN 905/2020 | 2013-11-04 | 2043-11-07 | 1505.78 | 2025-06-01 | Ativa |  | Melhorias de Pequeno Porte sem RAP Prévia incluídas no processo de revisão da RAP das transmissoras prorrogadas de 2023, nos termos do Módulo 3 das Regras dos Serviços de Transmissão de Energia Elétrica. * Melhoria autorizada sem RAP Prévia incluído no reajuste do Ciclo 2024 - 2025 *(Receita revisada em 04/07/2024) | 0 | 0
AXIA Energia Norte | COXIPO | MC 230 kV TR 230/138 kV COXIPO TR4 MT | RBF | FT TR 230/138 kV COXIPO TR4 MT | 058/2001 | IPCA | RBSE | PRT 579/2012 | 2013-01-01 | 2043-01-01 | 183181.62 | 2025-06-01 | Ativa |  | *(RAP Portaria 579/2012 - Concessão prorrogada em 01/01/2013 – LEI 12783/2013 ) * Receita revisada no ciclo 2020-2021. * Receita revisada em 05-07-2024 | 0 | 0
AXIA Energia Norte | COXIPO | MC 230 kV TR 230/138 kV COXIPO TR3 MT | RBF | FT TR 230/138 kV COXIPO TR3 MT | 058/2001 | IPCA | RBNI | REA 5569/2015 | 2018-10-01 | 2049-08-10 | 1090089.76 | 2025-06-01 | Ativa | T2015-044 | Obra de Substituição Completa - Instalar o CT 230kV para o Autotransformador TR3 230/138 kV - 150 MVA, com a substituição do disjuntor, chaves seccionadoras, 3 TC, 1 TP, 1 Pararraios, isoladores, proteção e controle, cabos de controle e potencia, estruturas e suportes e obras civis. *(Receita revisada em 03/07/2024) | 0 | 0
AXIA Energia Norte | COXIPO | MC 230 kV TR 230/138 kV COXIPO TR2 MT | RBF | FT TR 230/138 kV COXIPO TR2 MT | 058/2001 | IPCA | RBNI | REA 5569/2015 | 2018-05-28 | 2049-04-13 | 1080508.21 | 2025-06-01 | Ativa | T2015-043 | Obra de Substituição Completa - Instalar o CT 230kV para o Autotransformador TR2 230/138 kV - 150 MVA, com a substituição do disjuntor, chaves seccionadoras, 3 TC, 1 TP, 1 Pararraios, isoladores, proteção e controle, cabos de controle e potencia, estruturas e suportes e obras civis. Desmontagem do CT 230 kV existente. *(Receita revisada em 03/07/2024) | 0 | 0
AXIA Energia Norte | COXIPO | MC 230 kV TR 230/138 kV COXIPO TR1 MT | RBF | FT TR 230/138 kV COXIPO TR1 MT | 058/2001 | IPCA | RBNI | REA 5569/2015 | 2017-12-11 | 2048-06-16 | 1177678.55 | 2025-06-01 | Ativa | T2015-042 | Obra de Substituição Completa - Instalar um módulo de conexão de transformador 230 kV, arranjo BD5, para o TR1. O módulo de conexão existente será desativado na fase 3. *(Receita revisada em 06/07/2020) *(Receita revisada em 03/07/2024) | 0 | 0
AXIA Energia Norte | COXIPO | MC 230 kV TR 230/12,3 kV COXIPO TF1 MT | RB | FT CE 70/-50 MvAr COXIPO CE1 MT | 058/2001 | IPCA | RBSE | PRT 579/2012 | 2013-01-01 | 2043-01-01 | 183181.62 | 2025-06-01 | Ativa |  | *(RAP Portaria 579/2012 - Concessão prorrogada em 01/01/2013 – LEI 12783/2013 ) * Receita revisada no ciclo 2020-2021. * Receita revisada em 05-07-2024 | 0 | 0
AXIA Energia Norte | COXIPO | MC 230 kV TR 230/12,3 kV COXIPO TF1 MT | RB | FT CE 70/-50 MvAr COXIPO CE1 MT | 058/2001 | IPCA | RBSE | PRT 120/2016 | 2017-07-01 | 2028-06-30 | 397673.32 | 2025-06-01 | Ativa |  | Componente Financeiro apurado referente ao período de Janeiro/2013 a Junho/2017, com prazo de pagamento de 8 anos, conforme consta no § 3º e § 4º, do Art. 1º, da PRT 120/2016. * Receita revisada no ciclo 2020-2021. * Receita revisada em 05-07-2024 | 0 | 0
AXIA Energia Norte | COXIPO | MC 230 kV TR 230/12,3 kV COXIPO TF1 MT | RB | FT CE 70/-50 MvAr COXIPO CE1 MT | 058/2001 | IPCA | RMEL | REN 905/2020 | 2020-11-23 | 2050-11-26 | 25856.33 | 2025-06-01 | Ativa |  | Melhorias de Pequeno Porte sem RAP Prévia incluídas no processo de revisão da RAP das transmissoras prorrogadas de 2023, nos termos do Módulo 3 das Regras dos Serviços de Transmissão de Energia Elétrica. * Melhoria autorizada sem RAP Prévia incluído no reajuste do Ciclo 2024 - 2025 *(Receita revisada em 04/07/2024) | 0 | 0
AXIA Energia Norte | COXIPO | MC 230 kV RTL 230 kV 30 Mvar COXIPO RT2 MT | RB | FT LT 230 kV RONDONOPOLIS /COXIPO C-2 MT | 058/2001 | IPCA | RBSE | PRT 579/2012 | 2013-01-01 | 2043-01-01 | 109485.81 | 2025-06-01 | Ativa |  | *(RAP Portaria 579/2012 - Concessão prorrogada em 01/01/2013 – LEI 12783/2013 ) * Receita revisada no ciclo 2020-2021. * Receita revisada em 05-07-2024 | 0 | 0
AXIA Energia Norte | COXIPO | MC 230 kV RTL 230 kV 30 Mvar COXIPO RT1 MT | RB | FT LT 230 kV RONDONOPOLIS /COXIPO C-1 MT | 058/2001 | IPCA | RBSE | PRT 579/2012 | 2013-01-01 | 2043-01-01 | 109485.81 | 2025-06-01 | Ativa |  | *(RAP Portaria 579/2012 - Concessão prorrogada em 01/01/2013 – LEI 12783/2013 ) * Receita revisada no ciclo 2020-2021. * Receita revisada em 05-07-2024 | 0 | 0
AXIA Energia Norte | COXIPO | MC 138 kV TR 230/138 kV COXIPO TR5 MT | RBF | FT TR 230/138 kV COXIPO TR5 MT | 058/2001 | IPCA | RBSE | PRT 579/2012 | 2013-01-01 | 2043-01-01 | 144373.42 | 2025-06-01 | Ativa |  | *(RAP Portaria 579/2012 - Concessão prorrogada em 01/01/2013 – LEI 12783/2013 ) * Receita revisada no ciclo 2020-2021. * Receita revisada em 05-07-2024 | 0 | 0
AXIA Energia Norte | COXIPO | MC 138 kV TR 230/138 kV COXIPO TR4 MT | RBF | FT TR 230/138 kV COXIPO TR4 MT | 058/2001 | IPCA | RBSE | PRT 579/2012 | 2013-01-01 | 2043-01-01 | 144373.42 | 2025-06-01 | Ativa |  | *(RAP Portaria 579/2012 - Concessão prorrogada em 01/01/2013 – LEI 12783/2013 ) * Receita revisada no ciclo 2020-2021. * Receita revisada em 05-07-2024 | 0 | 0
AXIA Energia Norte | COXIPO | MC 138 kV TR 230/138 kV COXIPO TR4 MT | RBF | FT TR 230/138 kV COXIPO TR4 MT | 058/2001 | IPCA | RBNI | REA 5569/2015 | 2018-04-09 | 2051-04-08 | 83650.67 | 2025-06-01 | Ativa | T2015-054 | Substituir de 1 disjuntor de conexão de transformador 138 kV do TR4. *(Receita revisada em 03/07/2024) | 0 | 0
AXIA Energia Norte | COXIPO | MC 138 kV TR 230/138 kV COXIPO TR3 MT | RBF | FT TR 230/138 kV COXIPO TR3 MT | 058/2001 | IPCA | RBNI | REA 5569/2015 | 2018-10-01 | 2049-10-09 | 1225548.14 | 2025-06-01 | Ativa | T2015-044 | Obra de Substituição Completa - Instalar o CT 138 kV para o Autotransformador TR3 230/138 kV - 150 MVA, com a substituição do disjuntor, chaves seccionadoras, 3 TC, 1 TP, 1 Pararraios, isoladores, proteção e controle, cabos de controle e potencia, estruturas e suportes e obras civis. *(Receita revisada em 03/07/2024) | 0 | 0
AXIA Energia Norte | COXIPO | MC 138 kV TR 230/138 kV COXIPO TR2 MT | RBF | FT TR 230/138 kV COXIPO TR2 MT | 058/2001 | IPCA | RBNI | REA 5569/2015 | 2018-05-28 | 2048-11-27 | 802436.62 | 2025-06-01 | Ativa | T2015-043 | Obra de Substituição Completa - Instalar o CT 138kV para o Autotransformador TR2 230/138 kV - 150 MVA, com a substituição do disjuntor, chaves seccionadoras, 3 TC, 1 TP, 1 Pararraios, isoladores, proteção e controle, cabos de controle e potencia, estruturas e suportes e obras civis. Desmontagem do CT 138 kV existente. *(Receita revisada em 03/07/2024) | 0 | 0
AXIA Energia Norte | COXIPO | MC 138 kV TR 230/138 kV COXIPO TR1 MT | RBF | FT TR 230/138 kV COXIPO TR1 MT | 058/2001 | IPCA | RBNI | REA 5569/2015 | 2017-12-11 | 2048-10-19 | 930936.16 | 2025-06-01 | Ativa | T2015-042 | Obra de Substituição Completa - Instalar um módulo de conexão de transformador 138 kV, arranjo BD5, para o TR1, com 1 TP e 1 pararraios. O módulo existente será desativado. *(Receita revisada em 06/07/2020) *(Receita revisada em 03/07/2024) | 0 | 0
AXIA Energia Norte | COXIPO | MC 138 kV TR 230/138 kV COXIPO TR1 MT | RBF | FT TR 230/138 kV COXIPO TR1 MT | 058/2001 | IPCA | RMEL | REN 905/2020 | 2020-11-23 | 2050-11-26 | 26938.89 | 2025-06-01 | Ativa |  | Melhorias de Pequeno Porte sem RAP Prévia incluídas no processo de revisão da RAP das transmissoras prorrogadas de 2023, nos termos do Módulo 3 das Regras dos Serviços de Transmissão de Energia Elétrica. * Melhoria autorizada sem RAP Prévia incluído no reajuste do Ciclo 2024 - 2025 *(Receita revisada em 04/07/2024) | 0 | 0
AXIA Energia Norte | COXIPO | MC 138 kV RTL 138 kV 5 Mvar COXIPO RT2 MT | DIT |  | 058/2001 | IPCA | RPC | PRT 579/2012 | 2013-01-01 | 2043-01-01 | 82302.56 | 2025-06-01 | Ativa |  | *(RAP Portaria 579/2012 - Concessão prorrogada em 01/01/2013 – LEI 12783/2013 ) * Receita revisada no ciclo 2020-2021. * Receita revisada em 05-07-2024 | 0 | 0
AXIA Energia Norte | COXIPO | MC 138 kV RTL 138 kV 5 Mvar COXIPO RT1 MT | DIT |  | 058/2001 | IPCA | RPC | PRT 579/2012 | 2013-01-01 | 2043-01-01 | 82302.56 | 2025-06-01 | Ativa |  | *(RAP Portaria 579/2012 - Concessão prorrogada em 01/01/2013 – LEI 12783/2013 ) * Receita revisada no ciclo 2020-2021. * Receita revisada em 05-07-2024 | 0 | 0
AXIA Energia Norte | COXIPO | MC 138 kV BC 138 kV 35 Mvar COXIPO BCD3 MT | DIT |  | 058/2001 | IPCA | RCDM | REA 8348/2019 | 2022-02-15 | 2053-10-07 | 1247863.21 | 2025-06-01 | Ativa | T2019-028 | Instalação de Módulo de Conexão para Banco de Capacitor em Derivação 138 kV- 35 Mvar na SE Coxipo - BCD3 *(Receita revisada em 03/07/2024) | 0 | 0
AXIA Energia Norte | COXIPO | MC 138 kV BC 138 kV 35 Mvar COXIPO BCD3 MT | DIT |  | 058/2001 | IPCA | RCDM | DSP 1107/2021 | 2022-01-25 | 2052-01-28 | 17955.42 | 2025-06-01 | Ativa |  | AQUISICAO DE TRANSFORMADOR DE POTENCIA TP FASE A 138KV Obra reconhecida na Revisão da RAP. * Reforço autorizado sem RAP Prévia incluído no reajuste do Ciclo 2024 - 2025 *(Receita revisada em 04/07/2024) | 0 | 0
AXIA Energia Norte | COXIPO | MC 138 kV BC 138 kV 35 Mvar COXIPO BCD3 MT | DIT |  | 058/2001 | IPCA | RCDM | DSP 1107/2021 | 2022-01-25 | 2052-01-28 | 17955.42 | 2025-06-01 | Ativa |  | AQUISICAO DE TRANSFORMADOR DE POTENCIAL TP FASE B 138KV Obra reconhecida na Revisão da RAP. * Reforço autorizado sem RAP Prévia incluído no reajuste do Ciclo 2024 - 2025 *(Receita revisada em 04/07/2024) | 0 | 0
AXIA Energia Norte | COXIPO | MC 138 kV BC 138 kV 35 Mvar COXIPO BCD3 MT | DIT |  | 058/2001 | IPCA | RCDM | DSP 1107/2021 | 2022-01-25 | 2052-01-28 | 17955.42 | 2025-06-01 | Ativa |  | AQUISICAO DE TRANSFORMADOR DE POTENCIAL TP FASE C 138KV Obra reconhecida na Revisão da RAP. * Reforço autorizado sem RAP Prévia incluído no reajuste do Ciclo 2024 - 2025 *(Receita revisada em 04/07/2024) | 0 | 0
AXIA Energia Norte | COXIPO | MC 138 kV BC 138 kV 35 Mvar COXIPO BCD2 MT | DIT |  | 058/2001 | IPCA | RCDM | REA 8348/2019 | 2022-02-15 | 2053-09-26 | 1248023.88 | 2025-06-01 | Ativa | T2019-028 | Instalação de Módulo de Conexão para Banco de Capacitor em Derivação 138 kV- 35 Mvar na SE Coxipo - BCD2 *(Receita revisada em 03/07/2024) | 0 | 0
AXIA Energia Norte | COXIPO | MC 138 kV BC 138 kV 35 Mvar COXIPO BCD2 MT | DIT |  | 058/2001 | IPCA | RCDM | DSP 1107/2021 | 2022-01-25 | 2052-03-04 | 18965.15 | 2025-06-01 | Ativa |  | AQUISICAO DE TRANSFORMADOR DE POTENCIA TP FASE A 138KV Obra reconhecida na Revisão da RAP. * Reforço autorizado sem RAP Prévia incluído no reajuste do Ciclo 2024 - 2025 *(Receita revisada em 04/07/2024) | 0 | 0
AXIA Energia Norte | COXIPO | MC 138 kV BC 138 kV 35 Mvar COXIPO BCD2 MT | DIT |  | 058/2001 | IPCA | RCDM | DSP 1107/2021 | 2022-01-25 | 2052-03-04 | 18965.15 | 2025-06-01 | Ativa |  | AQUISICAO DE TRANSFORMADOR DE POTENCIA TP FASE B 138KV Obra reconhecida na Revisão da RAP. * Reforço autorizado sem RAP Prévia incluído no reajuste do Ciclo 2024 - 2025 *(Receita revisada em 04/07/2024) | 0 | 0
AXIA Energia Norte | COXIPO | MC 138 kV BC 138 kV 35 Mvar COXIPO BCD2 MT | DIT |  | 058/2001 | IPCA | RCDM | DSP 1107/2021 | 2022-01-25 | 2052-03-04 | 18965.15 | 2025-06-01 | Ativa |  | AQUISICAO DE TRANSFORMADOR DE POTENCIAL TP FASE B 138KV Obra reconhecida na Revisão da RAP. * Reforço autorizado sem RAP Prévia incluído no reajuste do Ciclo 2024 - 2025 *(Receita revisada em 04/07/2024) | 0 | 0
AXIA Energia Norte | COXIPO | MC 138 kV BC 138 kV 35 Mvar COXIPO BCD1 MT | DIT |  | 058/2001 | IPCA | RCDM | REA 8348/2019 | 2022-02-15 | 2053-08-10 | 1248720.05 | 2025-06-01 | Ativa | T2019-028 | Instalação de Módulo de Conexão para Banco de Capacitor em Derivação 138 kV- 35 Mvar na SE Coxipo *(Receita revisada em 03/07/2024) | 0 | 0
AXIA Energia Norte | COXIPO | MC 138 kV BC 138 kV 35 Mvar COXIPO BCD1 MT | DIT |  | 058/2001 | IPCA | RCDM | DSP 1107/2021 | 2022-01-25 | 2052-01-28 | 17955.42 | 2025-06-01 | Ativa |  | AQUISICAO DE TRANSFORMADOR DE POTENCIA TP FASE A 138KV Obra reconhecida na Revisão da RAP. * Reforço autorizado sem RAP Prévia incluído no reajuste do Ciclo 2024 - 2025 *(Receita revisada em 04/07/2024) | 0 | 0
AXIA Energia Norte | COXIPO | MC 138 kV BC 138 kV 35 Mvar COXIPO BCD1 MT | DIT |  | 058/2001 | IPCA | RCDM | DSP 1107/2021 | 2022-01-25 | 2052-01-28 | 17955.42 | 2025-06-01 | Ativa |  | AQUISICAO DE TRANSFORMADOR DE POTENCIAL TP FASE B 138KV Obra reconhecida na Revisão da RAP. * Reforço autorizado sem RAP Prévia incluído no reajuste do Ciclo 2024 - 2025 *(Receita revisada em 04/07/2024) | 0 | 0
AXIA Energia Norte | COXIPO | MC 138 kV BC 138 kV 35 Mvar COXIPO BCD1 MT | DIT |  | 058/2001 | IPCA | RCDM | DSP 1107/2021 | 2022-01-25 | 2052-01-28 | 17955.42 | 2025-06-01 | Ativa |  | AQUISICAO DE TRANSFORMADOR DE POTENCIAL TP FASE C 138KV Obra reconhecida na Revisão da RAP. * Reforço autorizado sem RAP Prévia incluído no reajuste do Ciclo 2024 - 2025 *(Receita revisada em 04/07/2024) | 0 | 0
AXIA Energia Norte | COXIPO | MC 13,8 kV TT 13,8/0 kV COXIPO TT1 MT | RB | FT CE 70/-50 MvAr COXIPO CE1 MT | 058/2001 | IPCA | RBSE | PRT 579/2012 | 2013-01-01 | 2043-01-01 | 31250.75 | 2025-06-01 | Ativa |  | *(RAP Portaria 579/2012 - Concessão prorrogada em 01/01/2013 – LEI 12783/2013 ) * Receita revisada no ciclo 2020-2021. * Receita revisada em 05-07-2024 | 0 | 0
AXIA Energia Norte | COXIPO | MC 13,8 kV BC 13,8 kV 9,6 Mvar COXIPO BC9 MT | RBF | FT BC 13,8 kV 9,6 MVAr COXIPO BC9 MT | 058/2001 | IPCA | RBSE | PRT 579/2012 | 2013-01-01 | 2043-01-01 | 86096.5 | 2025-06-01 | Ativa |  | *(RAP Portaria 579/2012 - Concessão prorrogada em 01/01/2013 – LEI 12783/2013 ) * Receita revisada no ciclo 2020-2021. * Receita revisada em 05-07-2024 | 0 | 0
AXIA Energia Norte | COXIPO | MC 13,8 kV BC 13,8 kV 9,6 Mvar COXIPO BC9 MT | RBF | FT BC 13,8 kV 9,6 MVAr COXIPO BC9 MT | 058/2001 | IPCA | RBSE | PRT 120/2016 | 2017-07-01 | 2028-06-30 | 186908.94 | 2025-06-01 | Ativa |  | Componente Financeiro apurado referente ao período de Janeiro/2013 a Junho/2017, com prazo de pagamento de 8 anos, conforme consta no § 3º e § 4º, do Art. 1º, da PRT 120/2016. * Receita revisada no ciclo 2020-2021. * Receita revisada em 05-07-2024 | 0 | 0
AXIA Energia Norte | COXIPO | MC 13,8 kV BC 13,8 kV 9,6 Mvar COXIPO BC8 MT | RBF | FT BC 13,8 kV 9,6 MVAr COXIPO BC8 MT | 058/2001 | IPCA | RBSE | PRT 579/2012 | 2013-01-01 | 2043-01-01 | 86096.5 | 2025-06-01 | Ativa |  | *(RAP Portaria 579/2012 - Concessão prorrogada em 01/01/2013 – LEI 12783/2013 ) * Receita revisada no ciclo 2020-2021. * Receita revisada em 05-07-2024 | 0 | 0
AXIA Energia Norte | COXIPO | MC 13,8 kV BC 13,8 kV 9,6 Mvar COXIPO BC8 MT | RBF | FT BC 13,8 kV 9,6 MVAr COXIPO BC8 MT | 058/2001 | IPCA | RBSE | PRT 120/2016 | 2017-07-01 | 2028-06-30 | 186908.94 | 2025-06-01 | Ativa |  | Componente Financeiro apurado referente ao período de Janeiro/2013 a Junho/2017, com prazo de pagamento de 8 anos, conforme consta no § 3º e § 4º, do Art. 1º, da PRT 120/2016. * Receita revisada no ciclo 2020-2021. * Receita revisada em 05-07-2024 | 0 | 0
AXIA Energia Norte | COXIPO | MC 13,8 kV BC 13,8 kV 9,6 Mvar COXIPO BC7 MT | RBF | FT BC 13,8 kV 9,6 MVAr COXIPO BC7 MT | 058/2001 | IPCA | RBSE | PRT 579/2012 | 2013-01-01 | 2043-01-01 | 86096.5 | 2025-06-01 | Ativa |  | *(RAP Portaria 579/2012 - Concessão prorrogada em 01/01/2013 – LEI 12783/2013 ) * Receita revisada no ciclo 2020-2021. * Receita revisada em 05-07-2024 | 0 | 0
AXIA Energia Norte | COXIPO | MC 13,8 kV BC 13,8 kV 9,6 Mvar COXIPO BC7 MT | RBF | FT BC 13,8 kV 9,6 MVAr COXIPO BC7 MT | 058/2001 | IPCA | RBSE | PRT 120/2016 | 2017-07-01 | 2028-06-30 | 186908.94 | 2025-06-01 | Ativa |  | Componente Financeiro apurado referente ao período de Janeiro/2013 a Junho/2017, com prazo de pagamento de 8 anos, conforme consta no § 3º e § 4º, do Art. 1º, da PRT 120/2016. * Receita revisada no ciclo 2020-2021. * Receita revisada em 05-07-2024 | 0 | 0
AXIA Energia Norte | COXIPO | MC 13,8 kV BC 13,8 kV 9,6 Mvar COXIPO BC6 MT | RBF | FT BC 13,8 kV 9,6 MVAr COXIPO BC6 MT | 058/2001 | IPCA | RBSE | PRT 579/2012 | 2013-01-01 | 2043-01-01 | 86096.5 | 2025-06-01 | Ativa |  | *(RAP Portaria 579/2012 - Concessão prorrogada em 01/01/2013 – LEI 12783/2013 ) * Receita revisada no ciclo 2020-2021. * Receita revisada em 05-07-2024 | 0 | 0
AXIA Energia Norte | COXIPO | MC 13,8 kV BC 13,8 kV 9,6 Mvar COXIPO BC5 MT | RBF | FT BC 13,8 kV 9,6 MVAr COXIPO BC5 MT | 058/2001 | IPCA | RBSE | PRT 579/2012 | 2013-01-01 | 2043-01-01 | 86096.5 | 2025-06-01 | Ativa |  | *(RAP Portaria 579/2012 - Concessão prorrogada em 01/01/2013 – LEI 12783/2013 ) * Receita revisada no ciclo 2020-2021. * Receita revisada em 05-07-2024 | 0 | 0
AXIA Energia Norte | COXIPO | MC 13,8 kV BC 13,8 kV 9,6 Mvar COXIPO BC4 MT | RBF | FT BC 13,8 kV 9,6 MVAr COXIPO BC4 MT | 058/2001 | IPCA | RBSE | PRT 579/2012 | 2013-01-01 | 2043-01-01 | 86096.5 | 2025-06-01 | Ativa |  | *(RAP Portaria 579/2012 - Concessão prorrogada em 01/01/2013 – LEI 12783/2013 ) * Receita revisada no ciclo 2020-2021. * Receita revisada em 05-07-2024 | 0 | 0
AXIA Energia Norte | COXIPO | MC 13,8 kV BC 13,8 kV 9,6 Mvar COXIPO BC3 MT | RBF | FT BC 13,8 kV 9,6 MVAr COXIPO BC3 MT | 058/2001 | IPCA | RBSE | PRT 579/2012 | 2013-01-01 | 2043-01-01 | 86096.5 | 2025-06-01 | Ativa |  | *(RAP Portaria 579/2012 - Concessão prorrogada em 01/01/2013 – LEI 12783/2013 ) * Receita revisada no ciclo 2020-2021. * Receita revisada em 05-07-2024 | 0 | 0
AXIA Energia Norte | COXIPO | MC 13,8 kV BC 13,8 kV 9,6 Mvar COXIPO BC2 MT | RBF | FT BC 13,8 kV 9,6 MVAr COXIPO BC2 MT | 058/2001 | IPCA | RBSE | PRT 579/2012 | 2013-01-01 | 2043-01-01 | 86096.5 | 2025-06-01 | Ativa |  | *(RAP Portaria 579/2012 - Concessão prorrogada em 01/01/2013 – LEI 12783/2013 ) * Receita revisada no ciclo 2020-2021. * Receita revisada em 05-07-2024 | 0 | 0
AXIA Energia Norte | COXIPO | MC 13,8 kV BC 13,8 kV 9,6 Mvar COXIPO BC1 MT | RBF | FT BC 13,8 kV 9,6 MVAr COXIPO BC1 MT | 058/2001 | IPCA | RBSE | PRT 579/2012 | 2013-01-01 | 2043-01-01 | 86096.5 | 2025-06-01 | Ativa |  | *(RAP Portaria 579/2012 - Concessão prorrogada em 01/01/2013 – LEI 12783/2013 ) * Receita revisada no ciclo 2020-2021. * Receita revisada em 05-07-2024 | 0 | 0
AXIA Energia Norte | COXIPO | IB 230 kV MG 230 kV COXIPO MG1 MT IB1 | RB | FT MG 230 kV COXIPO MG1 MT | 058/2001 | IPCA | RBNI | REA 5569/2015 | 2017-11-22 | 2048-12-10 | 401216.04 | 2025-06-01 | Ativa | T2015-042 | Adequar o IB 230 kV com a substituição de disjuntor, chaves seccionadoras, 3 TCs, isoladores, sistema de proteção e cabo de controle e potencia. Desmontagem do IB 230 kV existente. *(Receita revisada em 06/07/2020) *(Receita revisada em 03/07/2024) | 0 | 0
AXIA Energia Norte | COXIPO | IB 138 kV MG 230 kV COXIPO MG1 MT IB1 | DIT |  | 058/2001 | IPCA | RCDM | REA 5569/2015 | 2018-02-07 | 2049-04-02 | 464169.24 | 2025-06-01 | Ativa | T2015-042 | Obra de Substituição Completa - Adequar o IB 138 kV com a substituição de disjuntor, chaves seccionadoras, 3 TCs, isoladores, sistema de proteção e cabo de controle e potencia. Desmontagem do IB 138 kV existente. *(Receita revisada em 03/07/2024) | 0 | 0
AXIA Energia Norte | COXIPO | IB 138 kV MG 230 kV COXIPO MG1 MT IB1 | DIT |  | 058/2001 | IPCA | RCDM | REA 5569/2015 | 2018-02-07 | 2057-04-16 | 151082.85 | 2025-06-01 | Ativa | T2015-042 | Recondutorar Barra 138 kV, entre os vãos H e L, correspondente a 5 Módulos de Manobra. *(Receita revisada em 03/07/2024) | 0 | 0
AXIA Energia Norte | COXIPO | EL 230 kV COXIPO LT 230 kV VARZEA GRANDE 2 /COXIPO C-2 MT | RB | FT LT 230 kV VARZEA GRANDE 2 /COXIPO C-2 MT | 058/2001 | IPCA | RBSE | PRT 579/2012 | 2013-01-01 | 2043-01-01 | 260258.1 | 2025-06-01 | Ativa |  | *(RAP Portaria 579/2012 - Concessão prorrogada em 01/01/2013 – LEI 12783/2013 ) * Receita revisada no ciclo 2020-2021. * Receita revisada em 05-07-2024 | 0 | 0
AXIA Energia Norte | COXIPO | EL 230 kV COXIPO LT 230 kV VARZEA GRANDE 2 /COXIPO C-2 MT | RB | FT LT 230 kV VARZEA GRANDE 2 /COXIPO C-2 MT | 058/2001 | IPCA | RBNI | REA 4967/2014 | 2016-06-21 | 2044-06-20 | 142109.67 | 2025-06-01 | Ativa | T2014-091 | Adequação, na SE Coxipó, do sistema de proteção, controle e supervisão do módulo de entrada de linha da nova LT 230 kV VARZEA GRANDE /COXIPO C-1 MT originado da seccionamento da LT 230 kV JAURU /COXIPO C-1 MT na SE VARZEA GRANDE. *(Receita revisada em 06/07/2020) *(Receita revisada em 03/07/2024) | 0 | 0
AXIA Energia Norte | COXIPO | EL 230 kV COXIPO LT 230 kV VARZEA GRANDE 2 /COXIPO C-1 MT | RB | FT LT 230 kV VARZEA GRANDE 2 /COXIPO C-1 MT | 058/2001 | IPCA | RBSE | PRT 579/2012 | 2013-01-01 | 2043-01-01 | 260258.1 | 2025-06-01 | Ativa |  | *(RAP Portaria 579/2012 - Concessão prorrogada em 01/01/2013 – LEI 12783/2013 ) * Receita revisada no ciclo 2020-2021. * Receita revisada em 05-07-2024 | 0 | 0
AXIA Energia Norte | COXIPO | EL 230 kV COXIPO LT 230 kV VARZEA GRANDE 2 /COXIPO C-1 MT | RB | FT LT 230 kV VARZEA GRANDE 2 /COXIPO C-1 MT | 058/2001 | IPCA | RMEL | REN 905/2020 | 2020-12-29 | 2051-01-01 | 30383.43 | 2025-06-01 | Ativa |  | Melhorias de Pequeno Porte sem RAP Prévia incluídas no processo de revisão da RAP das transmissoras prorrogadas de 2023, nos termos do Módulo 3 das Regras dos Serviços de Transmissão de Energia Elétrica. * Melhoria autorizada sem RAP Prévia incluído no reajuste do Ciclo 2024 - 2025 *(Receita revisada em 04/07/2024) | 0 | 0
AXIA Energia Norte | COXIPO | EL 230 kV COXIPO LT 230 kV RONDONOPOLIS /COXIPO C-2 MT | RB | FT LT 230 kV RONDONOPOLIS /COXIPO C-2 MT | 058/2001 | IPCA | RBSE | PRT 579/2012 | 2013-01-01 | 2043-01-01 | 260258.1 | 2025-06-01 | Ativa |  | *(RAP Portaria 579/2012 - Concessão prorrogada em 01/01/2013 – LEI 12783/2013 ) * Receita revisada no ciclo 2020-2021. * Receita revisada em 05-07-2024 | 0 | 0
AXIA Energia Norte | COXIPO | EL 230 kV COXIPO LT 230 kV RONDONOPOLIS /COXIPO C-2 MT | RB | FT LT 230 kV RONDONOPOLIS /COXIPO C-2 MT | 058/2001 | IPCA | RBSE | PRT 120/2016 | 2017-07-01 | 2028-06-30 | 565000.48 | 2025-06-01 | Ativa |  | Componente Financeiro apurado referente ao período de Janeiro/2013 a Junho/2017, com prazo de pagamento de 8 anos, conforme consta no § 3º e § 4º, do Art. 1º, da PRT 120/2016. * Receita revisada no ciclo 2020-2021. * Receita revisada em 05-07-2024 | 0 | 0
AXIA Energia Norte | COXIPO | EL 230 kV COXIPO LT 230 kV RONDONOPOLIS /COXIPO C-2 MT | RB | FT LT 230 kV RONDONOPOLIS /COXIPO C-2 MT | 058/2001 | IPCA | RMEL | REN 905/2020 | 2019-05-23 | 2049-05-25 | 164323.04 | 2025-06-01 | Ativa |  | Melhorias de Pequeno Porte sem RAP Prévia incluídas no processo de revisão da RAP das transmissoras prorrogadas de 2023, nos termos do Módulo 3 das Regras dos Serviços de Transmissão de Energia Elétrica. * Melhoria autorizada sem RAP Prévia incluído no reajuste do Ciclo 2024 - 2025 *(Receita revisada em 04/07/2024) | 0 | 0
AXIA Energia Norte | COXIPO | EL 230 kV COXIPO LT 230 kV RONDONOPOLIS /COXIPO C-1 MT | RB | FT LT 230 kV RONDONOPOLIS /COXIPO C-1 MT | 058/2001 | IPCA | RBSE | PRT 579/2012 | 2013-01-01 | 2043-01-01 | 260258.1 | 2025-06-01 | Ativa |  | *(RAP Portaria 579/2012 - Concessão prorrogada em 01/01/2013 – LEI 12783/2013 ) * Receita revisada no ciclo 2020-2021. * Receita revisada em 05-07-2024 | 0 | 0
AXIA Energia Norte | COXIPO | EL 230 kV COXIPO LT 230 kV RONDONOPOLIS /COXIPO C-1 MT | RB | FT LT 230 kV RONDONOPOLIS /COXIPO C-1 MT | 058/2001 | IPCA | RMEL | REN 905/2020 | 2019-11-24 | 2049-11-26 | 238210.79 | 2025-06-01 | Ativa |  | Melhorias de Pequeno Porte sem RAP Prévia incluídas no processo de revisão da RAP das transmissoras prorrogadas de 2023, nos termos do Módulo 3 das Regras dos Serviços de Transmissão de Energia Elétrica. * Melhoria autorizada sem RAP Prévia incluído no reajuste do Ciclo 2024 - 2025 *(Receita revisada em 04/07/2024) | 0 | 0
AXIA Energia Norte | COXIPO | EL 230 kV COXIPO LT 230 kV COXIPO /NOBRES C-1 MT | RB | FT LT 230 kV COXIPO /NOBRES C-1 MT | 058/2001 | IPCA | RBNI | REA 2384/2010 | 2012-12-20 | 2038-02-05 | 76590.87 | 2025-06-01 | Ativa | T2009-145 | Adequaçao na subestação Coxipó com a instalação de 3 TCs e duas bobinas de bloqueio no módulo de entrada de linha da LT 230 kV Coxipó - Nobres C1. *(Inclui alterações estabelecidas pela Lei 12.783/2013) *(Receita revisada em 06/07/2020) *(Receita revisada em 03/07/2024) | 0 | 0
AXIA Energia Norte | COXIPO | EL 230 kV COXIPO LT 230 kV COXIPO /NOBRES C-1 MT | RB | FT LT 230 kV COXIPO /NOBRES C-1 MT | 058/2001 | IPCA | RBSE | PRT 579/2012 | 2013-01-01 | 2043-01-01 | 260258.1 | 2025-06-01 | Ativa |  | *(RAP Portaria 579/2012 - Concessão prorrogada em 01/01/2013 – LEI 12783/2013 ) * Receita revisada no ciclo 2020-2021. * Receita revisada em 05-07-2024 | 0 | 0
AXIA Energia Norte | COXIPO | EL 230 kV COXIPO LT 230 kV COXIPO /NOBRES C-1 MT | RB | FT LT 230 kV COXIPO /NOBRES C-1 MT | 058/2001 | IPCA | RBSE | PRT 120/2016 | 2017-07-01 | 2028-06-30 | 565000.48 | 2025-06-01 | Ativa |  | Componente Financeiro apurado referente ao período de Janeiro/2013 a Junho/2017, com prazo de pagamento de 8 anos, conforme consta no § 3º e § 4º, do Art. 1º, da PRT 120/2016. * Receita revisada no ciclo 2020-2021. * Receita revisada em 05-07-2024 | 0 | 0
AXIA Energia Norte | COXIPO | EL 138 kV COXIPO DIST6 | DIT |  | 058/2001 | IPCA | RPC | PRT 579/2012 | 2013-01-01 | 2043-01-01 | 210855.12 | 2025-06-01 | Ativa |  | *(RAP Portaria 579/2012 - Concessão prorrogada em 01/01/2013 – LEI 12783/2013 ) * Receita revisada no ciclo 2020-2021. * Receita revisada em 05-07-2024 | 0 | 0
AXIA Energia Norte | COXIPO | EL 138 kV COXIPO DIST6 | DIT |  | 058/2001 | IPCA | RPC | PRT 120/2016 | 2017-07-01 | 2028-06-30 | 457750.39 | 2025-06-01 | Ativa |  | Componente Financeiro apurado referente ao período de Janeiro/2013 a Junho/2017, com prazo de pagamento de 8 anos, conforme consta no § 3º e § 4º, do Art. 1º, da PRT 120/2016. * Receita revisada no ciclo 2020-2021. * Receita revisada em 05-07-2024 | 0 | 0
AXIA Energia Norte | COXIPO | EL 138 kV COXIPO DIST6 | DIT |  | 058/2001 | IPCA | RPC | PRT 120/2016 | 2017-07-01 | 2042-12-31 | 439027.04 | 2025-06-01 | Ativa |  | Parcela de RAP calculada de acordo com a PRT 120/2016 e incluída a partir do ciclo 2017-2018. * Receita revisada provisoriamente no reajuste do ciclo 2018-2019. * Receita revisada no ciclo 2020-2021. * Receita revisada em 05-07-2024 | 0 | 0
AXIA Energia Norte | COXIPO | EL 138 kV COXIPO DIST5 | DIT |  | 058/2001 | IPCA | RPC | PRT 579/2012 | 2013-01-01 | 2043-01-01 | 210855.12 | 2025-06-01 | Ativa |  | *(RAP Portaria 579/2012 - Concessão prorrogada em 01/01/2013 – LEI 12783/2013 ) * Receita revisada no ciclo 2020-2021. * Receita revisada em 05-07-2024 | 0 | 0
AXIA Energia Norte | COXIPO | EL 138 kV COXIPO DIST5 | DIT |  | 058/2001 | IPCA | RCDM | REA 5569/2015 | 2018-02-06 | 2048-02-09 | 65109.9 | 2025-06-01 | Ativa | T2015-054 | Substituir de 3 TC de entrada de linha 138 kV para Rondonópolis. *(Receita revisada em 03/07/2024) | 0 | 0
AXIA Energia Norte | COXIPO | EL 138 kV COXIPO DIST5 | DIT |  | 058/2001 | IPCA | RCDM | REA 8161/2019 | 2019-09-13 | 2047-09-12 | 103350.57 | 2025-06-01 | Ativa | T2019-063 | Implantação de proteção de retaguarda na entrada de linha em 138kV da SE Coxipó. *(Receita revisada em 03/07/2024) | 0 | 0
AXIA Energia Norte | COXIPO | EL 138 kV COXIPO DIST4 | DIT |  | 058/2001 | IPCA | RPC | PRT 579/2012 | 2013-01-01 | 2043-01-01 | 210855.12 | 2025-06-01 | Ativa |  | *(RAP Portaria 579/2012 - Concessão prorrogada em 01/01/2013 – LEI 12783/2013 ) * Receita revisada no ciclo 2020-2021. * Receita revisada em 05-07-2024 | 0 | 0
AXIA Energia Norte | COXIPO | EL 138 kV COXIPO DIST4 | DIT |  | 058/2001 | IPCA | RCDM | REA 5569/2015 | 2018-02-06 | 2049-02-05 | 153336.92 | 2025-06-01 | Ativa | T2015-054 | Substituir de 5 chaves seccionadoras de entrada de linha 138 kV para CPA. *(Receita revisada em 03/07/2024) | 0 | 0
AXIA Energia Norte | COXIPO | EL 138 kV COXIPO DIST4 | DIT |  | 058/2001 | IPCA | RCDM | REA 5569/2015 | 2018-02-06 | 2048-02-09 | 65109.9 | 2025-06-01 | Ativa | T2015-054 | Substituir de 3 TC de entrada de linha 138 kV para CPA. *(Receita revisada em 03/07/2024) | 0 | 0
AXIA Energia Norte | COXIPO | EL 138 kV COXIPO DIST4 | DIT |  | 058/2001 | IPCA | RMEL | REN 443/2011 | 2017-11-26 | 2048-04-19 | 11947.17 | 2025-06-01 | Ativa |  | Substituição do transformador de corrente 138 kV CXTC5-CP FASE B da linha de interligação CPCX-LI5-01 da subestação Coxipó * Melhoria autorizada sem RAP Prévia incluído no reajuste do Ciclo 2018 - 2019 *(Receita revisada em 06/07/2020) *(Receita revisada em 03/07/2024) | 0 | 0
AXIA Energia Norte | COXIPO | EL 138 kV COXIPO DIST4 | DIT |  | 058/2001 | IPCA | RMEL | REN 443/2011 | 2017-11-26 | 2048-04-19 | 11947.17 | 2025-06-01 | Ativa |  | Substituição do transformador de corrente 138 kV CXTC5-CP FASE V da linha de interligação CPCX-LI5-01 da subestação Coxipó. * Melhoria autorizada sem RAP Prévia incluído no reajuste do Ciclo 2018 - 2019 *(Receita revisada em 06/07/2020) *(Receita revisada em 03/07/2024) | 0 | 0
AXIA Energia Norte | COXIPO | EL 138 kV COXIPO DIST4 | DIT |  | 058/2001 | IPCA | RMEL | REN 443/2011 | 2017-11-26 | 2048-04-19 | 11947.17 | 2025-06-01 | Ativa |  | Substituição do transformador de corrente 138 kV CXTC5-CP FASE A da linha de interligação CPCX-LI5-01 da subestação Coxipó. * Melhoria autorizada sem RAP Prévia incluído no reajuste do Ciclo 2018 - 2019 *(Receita revisada em 06/07/2020) *(Receita revisada em 03/07/2024) | 0 | 0
AXIA Energia Norte | COXIPO | EL 138 kV COXIPO DIST4 | DIT |  | 058/2001 | IPCA | RCDM | REA 8161/2019 | 2019-09-13 | 2047-09-12 | 103350.57 | 2025-06-01 | Ativa | T2019-063 | Implantação de proteção de retaguarda na entrada de linha em 138kV da SE Coxipó. *(Receita revisada em 03/07/2024) | 0 | 0
AXIA Energia Norte | COXIPO | EL 138 kV COXIPO DIST4 | DIT |  | 058/2001 | IPCA | RMEL | REN 905/2020 | 2019-04-20 | 2049-04-22 | 68422.83 | 2025-06-01 | Ativa |  | Melhorias de Pequeno Porte sem RAP Prévia incluídas no processo de revisão da RAP das transmissoras prorrogadas de 2023, nos termos do Módulo 3 das Regras dos Serviços de Transmissão de Energia Elétrica. * Melhoria autorizada sem RAP Prévia incluído no reajuste do Ciclo 2024 - 2025 *(Receita revisada em 04/07/2024) | 0 | 0
AXIA Energia Norte | COXIPO | EL 138 kV COXIPO DIST3 | DIT |  | 058/2001 | IPCA | RPC | PRT 579/2012 | 2013-01-01 | 2043-01-01 | 210855.12 | 2025-06-01 | Ativa |  | *(RAP Portaria 579/2012 - Concessão prorrogada em 01/01/2013 – LEI 12783/2013 ) * Receita revisada no ciclo 2020-2021. * Receita revisada em 05-07-2024 | 0 | 0
AXIA Energia Norte | COXIPO | EL 138 kV COXIPO DIST3 | DIT |  | 058/2001 | IPCA | RCDM | REA 5569/2015 | 2018-02-06 | 2049-02-05 | 153336.92 | 2025-06-01 | Ativa | T2015-054 | Substituir de 5 chaves seccionadoras de entrada de linha 138 kV para Cuiabá C1 (Barro Duro C1). *(Receita revisada em 03/07/2024) | 0 | 0
AXIA Energia Norte | COXIPO | EL 138 kV COXIPO DIST3 | DIT |  | 058/2001 | IPCA | RCDM | REA 5569/2015 | 2018-02-06 | 2048-02-09 | 65109.9 | 2025-06-01 | Ativa | T2015-054 | Substituir de 3 TC de entrada de linha 138 kV para Cuiabá C1 (Barro Duro C1). *(Receita revisada em 03/07/2024) | 0 | 0
AXIA Energia Norte | COXIPO | EL 138 kV COXIPO DIST3 | DIT |  | 058/2001 | IPCA | RCDM | REA 8161/2019 | 2019-09-13 | 2047-09-12 | 103350.57 | 2025-06-01 | Ativa | T2019-063 | Implantação de proteção de retaguarda na entrada de linha em 138kV da SE Coxipó. *(Receita revisada em 03/07/2024) | 0 | 0
AXIA Energia Norte | COXIPO | EL 138 kV COXIPO DIST2 | DIT |  | 058/2001 | IPCA | RPC | PRT 579/2012 | 2013-01-01 | 2043-01-01 | 210855.12 | 2025-06-01 | Ativa |  | *(RAP Portaria 579/2012 - Concessão prorrogada em 01/01/2013 – LEI 12783/2013 ) * Receita revisada no ciclo 2020-2021. * Receita revisada em 05-07-2024 | 0 | 0
AXIA Energia Norte | COXIPO | EL 138 kV COXIPO DIST2 | DIT |  | 058/2001 | IPCA | RCDM | REA 5569/2015 | 2018-02-06 | 2049-02-05 | 153336.92 | 2025-06-01 | Ativa | T2015-054 | Substituir de 5 chaves seccionadoras de entrada de linha 138 kV para Cuiabá C2 (Barro Duro C2). *(Receita revisada em 03/07/2024) | 0 | 0
AXIA Energia Norte | COXIPO | EL 138 kV COXIPO DIST2 | DIT |  | 058/2001 | IPCA | RCDM | REA 5569/2015 | 2018-02-06 | 2048-02-09 | 65109.9 | 2025-06-01 | Ativa | T2015-054 | Substituir de 3 TC de entrada de linha 138 kV para Cuiabá C1 (Barro Duro C1). *(Receita revisada em 03/07/2024) | 0 | 0
AXIA Energia Norte | COXIPO | EL 138 kV COXIPO DIST2 | DIT |  | 058/2001 | IPCA | RCDM | REA 8161/2019 | 2019-09-13 | 2047-09-12 | 103350.57 | 2025-06-01 | Ativa | T2019-063 | Implantação de proteção de retaguarda na entrada de linha em 138kV da SE Coxipó. *(Receita revisada em 03/07/2024) | 0 | 0
AXIA Energia Norte | COXIPO | EL 138 kV COXIPO DIST1 | DIT |  | 058/2001 | IPCA | RPC | PRT 579/2012 | 2013-01-01 | 2043-01-01 | 210855.12 | 2025-06-01 | Ativa |  | *(RAP Portaria 579/2012 - Concessão prorrogada em 01/01/2013 – LEI 12783/2013 ) * Receita revisada no ciclo 2020-2021. * Receita revisada em 05-07-2024 | 0 | 0
AXIA Energia Norte | COXIPO | EL 138 kV COXIPO DIST1 | DIT |  | 058/2001 | IPCA | RCDM | REA 5569/2015 | 2018-02-06 | 2049-02-05 | 153336.92 | 2025-06-01 | Ativa | T2015-054 | Substituição de 5 chaves seccionadoras de entrada de linha 138 kV para Varzea Grande. *(Receita revisada em 03/07/2024) | 0 | 0
AXIA Energia Norte | COXIPO | EL 138 kV COXIPO DIST1 | DIT |  | 058/2001 | IPCA | RCDM | REA 8161/2019 | 2019-09-13 | 2047-09-12 | 103350.57 | 2025-06-01 | Ativa | T2019-063 | Implantação de proteção de retaguarda na entrada de linha em 138kV da SE Coxipó. *(Receita revisada em 03/07/2024) | 0 | 0
AXIA Energia Norte | COXIPO | EL 138 kV COXIPO DIST1 | DIT |  | 058/2001 | IPCA | RMEL | REN 905/2020 | 2017-02-18 | 2047-02-21 | 65945.79 | 2025-06-01 | Ativa |  | Melhorias de Pequeno Porte sem RAP Prévia incluídas no processo de revisão da RAP das transmissoras prorrogadas de 2023, nos termos do Módulo 3 das Regras dos Serviços de Transmissão de Energia Elétrica. * Melhoria autorizada sem RAP Prévia incluído no reajuste do Ciclo 2024 - 2025 *(Receita revisada em 04/07/2024) | 0 | 0
AXIA Energia Norte | COXIPO | CE 70/-50 Mvar COXIPO CE1 MT | RB | FT CE 70/-50 MvAr COXIPO CE1 MT | 058/2001 | IPCA | RBSE | PRT 579/2012 | 2013-01-01 | 2043-01-01 | 2178335.49 | 2025-06-01 | Ativa |  | *(RAP Portaria 579/2012 - Concessão prorrogada em 01/01/2013 – LEI 12783/2013 ) * Receita revisada no ciclo 2020-2021. * Receita revisada em 05-07-2024 | 0 | 0
AXIA Energia Norte | COXIPO | CE 70/-50 Mvar COXIPO CE1 MT | RB | FT CE 70/-50 MvAr COXIPO CE1 MT | 058/2001 | IPCA | RBSE | PRT 120/2016 | 2017-07-01 | 2028-06-30 | 4729000.24 | 2025-06-01 | Ativa |  | Componente Financeiro apurado referente ao período de Janeiro/2013 a Junho/2017, com prazo de pagamento de 8 anos, conforme consta no § 3º e § 4º, do Art. 1º, da PRT 120/2016. * Receita revisada no ciclo 2020-2021. * Receita revisada em 05-07-2024 | 0 | 0
AXIA Energia Norte | COXIPO | CE 70/-50 Mvar COXIPO CE1 MT | RB | FT CE 70/-50 MvAr COXIPO CE1 MT | 058/2001 | IPCA | RBSE | PRT 120/2016 | 2017-07-01 | 2042-12-31 | 4535570.04 | 2025-06-01 | Ativa |  | Parcela de RAP calculada de acordo com a PRT 120/2016 e incluída a partir do ciclo 2017-2018. * Receita revisada provisoriamente no reajuste do ciclo 2018-2019. * Receita revisada no ciclo 2020-2021. * Receita revisada em 05-07-2024 | 0 | 0
AXIA Energia Norte | COXIPO | CE 70/-50 Mvar COXIPO CE1 MT | RB | FT CE 70/-50 MvAr COXIPO CE1 MT | 058/2001 | IPCA | RMEL | REN 905/2020 | 2014-10-04 | 2044-10-06 | 3568.77 | 2025-06-01 | Ativa |  | Melhorias de Pequeno Porte sem RAP Prévia incluídas no processo de revisão da RAP das transmissoras prorrogadas de 2023, nos termos do Módulo 3 das Regras dos Serviços de Transmissão de Energia Elétrica. * Melhoria autorizada sem RAP Prévia incluído no reajuste do Ciclo 2024 - 2025 *(Receita revisada em 04/07/2024) | 0 | 0
AXIA Energia Norte | COXIPO | BC 138 kV 35 Mvar COXIPO BCD3 MT | DIT |  | 058/2001 | IPCA | RCDM | REA 8348/2019 | 2022-02-15 | 2047-06-27 | 386731.07 | 2025-06-01 | Ativa | T2019-028 | SE Coxipó - Instalação de Banco de Capacitor em Derivação 35 Mvar - 138 kV *(Receita revisada em 03/07/2024) | 0 | 0
AXIA Energia Norte | COXIPO | BC 138 kV 35 Mvar COXIPO BCD3 MT | DIT |  | 058/2001 | IPCA | RMEL | REN 905/2020 | 2020-12-18 | 2035-12-17 | 18337.35 | 2025-06-01 | Ativa |  | Melhorias de Pequeno Porte sem RAP Prévia incluídas no processo de revisão da RAP das transmissoras prorrogadas de 2023, nos termos do Módulo 3 das Regras dos Serviços de Transmissão de Energia Elétrica. * Melhoria autorizada sem RAP Prévia incluído no reajuste do Ciclo 2024 - 2025 *(Receita revisada em 04/07/2024) | 0 | 0
AXIA Energia Norte | COXIPO | BC 138 kV 35 Mvar COXIPO BCD2 MT | DIT |  | 058/2001 | IPCA | RCDM | REA 8348/2019 | 2022-02-15 | 2047-06-27 | 386731.07 | 2025-06-01 | Ativa | T2019-028 | SE Coxipó - Instalação de Banco de Capacitor em Derivação 35 Mvar - 138 kV *(Receita revisada em 03/07/2024) | 0 | 0
AXIA Energia Norte | COXIPO | BC 138 kV 35 Mvar COXIPO BCD2 MT | DIT |  | 058/2001 | IPCA | RCDM | DSP 1107/2021 | 2020-12-18 | 2035-12-17 | 27506.02 | 2025-06-01 | Ativa |  | MODERNIZAÇÃO - RELE DE PROTECAO P/ BANCO CAPACITOR 13,8/230KV 5ASEL / 055100CX5X2X Obra reconhecida na Revisão da RAP. * Reforço autorizado sem RAP Prévia incluído no reajuste do Ciclo 2024 - 2025 *(Receita revisada em 04/07/2024) | 0 | 0
AXIA Energia Norte | COXIPO | BC 138 kV 35 Mvar COXIPO BCD1 MT | DIT |  | 058/2001 | IPCA | RCDM | REA 8348/2019 | 2022-02-15 | 2048-02-14 | 385221.66 | 2025-06-01 | Ativa | T2019-028 | SE Coxipó - Instalação de Banco de Capacitor em Derivação 35 Mvar - 138 kV *(Receita revisada em 03/07/2024) | 0 | 0
AXIA Energia Norte | COXIPO | BC 138 kV 35 Mvar COXIPO BCD1 MT | DIT |  | 058/2001 | IPCA | RCDM | DSP 1107/2021 | 2020-12-18 | 2035-12-17 | 22921.69 | 2025-06-01 | Ativa |  | MODERNIZAÇÃO - RELE DE PROTECAO P/ BANCO CAPACITOR 13,8/230KV 5ASEL / 055100CX5X2X Obra reconhecida na Revisão da RAP. * Reforço autorizado sem RAP Prévia incluído no reajuste do Ciclo 2024 - 2025 *(Receita revisada em 04/07/2024) | 0 | 0
AXIA Energia Norte | COXIPO | BC 13,8 kV 9,6 Mvar COXIPO BC9 MT | RBF | FT BC 13,8 kV 9,6 MVAr COXIPO BC9 MT | 058/2001 | IPCA | RBSE | PRT 579/2012 | 2013-01-01 | 2043-01-01 | 63096.57 | 2025-06-01 | Ativa |  | *(RAP Portaria 579/2012 - Concessão prorrogada em 01/01/2013 – LEI 12783/2013 ) * Receita revisada no ciclo 2020-2021. * Receita revisada em 05-07-2024 | 0 | 0
AXIA Energia Norte | COXIPO | BC 13,8 kV 9,6 Mvar COXIPO BC9 MT | RBF | FT BC 13,8 kV 9,6 MVAr COXIPO BC9 MT | 058/2001 | IPCA | RBSE | PRT 120/2016 | 2017-07-01 | 2028-06-30 | 136977.85 | 2025-06-01 | Ativa |  | Componente Financeiro apurado referente ao período de Janeiro/2013 a Junho/2017, com prazo de pagamento de 8 anos, conforme consta no § 3º e § 4º, do Art. 1º, da PRT 120/2016. * Receita revisada no ciclo 2020-2021. * Receita revisada em 05-07-2024 | 0 | 0
AXIA Energia Norte | COXIPO | BC 13,8 kV 9,6 Mvar COXIPO BC8 MT | RBF | FT BC 13,8 kV 9,6 MVAr COXIPO BC8 MT | 058/2001 | IPCA | RBSE | PRT 579/2012 | 2013-01-01 | 2043-01-01 | 63096.57 | 2025-06-01 | Ativa |  | *(RAP Portaria 579/2012 - Concessão prorrogada em 01/01/2013 – LEI 12783/2013 ) * Receita revisada no ciclo 2020-2021. * Receita revisada em 05-07-2024 | 0 | 0
AXIA Energia Norte | COXIPO | BC 13,8 kV 9,6 Mvar COXIPO BC8 MT | RBF | FT BC 13,8 kV 9,6 MVAr COXIPO BC8 MT | 058/2001 | IPCA | RBSE | PRT 120/2016 | 2017-07-01 | 2028-06-30 | 136977.85 | 2025-06-01 | Ativa |  | Componente Financeiro apurado referente ao período de Janeiro/2013 a Junho/2017, com prazo de pagamento de 8 anos, conforme consta no § 3º e § 4º, do Art. 1º, da PRT 120/2016. * Receita revisada no ciclo 2020-2021. * Receita revisada em 05-07-2024 | 0 | 0
AXIA Energia Norte | COXIPO | BC 13,8 kV 9,6 Mvar COXIPO BC8 MT | RBF | FT BC 13,8 kV 9,6 MVAr COXIPO BC8 MT | 058/2001 | IPCA | RMEL | REN 905/2020 | 2020-11-16 | 2050-11-19 | 22744.97 | 2025-06-01 | Ativa |  | Melhorias de Pequeno Porte sem RAP Prévia incluídas no processo de revisão da RAP das transmissoras prorrogadas de 2023, nos termos do Módulo 3 das Regras dos Serviços de Transmissão de Energia Elétrica. * Melhoria autorizada sem RAP Prévia incluído no reajuste do Ciclo 2024 - 2025 *(Receita revisada em 04/07/2024) | 0 | 0
AXIA Energia Norte | COXIPO | BC 13,8 kV 9,6 Mvar COXIPO BC7 MT | RBF | FT BC 13,8 kV 9,6 MVAr COXIPO BC7 MT | 058/2001 | IPCA | RBSE | PRT 579/2012 | 2013-01-01 | 2043-01-01 | 63096.57 | 2025-06-01 | Ativa |  | *(RAP Portaria 579/2012 - Concessão prorrogada em 01/01/2013 – LEI 12783/2013 ) * Receita revisada no ciclo 2020-2021. * Receita revisada em 05-07-2024 | 0 | 0
AXIA Energia Norte | COXIPO | BC 13,8 kV 9,6 Mvar COXIPO BC7 MT | RBF | FT BC 13,8 kV 9,6 MVAr COXIPO BC7 MT | 058/2001 | IPCA | RBSE | PRT 120/2016 | 2017-07-01 | 2028-06-30 | 136977.85 | 2025-06-01 | Ativa |  | Componente Financeiro apurado referente ao período de Janeiro/2013 a Junho/2017, com prazo de pagamento de 8 anos, conforme consta no § 3º e § 4º, do Art. 1º, da PRT 120/2016. * Receita revisada no ciclo 2020-2021. * Receita revisada em 05-07-2024 | 0 | 0
AXIA Energia Norte | COXIPO | BC 13,8 kV 9,6 Mvar COXIPO BC7 MT | RBF | FT BC 13,8 kV 9,6 MVAr COXIPO BC7 MT | 058/2001 | IPCA | RMEL | REN 905/2020 | 2020-11-16 | 2050-11-19 | 22744.97 | 2025-06-01 | Ativa |  | Melhorias de Pequeno Porte sem RAP Prévia incluídas no processo de revisão da RAP das transmissoras prorrogadas de 2023, nos termos do Módulo 3 das Regras dos Serviços de Transmissão de Energia Elétrica. * Melhoria autorizada sem RAP Prévia incluído no reajuste do Ciclo 2024 - 2025 *(Receita revisada em 04/07/2024) | 0 | 0
AXIA Energia Norte | COXIPO | BC 13,8 kV 9,6 Mvar COXIPO BC6 MT | RBF | FT BC 13,8 kV 9,6 MVAr COXIPO BC6 MT | 058/2001 | IPCA | RBSE | PRT 579/2012 | 2013-01-01 | 2043-01-01 | 63096.57 | 2025-06-01 | Ativa |  | *(RAP Portaria 579/2012 - Concessão prorrogada em 01/01/2013 – LEI 12783/2013 ) * Receita revisada no ciclo 2020-2021. * Receita revisada em 05-07-2024 | 0 | 0
AXIA Energia Norte | COXIPO | BC 13,8 kV 9,6 Mvar COXIPO BC6 MT | RBF | FT BC 13,8 kV 9,6 MVAr COXIPO BC6 MT | 058/2001 | IPCA | RBSE | PRT 120/2016 | 2017-07-01 | 2028-06-30 | 136977.85 | 2025-06-01 | Ativa |  | Componente Financeiro apurado referente ao período de Janeiro/2013 a Junho/2017, com prazo de pagamento de 8 anos, conforme consta no § 3º e § 4º, do Art. 1º, da PRT 120/2016. * Receita revisada no ciclo 2020-2021. * Receita revisada em 05-07-2024 | 0 | 0
AXIA Energia Norte | COXIPO | BC 13,8 kV 9,6 Mvar COXIPO BC6 MT | RBF | FT BC 13,8 kV 9,6 MVAr COXIPO BC6 MT | 058/2001 | IPCA | RMEL | REN 905/2020 | 2020-11-16 | 2050-11-19 | 22744.97 | 2025-06-01 | Ativa |  | Melhorias de Pequeno Porte sem RAP Prévia incluídas no processo de revisão da RAP das transmissoras prorrogadas de 2023, nos termos do Módulo 3 das Regras dos Serviços de Transmissão de Energia Elétrica. * Melhoria autorizada sem RAP Prévia incluído no reajuste do Ciclo 2024 - 2025 *(Receita revisada em 04/07/2024) | 0 | 0
AXIA Energia Norte | COXIPO | BC 13,8 kV 9,6 Mvar COXIPO BC5 MT | RBF | FT BC 13,8 kV 9,6 MVAr COXIPO BC5 MT | 058/2001 | IPCA | RBSE | PRT 579/2012 | 2013-01-01 | 2043-01-01 | 63096.57 | 2025-06-01 | Ativa |  | *(RAP Portaria 579/2012 - Concessão prorrogada em 01/01/2013 – LEI 12783/2013 ) * Receita revisada no ciclo 2020-2021. * Receita revisada em 05-07-2024 | 0 | 0
AXIA Energia Norte | COXIPO | BC 13,8 kV 9,6 Mvar COXIPO BC5 MT | RBF | FT BC 13,8 kV 9,6 MVAr COXIPO BC5 MT | 058/2001 | IPCA | RBSE | PRT 120/2016 | 2017-07-01 | 2028-06-30 | 136977.85 | 2025-06-01 | Ativa |  | Componente Financeiro apurado referente ao período de Janeiro/2013 a Junho/2017, com prazo de pagamento de 8 anos, conforme consta no § 3º e § 4º, do Art. 1º, da PRT 120/2016. * Receita revisada no ciclo 2020-2021. * Receita revisada em 05-07-2024 | 0 | 0
AXIA Energia Norte | COXIPO | BC 13,8 kV 9,6 Mvar COXIPO BC5 MT | RBF | FT BC 13,8 kV 9,6 MVAr COXIPO BC5 MT | 058/2001 | IPCA | RMEL | REN 905/2020 | 2020-12-17 | 2050-12-20 | 22800.02 | 2025-06-01 | Ativa |  | Melhorias de Pequeno Porte sem RAP Prévia incluídas no processo de revisão da RAP das transmissoras prorrogadas de 2023, nos termos do Módulo 3 das Regras dos Serviços de Transmissão de Energia Elétrica. * Melhoria autorizada sem RAP Prévia incluído no reajuste do Ciclo 2024 - 2025 *(Receita revisada em 04/07/2024) | 0 | 0
AXIA Energia Norte | COXIPO | BC 13,8 kV 9,6 Mvar COXIPO BC4 MT | RBF | FT BC 13,8 kV 9,6 MVAr COXIPO BC4 MT | 058/2001 | IPCA | RBSE | PRT 579/2012 | 2013-01-01 | 2043-01-01 | 63096.57 | 2025-06-01 | Ativa |  | *(RAP Portaria 579/2012 - Concessão prorrogada em 01/01/2013 – LEI 12783/2013 ) * Receita revisada no ciclo 2020-2021. * Receita revisada em 05-07-2024 | 0 | 0
AXIA Energia Norte | COXIPO | BC 13,8 kV 9,6 Mvar COXIPO BC4 MT | RBF | FT BC 13,8 kV 9,6 MVAr COXIPO BC4 MT | 058/2001 | IPCA | RBSE | PRT 120/2016 | 2017-07-01 | 2028-06-30 | 136977.85 | 2025-06-01 | Ativa |  | Componente Financeiro apurado referente ao período de Janeiro/2013 a Junho/2017, com prazo de pagamento de 8 anos, conforme consta no § 3º e § 4º, do Art. 1º, da PRT 120/2016. * Receita revisada no ciclo 2020-2021. * Receita revisada em 05-07-2024 | 0 | 0
AXIA Energia Norte | COXIPO | BC 13,8 kV 9,6 Mvar COXIPO BC4 MT | RBF | FT BC 13,8 kV 9,6 MVAr COXIPO BC4 MT | 058/2001 | IPCA | RMEL | REN 905/2020 | 2020-11-16 | 2050-11-19 | 22744.97 | 2025-06-01 | Ativa |  | Melhorias de Pequeno Porte sem RAP Prévia incluídas no processo de revisão da RAP das transmissoras prorrogadas de 2023, nos termos do Módulo 3 das Regras dos Serviços de Transmissão de Energia Elétrica. * Melhoria autorizada sem RAP Prévia incluído no reajuste do Ciclo 2024 - 2025 *(Receita revisada em 04/07/2024) | 0 | 0
AXIA Energia Norte | COXIPO | BC 13,8 kV 9,6 Mvar COXIPO BC3 MT | RBF | FT BC 13,8 kV 9,6 MVAr COXIPO BC3 MT | 058/2001 | IPCA | RBSE | PRT 579/2012 | 2013-01-01 | 2043-01-01 | 63096.57 | 2025-06-01 | Ativa |  | *(RAP Portaria 579/2012 - Concessão prorrogada em 01/01/2013 – LEI 12783/2013 ) * Receita revisada no ciclo 2020-2021. * Receita revisada em 05-07-2024 | 0 | 0
AXIA Energia Norte | COXIPO | BC 13,8 kV 9,6 Mvar COXIPO BC3 MT | RBF | FT BC 13,8 kV 9,6 MVAr COXIPO BC3 MT | 058/2001 | IPCA | RBSE | PRT 120/2016 | 2017-07-01 | 2028-06-30 | 136977.85 | 2025-06-01 | Ativa |  | Componente Financeiro apurado referente ao período de Janeiro/2013 a Junho/2017, com prazo de pagamento de 8 anos, conforme consta no § 3º e § 4º, do Art. 1º, da PRT 120/2016. * Receita revisada no ciclo 2020-2021. * Receita revisada em 05-07-2024 | 0 | 0
AXIA Energia Norte | COXIPO | BC 13,8 kV 9,6 Mvar COXIPO BC2 MT | RBF | FT BC 13,8 kV 9,6 MVAr COXIPO BC2 MT | 058/2001 | IPCA | RBSE | PRT 579/2012 | 2013-01-01 | 2043-01-01 | 63096.57 | 2025-06-01 | Ativa |  | *(RAP Portaria 579/2012 - Concessão prorrogada em 01/01/2013 – LEI 12783/2013 ) * Receita revisada no ciclo 2020-2021. * Receita revisada em 05-07-2024 | 0 | 0
AXIA Energia Norte | COXIPO | BC 13,8 kV 9,6 Mvar COXIPO BC2 MT | RBF | FT BC 13,8 kV 9,6 MVAr COXIPO BC2 MT | 058/2001 | IPCA | RBSE | PRT 120/2016 | 2017-07-01 | 2028-06-30 | 136977.85 | 2025-06-01 | Ativa |  | Componente Financeiro apurado referente ao período de Janeiro/2013 a Junho/2017, com prazo de pagamento de 8 anos, conforme consta no § 3º e § 4º, do Art. 1º, da PRT 120/2016. * Receita revisada no ciclo 2020-2021. * Receita revisada em 05-07-2024 | 0 | 0
AXIA Energia Norte | COXIPO | BC 13,8 kV 9,6 Mvar COXIPO BC2 MT | RBF | FT BC 13,8 kV 9,6 MVAr COXIPO BC2 MT | 058/2001 | IPCA | RMEL | REN 905/2020 | 2020-12-17 | 2050-12-20 | 22800.02 | 2025-06-01 | Ativa |  | Melhorias de Pequeno Porte sem RAP Prévia incluídas no processo de revisão da RAP das transmissoras prorrogadas de 2023, nos termos do Módulo 3 das Regras dos Serviços de Transmissão de Energia Elétrica. * Melhoria autorizada sem RAP Prévia incluído no reajuste do Ciclo 2024 - 2025 *(Receita revisada em 04/07/2024) | 0 | 0
AXIA Energia Norte | COXIPO | BC 13,8 kV 9,6 Mvar COXIPO BC1 MT | RBF | FT BC 13,8 kV 9,6 MVAr COXIPO BC1 MT | 058/2001 | IPCA | RBSE | PRT 579/2012 | 2013-01-01 | 2043-01-01 | 63096.57 | 2025-06-01 | Ativa |  | *(RAP Portaria 579/2012 - Concessão prorrogada em 01/01/2013 – LEI 12783/2013 ) * Receita revisada no ciclo 2020-2021. * Receita revisada em 05-07-2024 | 0 | 0
AXIA Energia Norte | COXIPO | BC 13,8 kV 9,6 Mvar COXIPO BC1 MT | RBF | FT BC 13,8 kV 9,6 MVAr COXIPO BC1 MT | 058/2001 | IPCA | RBSE | PRT 120/2016 | 2017-07-01 | 2028-06-30 | 136977.85 | 2025-06-01 | Ativa |  | Componente Financeiro apurado referente ao período de Janeiro/2013 a Junho/2017, com prazo de pagamento de 8 anos, conforme consta no § 3º e § 4º, do Art. 1º, da PRT 120/2016. * Receita revisada no ciclo 2020-2021. * Receita revisada em 05-07-2024 | 0 | 0
AXIA Energia Norte | COXIPO | BC 13,8 kV 9,6 Mvar COXIPO BC1 MT | RBF | FT BC 13,8 kV 9,6 MVAr COXIPO BC1 MT | 058/2001 | IPCA | RMEL | REN 905/2020 | 2020-12-16 | 2050-12-19 | 17406.71 | 2025-06-01 | Ativa |  | Melhorias de Pequeno Porte sem RAP Prévia incluídas no processo de revisão da RAP das transmissoras prorrogadas de 2023, nos termos do Módulo 3 das Regras dos Serviços de Transmissão de Energia Elétrica. * Melhoria autorizada sem RAP Prévia incluído no reajuste do Ciclo 2024 - 2025 *(Receita revisada em 04/07/2024) | 0 | 0
NOVA ERA TERESINA | CRATEUS | RTL 500 kV 55 Mvar CRATEUS RTR2 CE | RB | FT RTL 500 kV 55 Mvar CRATEUS RTR2 CE | 004/2024 | IPCA | RBL | CC 004/2024 |  |  | 511732.25 | 2025-06-01 | Prevista | T2024-193-A | LT 500kV Quixadá – Crateús C1. | 0 | 0
NOVA ERA TERESINA | CRATEUS | RTL 500 kV 165 Mvar CRATEUS RT4 CE | RB | FT LT 500 kV CRATEUS /TERESINA IV C-1 CE/PI | 004/2024 | IPCA | RBL | CC 004/2024 |  |  | 1535566.15 | 2025-06-01 | Prevista | T2024-193-A | LT 500kV Crateús – Teresina IV C1 | 0 | 0
NOVA ERA TERESINA | CRATEUS | RTL 500 kV 165 Mvar CRATEUS RT3 CE | RB | FT LT 500 kV QUIXADA /CRATEUS C-1 CE | 004/2024 | IPCA | RBL | CC 004/2024 |  |  | 1535196.76 | 2025-06-01 | Prevista | T2024-193-A | LT 500kV Quixadá – Crateús C1. | 0 | 0
NOVA ERA TERESINA | CRATEUS | RTB 500 kV 50 Mvar CRATEUS RTR1 CE | RB | FT RTB 500 kV 50 Mvar CRATEUS RTR1 CE | 004/2024 | IPCA | RBL | CC 004/2024 |  |  | 505646.17 | 2025-06-01 | Prevista | T2024-193-A | -SE Cratéus -SE Teresina IV -SE Teresina II - Secc. LT 500kV Tianguá II - Teresina II C1 -Remanejamento de reatores da LT 500kV Tianguá II – Teresina II C1 (05V9), conectados sem disjuntor na SE Teresina II, para conexão sem disjuntor na LT 500kV Tianguá II – Teresina IV C1, no terminal SE Teresina IV -Remanejamento de reator reserva da LT 500kV Tianguá II – Teresina II C1 (05V9), que passará a reserva do reator de linha da LT 500kV Tianguá II – Teresina IV C1, no terminal SE Teresina IV -SE Teresina II - Secc. LT 500kV Tianguá II - Teresina II C2 -Remanejamento de reatores da LT 500kV Tianguá II – Teresina II C2 (05C7), conectados sem disjuntor no terminal SE Teresina II, para conexão sem disjuntor na LT 500kV Tianguá II – Teresina IV C2, no terminal SE Teresina IV -Remanejamento de reator reserva da LT 500kV Tianguá II – Teresina II C2 (05C7), que passará a ser disponibilizado como reserva na LT 500kV Tianguá II – Teresina IV C2, no terminal SE Teresina IV -Remanejamento d | 0 | 0
NOVA ERA TERESINA | CRATEUS | RTB 500 kV 150 Mvar CRATEUS RT2 CE | RB | FT RTB 500 kV 150 Mvar CRATEUS RT2 CE | 004/2024 | IPCA | RBL | CC 004/2024 |  |  | 1516938.51 | 2025-06-01 | Prevista | T2024-193-A | -SE Cratéus -SE Teresina IV -SE Teresina II - Secc. LT 500kV Tianguá II - Teresina II C1 -Remanejamento de reatores da LT 500kV Tianguá II – Teresina II C1 (05V9), conectados sem disjuntor na SE Teresina II, para conexão sem disjuntor na LT 500kV Tianguá II – Teresina IV C1, no terminal SE Teresina IV -Remanejamento de reator reserva da LT 500kV Tianguá II – Teresina II C1 (05V9), que passará a reserva do reator de linha da LT 500kV Tianguá II – Teresina IV C1, no terminal SE Teresina IV -SE Teresina II - Secc. LT 500kV Tianguá II - Teresina II C2 -Remanejamento de reatores da LT 500kV Tianguá II – Teresina II C2 (05C7), conectados sem disjuntor no terminal SE Teresina II, para conexão sem disjuntor na LT 500kV Tianguá II – Teresina IV C2, no terminal SE Teresina IV -Remanejamento de reator reserva da LT 500kV Tianguá II – Teresina II C2 (05C7), que passará a ser disponibilizado como reserva na LT 500kV Tianguá II – Teresina IV C2, no terminal SE Teresina IV -Remanejamento d | 0 | 0
NOVA ERA TERESINA | CRATEUS | RTB 500 kV 150 Mvar CRATEUS RT1 CE | RB | FT RTB 500 kV 150 Mvar CRATEUS RT1 CE | 004/2024 | IPCA | RBL | CC 004/2024 |  |  | 1516938.51 | 2025-06-01 | Prevista | T2024-193-A | -SE Cratéus -SE Teresina IV -SE Teresina II - Secc. LT 500kV Tianguá II - Teresina II C1 -Remanejamento de reatores da LT 500kV Tianguá II – Teresina II C1 (05V9), conectados sem disjuntor na SE Teresina II, para conexão sem disjuntor na LT 500kV Tianguá II – Teresina IV C1, no terminal SE Teresina IV -Remanejamento de reator reserva da LT 500kV Tianguá II – Teresina II C1 (05V9), que passará a reserva do reator de linha da LT 500kV Tianguá II – Teresina IV C1, no terminal SE Teresina IV -SE Teresina II - Secc. LT 500kV Tianguá II - Teresina II C2 -Remanejamento de reatores da LT 500kV Tianguá II – Teresina II C2 (05C7), conectados sem disjuntor no terminal SE Teresina II, para conexão sem disjuntor na LT 500kV Tianguá II – Teresina IV C2, no terminal SE Teresina IV -Remanejamento de reator reserva da LT 500kV Tianguá II – Teresina II C2 (05C7), que passará a ser disponibilizado como reserva na LT 500kV Tianguá II – Teresina IV C2, no terminal SE Teresina IV -Remanejamento d | 0 | 0
NOVA ERA TERESINA | CRATEUS | MG 500 kV CRATEUS MG1 CE | RB | FT MG 500 kV CRATEUS MG1 CE | 004/2024 | IPCA | RBL | CC 004/2024 |  |  | 2122918.28 | 2025-06-01 | Prevista | T2024-193-A | -SE Cratéus -SE Teresina IV -SE Teresina II - Secc. LT 500kV Tianguá II - Teresina II C1 -Remanejamento de reatores da LT 500kV Tianguá II – Teresina II C1 (05V9), conectados sem disjuntor na SE Teresina II, para conexão sem disjuntor na LT 500kV Tianguá II – Teresina IV C1, no terminal SE Teresina IV -Remanejamento de reator reserva da LT 500kV Tianguá II – Teresina II C1 (05V9), que passará a reserva do reator de linha da LT 500kV Tianguá II – Teresina IV C1, no terminal SE Teresina IV -SE Teresina II - Secc. LT 500kV Tianguá II - Teresina II C2 -Remanejamento de reatores da LT 500kV Tianguá II – Teresina II C2 (05C7), conectados sem disjuntor no terminal SE Teresina II, para conexão sem disjuntor na LT 500kV Tianguá II – Teresina IV C2, no terminal SE Teresina IV -Remanejamento de reator reserva da LT 500kV Tianguá II – Teresina II C2 (05C7), que passará a ser disponibilizado como reserva na LT 500kV Tianguá II – Teresina IV C2, no terminal SE Teresina IV -Remanejamento d | 0 | 0
NOVA ERA TERESINA | CRATEUS | MC 500 kV RTL 500 kV 165 Mvar CRATEUS RT4 CE | RB | FT LT 500 kV CRATEUS /TERESINA IV C-1 CE/PI | 004/2024 | IPCA | RBL | CC 004/2024 |  |  | 295173.42 | 2025-06-01 | Prevista | T2024-193-A | LT 500kV Crateús – Teresina IV C1 | 0 | 0
NOVA ERA TERESINA | CRATEUS | MC 500 kV RTL 500 kV 165 Mvar CRATEUS RT3 CE | RB | FT LT 500 kV QUIXADA /CRATEUS C-1 CE | 004/2024 | IPCA | RBL | CC 004/2024 |  |  | 295102.41 | 2025-06-01 | Prevista | T2024-193-A | LT 500kV Quixadá – Crateús C1. | 0 | 0
NOVA ERA TERESINA | CRATEUS | MC 500 kV RTB 500 kV 150 Mvar CRATEUS RT2 CE | RB | FT RTB 500 kV 150 Mvar CRATEUS RT2 CE | 004/2024 | IPCA | RBL | CC 004/2024 |  |  | 1034360.73 | 2025-06-01 | Prevista | T2024-193-A | -SE Cratéus -SE Teresina IV -SE Teresina II - Secc. LT 500kV Tianguá II - Teresina II C1 -Remanejamento de reatores da LT 500kV Tianguá II – Teresina II C1 (05V9), conectados sem disjuntor na SE Teresina II, para conexão sem disjuntor na LT 500kV Tianguá II – Teresina IV C1, no terminal SE Teresina IV -Remanejamento de reator reserva da LT 500kV Tianguá II – Teresina II C1 (05V9), que passará a reserva do reator de linha da LT 500kV Tianguá II – Teresina IV C1, no terminal SE Teresina IV -SE Teresina II - Secc. LT 500kV Tianguá II - Teresina II C2 -Remanejamento de reatores da LT 500kV Tianguá II – Teresina II C2 (05C7), conectados sem disjuntor no terminal SE Teresina II, para conexão sem disjuntor na LT 500kV Tianguá II – Teresina IV C2, no terminal SE Teresina IV -Remanejamento de reator reserva da LT 500kV Tianguá II – Teresina II C2 (05C7), que passará a ser disponibilizado como reserva na LT 500kV Tianguá II – Teresina IV C2, no terminal SE Teresina IV -Remanejamento d | 0 | 0
NOVA ERA TERESINA | CRATEUS | MC 500 kV RTB 500 kV 150 Mvar CRATEUS RT1 CE | RB | FT RTB 500 kV 150 Mvar CRATEUS RT1 CE | 004/2024 | IPCA | RBL | CC 004/2024 |  |  | 1034360.73 | 2025-06-01 | Prevista | T2024-193-A | -SE Cratéus -SE Teresina IV -SE Teresina II - Secc. LT 500kV Tianguá II - Teresina II C1 -Remanejamento de reatores da LT 500kV Tianguá II – Teresina II C1 (05V9), conectados sem disjuntor na SE Teresina II, para conexão sem disjuntor na LT 500kV Tianguá II – Teresina IV C1, no terminal SE Teresina IV -Remanejamento de reator reserva da LT 500kV Tianguá II – Teresina II C1 (05V9), que passará a reserva do reator de linha da LT 500kV Tianguá II – Teresina IV C1, no terminal SE Teresina IV -SE Teresina II - Secc. LT 500kV Tianguá II - Teresina II C2 -Remanejamento de reatores da LT 500kV Tianguá II – Teresina II C2 (05C7), conectados sem disjuntor no terminal SE Teresina II, para conexão sem disjuntor na LT 500kV Tianguá II – Teresina IV C2, no terminal SE Teresina IV -Remanejamento de reator reserva da LT 500kV Tianguá II – Teresina II C2 (05C7), que passará a ser disponibilizado como reserva na LT 500kV Tianguá II – Teresina IV C2, no terminal SE Teresina IV -Remanejamento d | 0 | 0
NOVA ERA TERESINA | CRATEUS | MC 500 kV CS 300/-200 Mvar CRATEUS CS1 CE | RB | FT CS 300/-200 Mvar CRATEUS CS1 CE | 004/2024 | IPCA | RBL | CC 004/2024 |  |  | 1343240.4 | 2025-06-01 | Prevista | T2024-193-A | 1 Compensador Síncrono (-200/+300) Mvar na SE Crateús | 0 | 0
NOVA ERA TERESINA | CRATEUS | IB 500 kV MG 500 kV CRATEUS MG1 CE IB3 | RB | FT MG 500 kV CRATEUS MG1 CE | 004/2024 | IPCA | RBL | CC 004/2024 |  |  | 1205495.92 | 2025-06-01 | Prevista | T2024-193-A | -SE Cratéus -SE Teresina IV -SE Teresina II - Secc. LT 500kV Tianguá II - Teresina II C1 -Remanejamento de reatores da LT 500kV Tianguá II – Teresina II C1 (05V9), conectados sem disjuntor na SE Teresina II, para conexão sem disjuntor na LT 500kV Tianguá II – Teresina IV C1, no terminal SE Teresina IV -Remanejamento de reator reserva da LT 500kV Tianguá II – Teresina II C1 (05V9), que passará a reserva do reator de linha da LT 500kV Tianguá II – Teresina IV C1, no terminal SE Teresina IV -SE Teresina II - Secc. LT 500kV Tianguá II - Teresina II C2 -Remanejamento de reatores da LT 500kV Tianguá II – Teresina II C2 (05C7), conectados sem disjuntor no terminal SE Teresina II, para conexão sem disjuntor na LT 500kV Tianguá II – Teresina IV C2, no terminal SE Teresina IV -Remanejamento de reator reserva da LT 500kV Tianguá II – Teresina II C2 (05C7), que passará a ser disponibilizado como reserva na LT 500kV Tianguá II – Teresina IV C2, no terminal SE Teresina IV -Remanejamento d | 0 | 0
NOVA ERA TERESINA | CRATEUS | IB 500 kV MG 500 kV CRATEUS MG1 CE IB2 | RB | FT MG 500 kV CRATEUS MG1 CE | 004/2024 | IPCA | RBL | CC 004/2024 |  |  | 1205495.92 | 2025-06-01 | Prevista | T2024-193-A | -SE Cratéus -SE Teresina IV -SE Teresina II - Secc. LT 500kV Tianguá II - Teresina II C1 -Remanejamento de reatores da LT 500kV Tianguá II – Teresina II C1 (05V9), conectados sem disjuntor na SE Teresina II, para conexão sem disjuntor na LT 500kV Tianguá II – Teresina IV C1, no terminal SE Teresina IV -Remanejamento de reator reserva da LT 500kV Tianguá II – Teresina II C1 (05V9), que passará a reserva do reator de linha da LT 500kV Tianguá II – Teresina IV C1, no terminal SE Teresina IV -SE Teresina II - Secc. LT 500kV Tianguá II - Teresina II C2 -Remanejamento de reatores da LT 500kV Tianguá II – Teresina II C2 (05C7), conectados sem disjuntor no terminal SE Teresina II, para conexão sem disjuntor na LT 500kV Tianguá II – Teresina IV C2, no terminal SE Teresina IV -Remanejamento de reator reserva da LT 500kV Tianguá II – Teresina II C2 (05C7), que passará a ser disponibilizado como reserva na LT 500kV Tianguá II – Teresina IV C2, no terminal SE Teresina IV -Remanejamento d | 0 | 0
NOVA ERA TERESINA | CRATEUS | IB 500 kV MG 500 kV CRATEUS MG1 CE IB1 | RB | FT MG 500 kV CRATEUS MG1 CE | 004/2024 | IPCA | RBL | CC 004/2024 |  |  | 1205495.92 | 2025-06-01 | Prevista | T2024-193-A | -SE Cratéus -SE Teresina IV -SE Teresina II - Secc. LT 500kV Tianguá II - Teresina II C1 -Remanejamento de reatores da LT 500kV Tianguá II – Teresina II C1 (05V9), conectados sem disjuntor na SE Teresina II, para conexão sem disjuntor na LT 500kV Tianguá II – Teresina IV C1, no terminal SE Teresina IV -Remanejamento de reator reserva da LT 500kV Tianguá II – Teresina II C1 (05V9), que passará a reserva do reator de linha da LT 500kV Tianguá II – Teresina IV C1, no terminal SE Teresina IV -SE Teresina II - Secc. LT 500kV Tianguá II - Teresina II C2 -Remanejamento de reatores da LT 500kV Tianguá II – Teresina II C2 (05C7), conectados sem disjuntor no terminal SE Teresina II, para conexão sem disjuntor na LT 500kV Tianguá II – Teresina IV C2, no terminal SE Teresina IV -Remanejamento de reator reserva da LT 500kV Tianguá II – Teresina II C2 (05C7), que passará a ser disponibilizado como reserva na LT 500kV Tianguá II – Teresina IV C2, no terminal SE Teresina IV -Remanejamento d | 0 | 0
NOVA ERA TERESINA | CRATEUS | EL 500 kV CRATEUS LT 500 kV QUIXADA /CRATEUS C-1 CE | RB | FT LT 500 kV QUIXADA /CRATEUS C-1 CE | 004/2024 | IPCA | RBL | CC 004/2024 |  |  | 1131408.36 | 2025-06-01 | Prevista | T2024-193-A | LT 500kV Quixadá – Crateús C1. | 0 | 0
NOVA ERA TERESINA | CRATEUS | EL 500 kV CRATEUS LT 500 kV CRATEUS /TERESINA IV C-1 CE/PI | RB | FT LT 500 kV CRATEUS /TERESINA IV C-1 CE/PI | 004/2024 | IPCA | RBL | CC 004/2024 |  |  | 1131680.6 | 2025-06-01 | Prevista | T2024-193-A | LT 500kV Crateús – Teresina IV C1 | 0 | 0
NOVA ERA TERESINA | CRATEUS | CS 300/-200 Mvar CRATEUS CS1 CE | RB | FT CS 300/-200 Mvar CRATEUS CS1 CE | 004/2024 | IPCA | RBL | CC 004/2024 |  |  | 21115507.96 | 2025-06-01 | Prevista | T2024-193-A | 1 Compensador Síncrono (-200/+300) Mvar na SE Crateús | 0 | 0
Nova Era Integração | CRATO II | MC 230 kV BC 230 kV 30 Mvar CRATO II BC2 CE | RB | FT BC 230 kV 30 Mvar CRATO II BC2 CE | 008/2024 | IPCA | RBL | CC 008/2024 |  |  | 545881.9 | 2025-06-01 | Prevista | T2024-197-E | SE 230 kV Crato II – 1º e 2º Banco de Capacitores em Derivação. | 0 | 0
Nova Era Integração | CRATO II | MC 230 kV BC 230 kV 30 Mvar CRATO II BC1 CE | RB | FT BC 230 kV 30 Mvar CRATO II BC1 CE | 008/2024 | IPCA | RBL | CC 008/2024 |  |  | 545881.9 | 2025-06-01 | Prevista | T2024-197-E | SE 230 kV Crato II – 1º e 2º Banco de Capacitores em Derivação. | 0 | 0
Nova Era Integração | CRATO II | EL 230 kV CRATO II LT 230 kV CHAPADA III /CRATO II C-1 PI/CE | RB | FT LT 230 kV CHAPADA III /CRATO II C-1 PI/CE | 008/2024 | IPCA | RBL | CC 008/2024 |  |  | 1346273.76 | 2025-06-01 | Prevista | T2024-197-D | LT 230 kV Chapada III - Crato II - C1 | 0 | 0
Nova Era Integração | CRATO II | BC 230 kV 30 Mvar CRATO II BC2 CE | RB | FT BC 230 kV 30 Mvar CRATO II BC2 CE | 008/2024 | IPCA | RBL | CC 008/2024 |  |  | 1069465.91 | 2025-06-01 | Prevista | T2024-197-E | SE 230 kV Crato II – 1º e 2º Banco de Capacitores em Derivação. | 0 | 0
Nova Era Integração | CRATO II | BC 230 kV 30 Mvar CRATO II BC1 CE | RB | FT BC 230 kV 30 Mvar CRATO II BC1 CE | 008/2024 | IPCA | RBL | CC 008/2024 |  |  | 1069465.91 | 2025-06-01 | Prevista | T2024-197-E | SE 230 kV Crato II – 1º e 2º Banco de Capacitores em Derivação. | 0 | 0
AXIA Energia Sul | CURITIBA | TR 500/230 kV CURITIBA TRR1 PR | RB | FT TR 500/230 kV CURITIBA TRR1 PR | 057/2001 | IPCA | RMEL | REA 10921/2021 | 2024-12-27 | 2059-12-26 | 3352363.89 | 2025-06-01 | Ativa | T2021-111 | Obra de Substituição Completa - Substituir na SE Curitiba o transformador monofásico reserva - TFR1 - 525/230 kV - 224 MVA por outro de 224 MVA. As desativações associadas a esta substituição devem atender ao disposto no Módulo 9 do PRORET. Foi considerada receita adicional de O&M para o novo equipamento. | 0 | 0
AXIA Energia Sul | CURITIBA | TR 500/230 kV CURITIBA TR2 PR | RB | FT TR 500/230 kV CURITIBA TR2 PR | 057/2001 | IPCA | RMEL | REA 10921/2021 | 2024-11-24 | 2059-11-23 | 10057091.67 | 2025-06-01 | Ativa | T2021-112 | Obra de Substituição Completa - Substituir na SE Curitiba o autotransformador monofásico Fase A, B e C - TF2 - 525/230 kV - 672 MVA por outro de 672 MVA. As desativações associadas a esta substituição devem atender ao disposto no Módulo 9 do PRORET. Foi considerada receita adicional de O&M para o novo equipamento. | 0 | 0
AXIA Energia Sul | CURITIBA | TR 500/230 kV CURITIBA TR1 PR | RB | FT TR 500/230 kV CURITIBA TR1 PR | 057/2001 | IPCA | RBSE | PRT 579/2012 | 2013-01-01 | 2043-01-01 | 1674009.1 | 2025-06-01 | Ativa |  | *(RAP Portaria 579/2012 - Concessão prorrogada em 01/01/2013 – LEI 12783/2013 ) * Receita revisada no ciclo 2020-2021. * Receita revisada em 05-07-2024 | 0 | 0
AXIA Energia Sul | CURITIBA | TR 500/230 kV CURITIBA TR1 PR | RB | FT TR 500/230 kV CURITIBA TR1 PR | 057/2001 | IPCA | RBSE | PRT 120/2016 | 2017-07-01 | 2028-06-30 | 2938023.43 | 2025-06-01 | Ativa |  | Componente Financeiro apurado referente ao período de Janeiro/2013 a Junho/2017, com prazo de pagamento de 8 anos, conforme consta no § 3º e § 4º, do Art. 1º, da PRT 120/2016. * Receita revisada no ciclo 2020-2021. * Receita revisada em 05-07-2024 | 0 | 0
AXIA Energia Sul | CURITIBA | TR 500/230 kV CURITIBA TR1 PR | RB | FT TR 500/230 kV CURITIBA TR1 PR | 057/2001 | IPCA | RMEL | REN 443/2011 | 2015-10-25 | 2043-10-24 | 37058.21 | 2025-06-01 | Ativa |  | Instalação de armário de plugs para os bancos de transformadores 1 e 2 * Melhoria autorizada sem RAP Prévia incluído no reajuste do Ciclo 2018 - 2019 *(Receita revisada em 06/07/2020) *(Receita revisada em 03/07/2024) | 0 | 0
AXIA Energia Sul | CURITIBA | TR 500/230 kV CURITIBA TR1 PR | RB | FT TR 500/230 kV CURITIBA TR1 PR | 057/2001 | IPCA | RMEL | REA 11323/2022 | 2025-03-09 | 2061-03-08 | 5820689.22 | 2025-06-01 | Ativa | T2021-098 | Obra de Substituição Parcial - Substituir na SE Curitiba as fases B e C do autotransformador monofásico TF1 525/230 kV - 224 MVA cada, por outras duas de 224 MVA. Não foi considerada receita adicional de O&M pois não se trata de um módulo de equipamento completo. | 0 | 0
AXIA Energia Sul | CURITIBA | RTL 500 kV 150 Mvar CURITIBA RT2 PR | RB | FT RTL 500 kV 150 Mvar CURITIBA RT2 PR | 057/2001 | IPCA | RMEL | REA 10921/2021 | 2024-11-15 | 2060-11-14 | 2740125.97 | 2025-06-01 | Ativa | T2021-109 | Obra de Substituição Completa - Substituir na SE Curitiba o reator monofásico - RE2 - 525 kV - 150 MVA por outro de 150 MVA. As desativações associadas a esta substituição devem atender ao disposto no Módulo 9 do PRORET. Foi considerada receita adicional de O&M para o novo equipamento. | 0 | 0
AXIA Energia Sul | CURITIBA | RTB 500 kV 50 Mvar CURITIBA RTR2 PR | RB | FT RTB 500 kV 50 Mvar CURITIBA RTR2 PR | 057/2001 | IPCA | RMEL | REA 10921/2021 | 2024-11-22 | 2060-11-21 | 913375.33 | 2025-06-01 | Ativa | T2021-110 | Obra de Substituição Completa - Substituir na SE Curitiba o reator monofásico - RER2 - 525 kV - 50 MVAr por outro de 50 MVA. As desativações associadas a esta substituição devem atender ao disposto no Módulo 9 do PRORET. Foi considerada receita adicional de O&M para o novo equipamento. | 0 | 0
AXIA Energia Sul | CURITIBA | RTB 500 kV 150 Mvar CURITIBA RT1 PR | RB | FT RTB 500 kV 150 Mvar CURITIBA RT1 PR | 057/2001 | IPCA | RBSE | PRT 579/2012 | 2013-01-01 | 2043-01-01 | 669604.84 | 2025-06-01 | Ativa |  | *(RAP Portaria 579/2012 - Concessão prorrogada em 01/01/2013 – LEI 12783/2013 ) * Receita revisada no ciclo 2020-2021. * Receita revisada em 05-07-2024 | 0 | 0
AXIA Energia Sul | CURITIBA | RTB 500 kV 150 Mvar CURITIBA RT1 PR | RB | FT RTB 500 kV 150 Mvar CURITIBA RT1 PR | 057/2001 | IPCA | RBSE | PRT 120/2016 | 2017-07-01 | 2028-06-30 | 1175211.47 | 2025-06-01 | Ativa |  | Componente Financeiro apurado referente ao período de Janeiro/2013 a Junho/2017, com prazo de pagamento de 8 anos, conforme consta no § 3º e § 4º, do Art. 1º, da PRT 120/2016. * Receita revisada no ciclo 2020-2021. * Receita revisada em 05-07-2024 | 0 | 0
AXIA Energia Sul | CURITIBA | RTB 500 kV 150 Mvar CURITIBA RT1 PR | RB | FT RTB 500 kV 150 Mvar CURITIBA RT1 PR | 057/2001 | IPCA | RMELP | REA 13930/2023 |  |  | 963546.76 | 2025-06-01 | Prevista | T2023-031 | Obra de Substituição Parcial - Substituição de banco de reatores monofásicos, RE1, 525 kV, 50 Mvar - FASE A. SGPMR 1445/2022 | 1T26 | 0
AXIA Energia Sul | CURITIBA | MG 500 kV CURITIBA MG1 PR | RB | FT MG 500 kV CURITIBA MG1 PR | 057/2001 | IPCA | RBSE | PRT 579/2012 | 2013-01-01 | 2043-01-01 | 1436005.18 | 2025-06-01 | Ativa |  | *(RAP Portaria 579/2012 - Concessão prorrogada em 01/01/2013 – LEI 12783/2013 ) * Receita revisada no ciclo 2020-2021. * Receita revisada em 05-07-2024 | 0 | 0
AXIA Energia Sul | CURITIBA | MG 500 kV CURITIBA MG1 PR | RB | FT MG 500 kV CURITIBA MG1 PR | 057/2001 | IPCA | RMEL | REN 643/2014 | 2013-12-01 | 2028-12-24 | 544481.02 | 2025-06-01 | Ativa |  | Implantação de sistema digital de controle e supervisão Nível III.Incluído no reajuste ciclo 2015-2016. *(Receita revisada em 06/07/2020) *(Receita revisada em 03/07/2024) | 0 | 0
AXIA Energia Sul | CURITIBA | MG 500 kV CURITIBA MG1 PR | RB | FT MG 500 kV CURITIBA MG1 PR | 057/2001 | IPCA | RMEL | REN 443/2011 | 2015-11-14 | 2032-11-13 | 9897.39 | 2025-06-01 | Ativa |  | Aquisição e substituição de um banco de baterias de 125 Vcc - Bat1 * Melhoria autorizada sem RAP Prévia incluído no reajuste do Ciclo 2018 - 2019.* Receita alterada no recurso contra a REH 2.407/2018. *(Receita revisada em 06/07/2020) *(Receita revisada em 03/07/2024) | 0 | 0
AXIA Energia Sul | CURITIBA | MG 500 kV CURITIBA MG1 PR | RB | FT MG 500 kV CURITIBA MG1 PR | 057/2001 | IPCA | RMEL | REN 443/2011 | 2015-11-14 | 2032-11-13 | 9897.39 | 2025-06-01 | Ativa |  | Aquisição e substituição de um banco de baterias de 125 Vcc - Bat2 * Melhoria autorizada sem RAP Prévia incluído no reajuste do Ciclo 2018 - 2019. Receita alterada no recurso contra a REH 2.407/2018. *(Receita revisada em 06/07/2020) *(Receita revisada em 03/07/2024) | 0 | 0
AXIA Energia Sul | CURITIBA | MG 500 kV CURITIBA MG1 PR | RB | FT MG 500 kV CURITIBA MG1 PR | 057/2001 | IPCA | RBNI | REA 5861/2016 | 2018-08-24 | 2046-08-23 | 50374.28 | 2025-06-01 | Ativa |  | Substituição de 1 Registrador de Perturbação (RDP) e Instalação de 1 novo RDP * Reforço autorizado sem RAP Prévia incluído no reajuste do Ciclo 2019 - 2020 *(Receita revisada em 03/07/2024) | 0 | 0
AXIA Energia Sul | CURITIBA | MG 500 kV CURITIBA MG1 PR | RB | FT MG 500 kV CURITIBA MG1 PR | 057/2001 | IPCA | RMEL | REN 905/2020 | 2020-03-10 | 2044-07-02 | 392410.35 | 2025-06-01 | Ativa |  | Melhorias de Pequeno Porte sem RAP Prévia incluídas no processo de revisão da RAP das transmissoras prorrogadas de 2023, nos termos do Módulo 3 das Regras dos Serviços de Transmissão de Energia Elétrica. * Melhoria autorizada sem RAP Prévia incluído no reajuste do Ciclo 2024 - 2025 *(Receita revisada em 04/07/2024) | 0 | 0
AXIA Energia Sul | CURITIBA | MC 500 kV TR 500/230 kV CURITIBA TR2 PR | RB | FT TR 500/230 kV CURITIBA TR2 PR | 057/2001 | IPCA | RBSE | PRT 579/2012 | 2013-01-01 | 2043-01-01 | 358630.05 | 2025-06-01 | Ativa |  | *(RAP Portaria 579/2012 - Concessão prorrogada em 01/01/2013 – LEI 12783/2013 ) * Receita revisada no ciclo 2020-2021. * Receita revisada em 05-07-2024 | 0 | 0
AXIA Energia Sul | CURITIBA | MC 500 kV TR 500/230 kV CURITIBA TR2 PR | RB | FT TR 500/230 kV CURITIBA TR2 PR | 057/2001 | IPCA | RMEL | REN 643/2014 | 2013-09-01 | 2037-08-31 | 35870.45 | 2025-06-01 | Ativa |  | Substituição dos para-raios de 420 kV do TF2.Incluído no reajuste ciclo 2015-2016. *(Receita revisada em 06/07/2020) *(Receita revisada em 03/07/2024) | 0 | 0
AXIA Energia Sul | CURITIBA | MC 500 kV TR 500/230 kV CURITIBA TR1 PR | RB | FT TR 500/230 kV CURITIBA TR1 PR | 057/2001 | IPCA | RBSE | PRT 579/2012 | 2013-01-01 | 2043-01-01 | 358630.05 | 2025-06-01 | Ativa |  | *(RAP Portaria 579/2012 - Concessão prorrogada em 01/01/2013 – LEI 12783/2013 ) * Receita revisada no ciclo 2020-2021. * Receita revisada em 05-07-2024 | 0 | 0
AXIA Energia Sul | CURITIBA | MC 500 kV TR 500/230 kV CURITIBA TR1 PR | RB | FT TR 500/230 kV CURITIBA TR1 PR | 057/2001 | IPCA | RMEL | REN 643/2014 | 2013-08-22 | 2037-08-21 | 35825.24 | 2025-06-01 | Ativa |  | Substituição dos para-raios de 420 kV do TF1.Incluído no reajuste ciclo 2015-2016. *(Receita revisada em 06/07/2020) *(Receita revisada em 03/07/2024) | 0 | 0
AXIA Energia Sul | CURITIBA | MC 500 kV RTL 500 kV 150 Mvar CURITIBA RT2 PR | RB | FT RTL 500 kV 150 Mvar CURITIBA RT2 PR | 057/2001 | IPCA | RBSE | PRT 579/2012 | 2013-01-01 | 2043-01-01 | 217273.84 | 2025-06-01 | Ativa |  | *(RAP Portaria 579/2012 - Concessão prorrogada em 01/01/2013 – LEI 12783/2013 ) * Receita revisada no ciclo 2020-2021. * Receita revisada em 05-07-2024 | 0 | 0
AXIA Energia Sul | CURITIBA | MC 500 kV RTL 500 kV 150 Mvar CURITIBA RT2 PR | RB | FT RTL 500 kV 150 Mvar CURITIBA RT2 PR | 057/2001 | IPCA | RMEL | REN 643/2014 | 2013-12-17 | 2037-12-16 | 7866.41 | 2025-06-01 | Ativa |  | Substituição dos para-raios de 420 kV do RE2.Incluído no reajuste ciclo 2015-2016. *(Receita revisada em 06/07/2020) *(Receita revisada em 03/07/2024) | 0 | 0
AXIA Energia Sul | CURITIBA | MC 500 kV RTL 500 kV 150 Mvar CURITIBA RT2 PR | RB | FT RTL 500 kV 150 Mvar CURITIBA RT2 PR | 057/2001 | IPCA | RMEL | REN 905/2020 | 2022-03-31 | 2052-09-06 | 66848.05 | 2025-06-01 | Ativa |  | Melhorias de Pequeno Porte sem RAP Prévia incluídas no processo de revisão da RAP das transmissoras prorrogadas de 2023, nos termos do Módulo 3 das Regras dos Serviços de Transmissão de Energia Elétrica. * Melhoria autorizada sem RAP Prévia incluído no reajuste do Ciclo 2024 - 2025 *(Receita revisada em 04/07/2024) | 0 | 0
AXIA Energia Sul | CURITIBA | MC 500 kV RTB 500 kV 150 Mvar CURITIBA RT1 PR | RB | FT RTB 500 kV 150 Mvar CURITIBA RT1 PR | 057/2001 | IPCA | RBSE | PRT 579/2012 | 2013-01-01 | 2043-01-01 | 335783.64 | 2025-06-01 | Ativa |  | *(RAP Portaria 579/2012 - Concessão prorrogada em 01/01/2013 – LEI 12783/2013 ) * Receita revisada no ciclo 2020-2021. * Receita revisada em 05-07-2024 | 0 | 0
AXIA Energia Sul | CURITIBA | MC 500 kV RTB 500 kV 150 Mvar CURITIBA RT1 PR | RB | FT RTB 500 kV 150 Mvar CURITIBA RT1 PR | 057/2001 | IPCA | RMEL | REN 905/2020 | 2023-01-31 | 2056-01-30 | 2496.83 | 2025-06-01 | Ativa |  | Melhorias de Pequeno Porte sem RAP Prévia incluídas no processo de revisão da RAP das transmissoras prorrogadas de 2023, nos termos do Módulo 3 das Regras dos Serviços de Transmissão de Energia Elétrica. * Melhoria autorizada sem RAP Prévia incluído no reajuste do Ciclo 2024 - 2025 *(Receita revisada em 04/07/2024) | 0 | 0
AXIA Energia Sul | CURITIBA | MC 230 kV TR 500/230 kV CURITIBA TR2 PR | RB | FT TR 500/230 kV CURITIBA TR2 PR | 057/2001 | IPCA | RBSE | PRT 579/2012 | 2013-01-01 | 2043-01-01 | 154951.57 | 2025-06-01 | Ativa |  | *(RAP Portaria 579/2012 - Concessão prorrogada em 01/01/2013 – LEI 12783/2013 ) * Receita revisada no ciclo 2020-2021. * Receita revisada em 05-07-2024 | 0 | 0
AXIA Energia Sul | CURITIBA | MC 230 kV TR 500/230 kV CURITIBA TR2 PR | RB | FT TR 500/230 kV CURITIBA TR2 PR | 057/2001 | IPCA | RMEL | REN 643/2014 | 2013-11-10 | 2037-11-09 | 17404.82 | 2025-06-01 | Ativa |  | Substituição dos para-raios 230 kV de SiC por ZnO do TF1 e do TF2.Incluído no reajuste ciclo 2015-2016. *(Receita revisada em 06/07/2020) *(Receita revisada em 03/07/2024) | 0 | 0
AXIA Energia Sul | CURITIBA | MC 230 kV TR 500/230 kV CURITIBA TR2 PR | RB | FT TR 500/230 kV CURITIBA TR2 PR | 057/2001 | IPCA | RBNI | REA 8314/2019 | 2020-11-27 | 2053-11-26 | 182122.29 | 2025-06-01 | Ativa |  | Substituição de Disjuntor no vão TF-2 525/230(802 e 804) - SE CBA * Reforço autorizado sem RAP Prévia incluído no reajuste do Ciclo 2021 - 2022 *(Receita revisada em 03/07/2024) | 0 | 0
AXIA Energia Sul | CURITIBA | MC 230 kV TR 500/230 kV CURITIBA TR2 PR | RB | FT TR 500/230 kV CURITIBA TR2 PR | 057/2001 | IPCA | RMEL | REN 905/2020 | 2021-02-22 | 2051-02-25 | 21633.23 | 2025-06-01 | Ativa |  | Melhorias de Pequeno Porte sem RAP Prévia incluídas no processo de revisão da RAP das transmissoras prorrogadas de 2023, nos termos do Módulo 3 das Regras dos Serviços de Transmissão de Energia Elétrica. * Melhoria autorizada sem RAP Prévia incluído no reajuste do Ciclo 2024 - 2025 *(Receita revisada em 04/07/2024) | 0 | 0
AXIA Energia Sul | CURITIBA | MC 230 kV TR 500/230 kV CURITIBA TR1 PR | RB | FT TR 500/230 kV CURITIBA TR1 PR | 057/2001 | IPCA | RBSE | PRT 579/2012 | 2013-01-01 | 2043-01-01 | 154951.57 | 2025-06-01 | Ativa |  | *(RAP Portaria 579/2012 - Concessão prorrogada em 01/01/2013 – LEI 12783/2013 ) * Receita revisada no ciclo 2020-2021. * Receita revisada em 05-07-2024 | 0 | 0
AXIA Energia Sul | CURITIBA | MC 230 kV TR 500/230 kV CURITIBA TR1 PR | RB | FT TR 500/230 kV CURITIBA TR1 PR | 057/2001 | IPCA | RMEL | REN 643/2014 | 2013-10-12 | 2037-10-11 | 17341.77 | 2025-06-01 | Ativa |  | Substituição dos para-raios 230 kV de SiC por ZnO do TF1.Incluído no reajuste ciclo 2015-2016. *(Receita revisada em 06/07/2020) *(Receita revisada em 03/07/2024) | 0 | 0
AXIA Energia Sul | CURITIBA | MC 230 kV TR 500/230 kV CURITIBA TR1 PR | RB | FT TR 500/230 kV CURITIBA TR1 PR | 057/2001 | IPCA | RBNI | REA 8314/2019 | 2020-11-11 | 2053-11-10 | 181912.9 | 2025-06-01 | Ativa |  | Substituição de Disjuntor no vão TF-1 525/230(792 e 794) - SE CBA * Reforço autorizado sem RAP Prévia incluído no reajuste do Ciclo 2021 - 2022 *(Receita revisada em 03/07/2024) | 0 | 0
AXIA Energia Sul | CURITIBA | MC 230 kV TR 500/230 kV CURITIBA TR1 PR | RB | FT TR 500/230 kV CURITIBA TR1 PR | 057/2001 | IPCA | RMEL | REN 905/2020 | 2018-09-01 | 2048-09-03 | 20116.28 | 2025-06-01 | Ativa |  | Melhorias de Pequeno Porte sem RAP Prévia incluídas no processo de revisão da RAP das transmissoras prorrogadas de 2023, nos termos do Módulo 3 das Regras dos Serviços de Transmissão de Energia Elétrica. * Melhoria autorizada sem RAP Prévia incluído no reajuste do Ciclo 2024 - 2025 *(Receita revisada em 04/07/2024) | 0 | 0
AXIA Energia Sul | CURITIBA | IB 500 kV MG 500 kV CURITIBA MG1 PR IB3 | RB | FT MG 500 kV CURITIBA MG1 PR | 057/2001 | IPCA | RBSE | PRT 579/2012 | 2013-01-01 | 2043-01-01 | 380583.14 | 2025-06-01 | Ativa |  | *(RAP Portaria 579/2012 - Concessão prorrogada em 01/01/2013 – LEI 12783/2013 ) * Receita revisada no ciclo 2020-2021. * Receita revisada em 05-07-2024 | 0 | 0
AXIA Energia Sul | CURITIBA | IB 500 kV MG 500 kV CURITIBA MG1 PR IB2 | RB | FT MG 500 kV CURITIBA MG1 PR | 057/2001 | IPCA | RBSE | PRT 579/2012 | 2013-01-01 | 2043-01-01 | 380583.14 | 2025-06-01 | Ativa |  | *(RAP Portaria 579/2012 - Concessão prorrogada em 01/01/2013 – LEI 12783/2013 ) * Receita revisada no ciclo 2020-2021. * Receita revisada em 05-07-2024 | 0 | 0
AXIA Energia Sul | CURITIBA | IB 500 kV MG 500 kV CURITIBA MG1 PR IB2 | RB | FT MG 500 kV CURITIBA MG1 PR | 057/2001 | IPCA | RMEL | REN 905/2020 | 2022-10-14 | 2052-10-16 | 39411.74 | 2025-06-01 | Ativa |  | Melhorias de Pequeno Porte sem RAP Prévia incluídas no processo de revisão da RAP das transmissoras prorrogadas de 2023, nos termos do Módulo 3 das Regras dos Serviços de Transmissão de Energia Elétrica. * Melhoria autorizada sem RAP Prévia incluído no reajuste do Ciclo 2024 - 2025 *(Receita revisada em 04/07/2024) | 0 | 0
AXIA Energia Sul | CURITIBA | IB 500 kV MG 500 kV CURITIBA MG1 PR IB2 | RB | FT MG 500 kV CURITIBA MG1 PR | 057/2001 | IPCA | RBNI | REA 8314/2019 | 2018-09-01 | 2051-08-31 | 220740.32 | 2025-06-01 | Ativa |  | Substituição de Disjuntor tripolar 525 kV, DJ1050, referente ao Interligador de Barras entre a LT Areia C-1 e o TF 1. Associado à obra, são esperadas substituições/adaptações de fundações e suportes, cabos de controle e potência, barramento, conectores e conexão de aterramento.. Final de vida útil. Riscos de danos às instalações devido à perda de confiabilidade. Obra reconhecida na Revisão da RAP. * Reforço autorizado sem RAP Prévia incluído no reajuste do Ciclo 2024 - 2025 *(Receita revisada em 04/07/2024) | 0 | 0
AXIA Energia Sul | CURITIBA | IB 500 kV MG 500 kV CURITIBA MG1 PR IB1 | RB | FT MG 500 kV CURITIBA MG1 PR | 057/2001 | IPCA | RBSE | PRT 579/2012 | 2013-01-01 | 2043-01-01 | 380583.14 | 2025-06-01 | Ativa |  | *(RAP Portaria 579/2012 - Concessão prorrogada em 01/01/2013 – LEI 12783/2013 ) * Receita revisada no ciclo 2020-2021. * Receita revisada em 05-07-2024 | 0 | 0
AXIA Energia Sul | CURITIBA | IB 230 kV MG 500 kV CURITIBA MG1 PR IB1 | RB | FT MG 500 kV CURITIBA MG1 PR | 057/2001 | IPCA | RBSE | PRT 579/2012 | 2013-01-01 | 2043-01-01 | 100223.28 | 2025-06-01 | Ativa |  | *(RAP Portaria 579/2012 - Concessão prorrogada em 01/01/2013 – LEI 12783/2013 ) * Receita revisada no ciclo 2020-2021. * Receita revisada em 05-07-2024 | 0 | 0
AXIA Energia Sul | CURITIBA | IB 230 kV MG 500 kV CURITIBA MG1 PR IB1 | RB | FT MG 500 kV CURITIBA MG1 PR | 057/2001 | IPCA | RBNI | REA 4347/2013 | 2015-11-30 | 2048-11-29 | 89062.73 | 2025-06-01 | Ativa |  | Substituição de 1 DJ do vão Barra de Transferência (DJ742). INCLUÍDA NO CICLO 2016/2017 *(Receita revisada em 06/07/2020) *(Receita revisada em 03/07/2024) | 0 | 0
AXIA Energia Sul | CURITIBA | EL 500 kV CURITIBA LT 500 kV GASPAR 2 /CURITIBA C-1 SC/PR | RB | FT LT 500 kV GASPAR 2 /CURITIBA C-1 SC/PR | 057/2001 | IPCA | RBSE | PRT 579/2012 | 2013-01-01 | 2043-01-01 | 406337.08 | 2025-06-01 | Ativa |  | *(RAP Portaria 579/2012 - Concessão prorrogada em 01/01/2013 – LEI 12783/2013 ) * Receita revisada no ciclo 2020-2021. * Receita revisada em 05-07-2024 | 0 | 0
AXIA Energia Sul | CURITIBA | EL 500 kV CURITIBA LT 500 kV CURITIBA /BATEIAS C-1 PR | RB | FT LT 500 kV CURITIBA /BATEIAS C-1 PR | 057/2001 | IPCA | RBSE | PRT 579/2012 | 2013-01-01 | 2043-01-01 | 406337.08 | 2025-06-01 | Ativa |  | *(RAP Portaria 579/2012 - Concessão prorrogada em 01/01/2013 – LEI 12783/2013 ) * Receita revisada no ciclo 2020-2021. * Receita revisada em 05-07-2024 | 0 | 0
AXIA Energia Sul | CURITIBA | EL 500 kV CURITIBA LT 500 kV CURITIBA /BATEIAS C-1 PR | RB | FT LT 500 kV CURITIBA /BATEIAS C-1 PR | 057/2001 | IPCA | RBNI | DSP 386/2021 | 2021-12-09 | 2052-05-30 | 141338.17 | 2025-06-01 | Ativa |  | Substituição de 3 Transformador de Corrente(s) no vão LT CBA-BTA C1 * Reforço autorizado sem RAP Prévia incluído no reajuste do Ciclo 2022 - 2023 *(Receita revisada em 03/07/2024) | 0 | 0
AXIA Energia Sul | CURITIBA | EL 500 kV CURITIBA LT 500 kV AREIA /CURITIBA C-1 PR | RB | FT LT 500 kV AREIA /CURITIBA C-1 PR | 057/2001 | IPCA | RBSE | PRT 579/2012 | 2013-01-01 | 2043-01-01 | 406337.08 | 2025-06-01 | Ativa |  | *(RAP Portaria 579/2012 - Concessão prorrogada em 01/01/2013 – LEI 12783/2013 ) * Receita revisada no ciclo 2020-2021. * Receita revisada em 05-07-2024 | 0 | 0
AXIA Energia Sul | CURITIBA | EL 500 kV CURITIBA LT 500 kV AREIA /CURITIBA C-1 PR | RB | FT LT 500 kV AREIA /CURITIBA C-1 PR | 057/2001 | IPCA | RBNI | REA 5484/2015 | 2015-10-28 | 2043-10-27 | 50687.35 | 2025-06-01 | Ativa |  | Substituição das proteções * Reforço autorizado sem RAP Prévia incluído no reajuste do Ciclo 2017 - 2018 *(Receita revisada em 06/07/2020) *(Receita revisada em 03/07/2024) | 0 | 0
AXIA Energia Sul | CURITIBA | EL 230 kV CURITIBA LT 230 kV CURITIBA /S.MATEUS SUL C-1 PR | RB | FT LT 230 kV CURITIBA /S.MATEUS SUL C-1 PR | 057/2001 | IPCA | RBSE | PRT 579/2012 | 2013-01-01 | 2043-01-01 | 184040.15 | 2025-06-01 | Ativa |  | *(RAP Portaria 579/2012 - Concessão prorrogada em 01/01/2013 – LEI 12783/2013 ) * Receita revisada no ciclo 2020-2021. * Receita revisada em 05-07-2024 | 0 | 0
AXIA Energia Sul | CURITIBA | EL 230 kV CURITIBA LT 230 kV CURITIBA /S.MATEUS SUL C-1 PR | RB | FT LT 230 kV CURITIBA /S.MATEUS SUL C-1 PR | 057/2001 | IPCA | RBNI | REA 4347/2013 | 2015-11-30 | 2048-11-29 | 89062.73 | 2025-06-01 | Ativa |  | Substituição de 1 DJ do vão São Mateus do Sul (DJ712). INCLUÍDA NO CICLO 2016/2017 *(Receita revisada em 06/07/2020) *(Receita revisada em 03/07/2024) | 0 | 0
AXIA Energia Sul | CURITIBA | EL 230 kV CURITIBA LT 230 kV CURITIBA /S.MATEUS SUL C-1 PR | RB | FT LT 230 kV CURITIBA /S.MATEUS SUL C-1 PR | 057/2001 | IPCA | RBSE | PRT 120/2016 | 2017-07-01 | 2028-06-30 | 323005.58 | 2025-06-01 | Ativa |  | Componente Financeiro apurado referente ao período de Janeiro/2013 a Junho/2017, com prazo de pagamento de 8 anos, conforme consta no § 3º e § 4º, do Art. 1º, da PRT 120/2016. * Receita revisada no ciclo 2020-2021. * Receita revisada em 05-07-2024 | 0 | 0
AXIA Energia Sul | CURITIBA | EL 230 kV CURITIBA LT 230 kV CURITIBA /S.MATEUS SUL C-1 PR | RB | FT LT 230 kV CURITIBA /S.MATEUS SUL C-1 PR | 057/2001 | IPCA | RMEL | REN 905/2020 | 2018-11-01 | 2042-10-31 | 26500.96 | 2025-06-01 | Ativa |  | Melhorias de Pequeno Porte sem RAP Prévia incluídas no processo de revisão da RAP das transmissoras prorrogadas de 2023, nos termos do Módulo 3 das Regras dos Serviços de Transmissão de Energia Elétrica. * Melhoria autorizada sem RAP Prévia incluído no reajuste do Ciclo 2024 - 2025 *(Receita revisada em 04/07/2024) | 0 | 0
AXIA Energia Sul | CURITIBA | EL 230 kV CURITIBA LT 230 kV CURITIBA /JOINVILLE C-1 PR/SC | RB | FT LT 230 kV CURITIBA /JOINVILLE C-1 PR/SC | 057/2001 | IPCA | RBSE | PRT 579/2012 | 2013-01-01 | 2043-01-01 | 184040.15 | 2025-06-01 | Ativa |  | *(RAP Portaria 579/2012 - Concessão prorrogada em 01/01/2013 – LEI 12783/2013 ) * Receita revisada no ciclo 2020-2021. * Receita revisada em 05-07-2024 | 0 | 0
AXIA Energia Sul | CURITIBA | EL 230 kV CURITIBA LT 230 kV CURITIBA /JOINVILLE C-1 PR/SC | RB | FT LT 230 kV CURITIBA /JOINVILLE C-1 PR/SC | 057/2001 | IPCA | RBNI | REA 4347/2013 | 2015-11-30 | 2048-11-29 | 89062.73 | 2025-06-01 | Ativa |  | Substituição de 1 DJ do vão Joinville (DJ722). INCLUÍDA NO CICLO 2016/2017 *(Receita revisada em 06/07/2020) *(Receita revisada em 03/07/2024) | 0 | 0
AXIA Energia Sul | CURITIBA | EL 230 kV CURITIBA LT 230 kV CURITIBA /JOINVILLE C-1 PR/SC | RB | FT LT 230 kV CURITIBA /JOINVILLE C-1 PR/SC | 057/2001 | IPCA | RBNI | REA 7761/2019 | 2019-04-30 | 2043-04-29 | 8995.66 | 2025-06-01 | Ativa |  | Substituição de 3 Pára-raios em Joinville (JOI) ; *Reforço autorizado sem RAP Prévia incluído no reajuste do ciclo 2019-2020 *(Receita revisada em 03/07/2024) | 0 | 0
AXIA Energia Sul | CURITIBA | EL 230 kV CURITIBA LT 230 kV CURITIBA /JOINV.NORTE C-1 PR/SC | RB | FT LT 230 kV CURITIBA /JOINV.NORTE C-1 PR/SC | 057/2001 | IPCA | RBSE | PRT 579/2012 | 2013-01-01 | 2043-01-01 | 184040.15 | 2025-06-01 | Ativa |  | *(RAP Portaria 579/2012 - Concessão prorrogada em 01/01/2013 – LEI 12783/2013 ) * Receita revisada no ciclo 2020-2021. * Receita revisada em 05-07-2024 | 0 | 0
AXIA Energia Sul | CURITIBA | EL 230 kV CURITIBA LT 230 kV CURITIBA /JOINV.NORTE C-1 PR/SC | RB | FT LT 230 kV CURITIBA /JOINV.NORTE C-1 PR/SC | 057/2001 | IPCA | RBNI | REA 4347/2013 | 2015-11-30 | 2048-11-29 | 89062.73 | 2025-06-01 | Ativa |  | Substituição de 1 DJ do vão Joinville Norte C1 (DJ762). INCLUÍDA NO CICLO 2016/2017 *(Receita revisada em 06/07/2020) *(Receita revisada em 03/07/2024) | 0 | 0
AXIA Energia Sul | CURITIBA | EL 230 kV CURITIBA LT 230 kV CURITIBA /JOINV.NORTE C-1 PR/SC | RB | FT LT 230 kV CURITIBA /JOINV.NORTE C-1 PR/SC | 057/2001 | IPCA | RBNI | REA 7761/2019 | 2019-04-30 | 2043-04-29 | 8995.66 | 2025-06-01 | Ativa |  | Substituição de 3 Para-raios em Joinville Norte (JNO); * Reforço autorizado sem RAP Prévia incluído no reajuste do Ciclo 2019 - 2020 *(Receita revisada em 03/07/2024) | 0 | 0
AXIA Energia Norte | CVRD | EL 230 kV CVRD LT 230 kV CVRD /SAO LUIS II C-1 PA/MA | DIT |  | 058/2001 | IPCA | RPC | PRT 579/2012 | 2013-01-01 | 2043-01-01 | 253523.26 | 2025-06-01 | Ativa |  | *(RAP Portaria 579/2012 - Concessão prorrogada em 01/01/2013 – LEI 12783/2013 ) * Receita revisada no ciclo 2020-2021. * Receita revisada em 05-07-2024 | 0 | 0
AXIA Energia Norte | CVRD | EL 230 kV CVRD LT 230 kV CVRD /SAO LUIS II C-1 PA/MA | DIT |  | 058/2001 | IPCA | RPC | PRT 120/2016 | 2017-07-01 | 2028-06-30 | 550379.66 | 2025-06-01 | Ativa |  | Componente Financeiro apurado referente ao período de Janeiro/2013 a Junho/2017, com prazo de pagamento de 8 anos, conforme consta no § 3º e § 4º, do Art. 1º, da PRT 120/2016. * Receita revisada no ciclo 2020-2021. * Receita revisada em 05-07-2024 | 0 | 0
AXIA Energia Norte | CVRD | EL 230 kV CVRD LT 230 kV CVRD /SAO LUIS II C-1 PA/MA | DIT |  | 058/2001 | IPCA | RPC | PRT 120/2016 | 2017-07-01 | 2042-12-31 | 527867.49 | 2025-06-01 | Ativa |  | Parcela de RAP calculada de acordo com a PRT 120/2016 e incluída a partir do ciclo 2017-2018. * Receita revisada provisoriamente no reajuste do ciclo 2018-2019. * Receita revisada no ciclo 2020-2021. * Receita revisada em 05-07-2024 | 0 | 0
AXIA Energia Norte | CVRD | EL 230 kV CVRD LT 230 kV CVRD /SAO LUIS II C-1 PA/MA | DIT |  | 058/2001 | IPCA | RMEL | REN 905/2020 | 2012-09-30 | 2040-09-29 | 558483.38 | 2025-06-01 | Ativa |  | Melhorias de Pequeno Porte sem RAP Prévia incluídas no processo de revisão da RAP das transmissoras prorrogadas de 2023, nos termos do Módulo 3 das Regras dos Serviços de Transmissão de Energia Elétrica. * Melhoria autorizada sem RAP Prévia incluído no reajuste do Ciclo 2024 - 2025 *(Receita revisada em 04/07/2024) | 0 | 0
AXIA Energia Nordeste | DELM. GOUVEIA | TT 69/13,8 kV DELM. GOUVEIA TA2 CE | DIT |  | 061/2001 | IPCA | RCDM | REA 3578/2012 | 2016-12-04 | 2047-08-02 | 187041.77 | 2025-06-01 | Ativa |  | Obra de Substituição Completa - Substituição de 1 transformador de aterramento: 02A2. (Potência: 7,5 MVA) * Reforço autorizado sem RAP Prévia incluído no reajuste do Ciclo 2018 - 2019 *(Receita revisada em 06/07/2020) *(Receita revisada em 03/07/2024) | 0 | 0
AXIA Energia Nordeste | DELM. GOUVEIA | TT 69/13,8 kV DELM. GOUVEIA TA1 CE | DIT |  | 061/2001 | IPCA | RPC | PRT 579/2012 | 2013-01-01 | 2043-01-01 | 88456.08 | 2025-06-01 | Ativa |  | *(RAP Portaria 579/2012 - Concessão prorrogada em 01/01/2013 – LEI 12783/2013 ) * Receita revisada no ciclo 2020-2021. * Receita revisada em 05-07-2024 | 0 | 0
AXIA Energia Nordeste | DELM. GOUVEIA | TT 69/13,8 kV DELM. GOUVEIA TA1 CE | DIT |  | 061/2001 | IPCA | RPC | PRT 120/2016 | 2017-07-01 | 2028-06-30 | 248222.69 | 2025-06-01 | Ativa |  | Componente Financeiro apurado referente ao período de Janeiro/2013 a Junho/2017, com prazo de pagamento de 8 anos, conforme consta no § 3º e § 4º, do Art. 1º, da PRT 120/2016. * Receita revisada no ciclo 2020-2021. * Receita revisada em 05-07-2024 | 0 | 0
AXIA Energia Nordeste | DELM. GOUVEIA | TR 69/13,8 kV DELM. GOUVEIA TR5 CE | RB | FT MG 230 kV DELM. GOUVEIA MG1 CE | 061/2001 | IPCA | RBSE | PRT 579/2012 | 2013-01-01 | 2043-01-01 | 27249.34 | 2025-06-01 | Ativa |  | *(RAP Portaria 579/2012 - Concessão prorrogada em 01/01/2013 – LEI 12783/2013 ) * Receita revisada no ciclo 2020-2021. * Receita revisada em 05-07-2024 | 0 | 0
AXIA Energia Nordeste | DELM. GOUVEIA | TR 69/13,8 kV DELM. GOUVEIA TR5 CE | RB | FT MG 230 kV DELM. GOUVEIA MG1 CE | 061/2001 | IPCA | RBSE | PRT 120/2016 | 2017-07-01 | 2028-06-30 | 76466.27 | 2025-06-01 | Ativa |  | Componente Financeiro apurado referente ao período de Janeiro/2013 a Junho/2017, com prazo de pagamento de 8 anos, conforme consta no § 3º e § 4º, do Art. 1º, da PRT 120/2016. * Receita revisada no ciclo 2020-2021. * Receita revisada em 05-07-2024 | 0 | 0
AXIA Energia Nordeste | DELM. GOUVEIA | TR 69/13,8 kV DELM. GOUVEIA TR5 CE | RB | FT MG 230 kV DELM. GOUVEIA MG1 CE | 061/2001 | IPCA | RBSE | PRT 120/2016 | 2017-07-01 | 2042-12-31 | 70492.55 | 2025-06-01 | Ativa |  | Parcela de RAP calculada de acordo com a PRT 120/2016 e incluída a partir do ciclo 2017-2018. * Receita revisada provisoriamente no reajuste do ciclo 2018-2019. * Receita revisada no ciclo 2020-2021. * Receita revisada em 05-07-2024 | 0 | 0
AXIA Energia Nordeste | DELM. GOUVEIA | TR 230/69 kV DELM. GOUVEIA TR4 CE | RBF | FT TR 230/69 kV DELM. GOUVEIA TR4 CE | 061/2001 | IPCA | RBSE | PRT 579/2012 | 2013-01-01 | 2043-01-01 | 353311.72 | 2025-06-01 | Ativa |  | *(RAP Portaria 579/2012 - Concessão prorrogada em 01/01/2013 – LEI 12783/2013 ) * Receita revisada no ciclo 2020-2021. * Receita revisada em 05-07-2024 | 0 | 0
AXIA Energia Nordeste | DELM. GOUVEIA | TR 230/69 kV DELM. GOUVEIA TR4 CE | RBF | FT TR 230/69 kV DELM. GOUVEIA TR4 CE | 061/2001 | IPCA | RBSE | PRT 120/2016 | 2017-07-01 | 2028-06-30 | 991452.39 | 2025-06-01 | Ativa |  | Componente Financeiro apurado referente ao período de Janeiro/2013 a Junho/2017, com prazo de pagamento de 8 anos, conforme consta no § 3º e § 4º, do Art. 1º, da PRT 120/2016. * Receita revisada no ciclo 2020-2021. * Receita revisada em 05-07-2024 | 0 | 0
AXIA Energia Nordeste | DELM. GOUVEIA | TR 230/69 kV DELM. GOUVEIA TR4 CE | RBF | FT TR 230/69 kV DELM. GOUVEIA TR4 CE | 061/2001 | IPCA | RBSE | PRT 120/2016 | 2017-07-01 | 2042-12-31 | 913997.96 | 2025-06-01 | Ativa |  | Parcela de RAP calculada de acordo com a PRT 120/2016 e incluída a partir do ciclo 2017-2018. * Receita revisada provisoriamente no reajuste do ciclo 2018-2019. * Receita revisada no ciclo 2020-2021. * Receita revisada em 05-07-2024 | 0 | 0
AXIA Energia Nordeste | DELM. GOUVEIA | TR 230/69 kV DELM. GOUVEIA TR4 CE | RBF | FT TR 230/69 kV DELM. GOUVEIA TR4 CE | 061/2001 | IPCA | RMEL | REN 905/2020 | 2021-05-24 | 2056-05-01 | 66465.84 | 2025-06-01 | Ativa |  | Melhorias de Pequeno Porte sem RAP Prévia incluídas no processo de revisão da RAP das transmissoras prorrogadas de 2023, nos termos do Módulo 3 das Regras dos Serviços de Transmissão de Energia Elétrica. * Melhoria autorizada sem RAP Prévia incluído no reajuste do Ciclo 2024 - 2025 *(Receita revisada em 04/07/2024) | 0 | 0
AXIA Energia Nordeste | DELM. GOUVEIA | TR 230/69 kV DELM. GOUVEIA TR3 CE | RBF | FT TR 230/69 kV DELM. GOUVEIA TR3 CE | 061/2001 | IPCA | RBSE | PRT 579/2012 | 2013-01-01 | 2043-01-01 | 353311.72 | 2025-06-01 | Ativa |  | *(RAP Portaria 579/2012 - Concessão prorrogada em 01/01/2013 – LEI 12783/2013 ) * Receita revisada no ciclo 2020-2021. * Receita revisada em 05-07-2024 | 0 | 0
AXIA Energia Nordeste | DELM. GOUVEIA | TR 230/69 kV DELM. GOUVEIA TR3 CE | RBF | FT TR 230/69 kV DELM. GOUVEIA TR3 CE | 061/2001 | IPCA | RBSE | PRT 120/2016 | 2017-07-01 | 2028-06-30 | 991452.39 | 2025-06-01 | Ativa |  | Componente Financeiro apurado referente ao período de Janeiro/2013 a Junho/2017, com prazo de pagamento de 8 anos, conforme consta no § 3º e § 4º, do Art. 1º, da PRT 120/2016. * Receita revisada no ciclo 2020-2021. * Receita revisada em 05-07-2024 | 0 | 0
AXIA Energia Nordeste | DELM. GOUVEIA | TR 230/69 kV DELM. GOUVEIA TR3 CE | RBF | FT TR 230/69 kV DELM. GOUVEIA TR3 CE | 061/2001 | IPCA | RBSE | PRT 120/2016 | 2017-07-01 | 2042-12-31 | 913997.96 | 2025-06-01 | Ativa |  | Parcela de RAP calculada de acordo com a PRT 120/2016 e incluída a partir do ciclo 2017-2018. * Receita revisada provisoriamente no reajuste do ciclo 2018-2019. * Receita revisada no ciclo 2020-2021. * Receita revisada em 05-07-2024 | 0 | 0
AXIA Energia Nordeste | DELM. GOUVEIA | TR 230/69 kV DELM. GOUVEIA TR3 CE | RBF | FT TR 230/69 kV DELM. GOUVEIA TR3 CE | 061/2001 | IPCA | RMEL | REN 905/2020 | 2021-01-01 | 2055-12-10 | 55802.39 | 2025-06-01 | Ativa |  | Melhorias de Pequeno Porte sem RAP Prévia incluídas no processo de revisão da RAP das transmissoras prorrogadas de 2023, nos termos do Módulo 3 das Regras dos Serviços de Transmissão de Energia Elétrica. * Melhoria autorizada sem RAP Prévia incluído no reajuste do Ciclo 2024 - 2025 *(Receita revisada em 04/07/2024) | 0 | 0
AXIA Energia Nordeste | DELM. GOUVEIA | TR 230/69 kV DELM. GOUVEIA TR2 CE | RBF | FT TR 230/69 kV DELM. GOUVEIA TR2 CE | 061/2001 | IPCA | RBSE | PRT 579/2012 | 2013-01-01 | 2043-01-01 | 353311.72 | 2025-06-01 | Ativa |  | *(RAP Portaria 579/2012 - Concessão prorrogada em 01/01/2013 – LEI 12783/2013 ) * Receita revisada no ciclo 2020-2021. * Receita revisada em 05-07-2024 | 0 | 0
AXIA Energia Nordeste | DELM. GOUVEIA | TR 230/69 kV DELM. GOUVEIA TR2 CE | RBF | FT TR 230/69 kV DELM. GOUVEIA TR2 CE | 061/2001 | IPCA | RBSE | PRT 120/2016 | 2017-07-01 | 2028-06-30 | 991452.39 | 2025-06-01 | Ativa |  | Componente Financeiro apurado referente ao período de Janeiro/2013 a Junho/2017, com prazo de pagamento de 8 anos, conforme consta no § 3º e § 4º, do Art. 1º, da PRT 120/2016. * Receita revisada no ciclo 2020-2021. * Receita revisada em 05-07-2024 | 0 | 0
AXIA Energia Nordeste | DELM. GOUVEIA | TR 230/69 kV DELM. GOUVEIA TR2 CE | RBF | FT TR 230/69 kV DELM. GOUVEIA TR2 CE | 061/2001 | IPCA | RBSE | PRT 120/2016 | 2017-07-01 | 2042-12-31 | 913997.96 | 2025-06-01 | Ativa |  | Parcela de RAP calculada de acordo com a PRT 120/2016 e incluída a partir do ciclo 2017-2018. * Receita revisada provisoriamente no reajuste do ciclo 2018-2019. * Receita revisada no ciclo 2020-2021. * Receita revisada em 05-07-2024 | 0 | 0
AXIA Energia Nordeste | DELM. GOUVEIA | TR 230/69 kV DELM. GOUVEIA TR2 CE | RBF | FT TR 230/69 kV DELM. GOUVEIA TR2 CE | 061/2001 | IPCA | RMEL | REN 905/2020 | 2021-05-24 | 2056-05-01 | 56689.77 | 2025-06-01 | Ativa |  | Melhorias de Pequeno Porte sem RAP Prévia incluídas no processo de revisão da RAP das transmissoras prorrogadas de 2023, nos termos do Módulo 3 das Regras dos Serviços de Transmissão de Energia Elétrica. * Melhoria autorizada sem RAP Prévia incluído no reajuste do Ciclo 2024 - 2025 *(Receita revisada em 04/07/2024) | 0 | 0
AXIA Energia Nordeste | DELM. GOUVEIA | TR 230/69 kV DELM. GOUVEIA TR1 CE | RBF | FT TR 230/69 kV DELM. GOUVEIA TR1 CE | 061/2001 | IPCA | RBSE | PRT 579/2012 | 2013-01-01 | 2043-01-01 | 353311.72 | 2025-06-01 | Ativa |  | *(RAP Portaria 579/2012 - Concessão prorrogada em 01/01/2013 – LEI 12783/2013 ) * Receita revisada no ciclo 2020-2021. * Receita revisada em 05-07-2024 | 0 | 0
AXIA Energia Nordeste | DELM. GOUVEIA | TR 230/69 kV DELM. GOUVEIA TR1 CE | RBF | FT TR 230/69 kV DELM. GOUVEIA TR1 CE | 061/2001 | IPCA | RBSE | PRT 120/2016 | 2017-07-01 | 2028-06-30 | 991452.39 | 2025-06-01 | Ativa |  | Componente Financeiro apurado referente ao período de Janeiro/2013 a Junho/2017, com prazo de pagamento de 8 anos, conforme consta no § 3º e § 4º, do Art. 1º, da PRT 120/2016. * Receita revisada no ciclo 2020-2021. * Receita revisada em 05-07-2024 | 0 | 0
AXIA Energia Nordeste | DELM. GOUVEIA | TR 230/69 kV DELM. GOUVEIA TR1 CE | RBF | FT TR 230/69 kV DELM. GOUVEIA TR1 CE | 061/2001 | IPCA | RBSE | PRT 120/2016 | 2017-07-01 | 2042-12-31 | 913997.96 | 2025-06-01 | Ativa |  | Parcela de RAP calculada de acordo com a PRT 120/2016 e incluída a partir do ciclo 2017-2018. * Receita revisada provisoriamente no reajuste do ciclo 2018-2019. * Receita revisada no ciclo 2020-2021. * Receita revisada em 05-07-2024 | 0 | 0
AXIA Energia Nordeste | DELM. GOUVEIA | TR 230/69 kV DELM. GOUVEIA TR1 CE | RBF | FT TR 230/69 kV DELM. GOUVEIA TR1 CE | 061/2001 | IPCA | RMEL | REN 905/2020 | 2020-11-12 | 2055-10-21 | 39646.15 | 2025-06-01 | Ativa |  | Melhorias de Pequeno Porte sem RAP Prévia incluídas no processo de revisão da RAP das transmissoras prorrogadas de 2023, nos termos do Módulo 3 das Regras dos Serviços de Transmissão de Energia Elétrica. * Melhoria autorizada sem RAP Prévia incluído no reajuste do Ciclo 2024 - 2025 *(Receita revisada em 04/07/2024) | 0 | 0
AXIA Energia Nordeste | DELM. GOUVEIA | MG 230 kV DELM. GOUVEIA MG1 CE | RB | FT MG 230 kV DELM. GOUVEIA MG1 CE | 061/2001 | IPCA | RBSE | PRT 579/2012 | 2013-01-01 | 2043-01-01 | 585142.84 | 2025-06-01 | Ativa |  | *(RAP Portaria 579/2012 - Concessão prorrogada em 01/01/2013 – LEI 12783/2013 ) * Receita revisada no ciclo 2020-2021. * Receita revisada em 05-07-2024 | 0 | 0
AXIA Energia Nordeste | DELM. GOUVEIA | MG 230 kV DELM. GOUVEIA MG1 CE | RB | FT MG 230 kV DELM. GOUVEIA MG1 CE | 061/2001 | IPCA | RBNI | REA 2040/2009 | 2014-01-26 | 2047-01-25 | 20060.74 | 2025-06-01 | Ativa |  | Substituição da Chave seccionadora 32BP-1. Incluído no reajuste ciclo 2014-2015. *(Receita revisada em 06/07/2020) *(Receita revisada em 03/07/2024) | 0 | 0
AXIA Energia Nordeste | DELM. GOUVEIA | MG 230 kV DELM. GOUVEIA MG1 CE | RB | FT MG 230 kV DELM. GOUVEIA MG1 CE | 061/2001 | IPCA | RBNI | REA 2040/2009 | 2014-01-26 | 2044-01-29 | 15592.1 | 2025-06-01 | Ativa |  | Substituição da Chave seccionadora 32T5-4. RAP reconhecida no reajuste do ciclo 2015-2016. *(Receita revisada em 06/07/2020) *(Receita revisada em 03/07/2024) | 0 | 0
AXIA Energia Nordeste | DELM. GOUVEIA | MG 230 kV DELM. GOUVEIA MG1 CE | RB | FT MG 230 kV DELM. GOUVEIA MG1 CE | 061/2001 | IPCA | RBNI | REA 2040/2009 | 2012-10-10 | 2045-10-09 | 19230.69 | 2025-06-01 | Ativa |  | Substituição da Chave seccionadora 32BP-2. Incluído no reajuste ciclo 2014-2015. RAP ativada no ciclo 2016-2017. *(Receita revisada em 06/07/2020) *(Receita revisada em 03/07/2024) | 0 | 0
AXIA Energia Nordeste | DELM. GOUVEIA | MG 230 kV DELM. GOUVEIA MG1 CE | RB | FT MG 230 kV DELM. GOUVEIA MG1 CE | 061/2001 | IPCA | RMEL | REN 643/2014 | 2013-12-15 | 2030-12-14 | 15747.56 | 2025-06-01 | Ativa |  | SUBSTITUIÇÃO DE BANCO DE BATERIAS 800A1 E 800A2 DE 125 Vcc. Incluído no reajuste ciclo 2015-2016. *(Receita revisada em 06/07/2020) *(Receita revisada em 03/07/2024) | 0 | 0
AXIA Energia Nordeste | DELM. GOUVEIA | MG 230 kV DELM. GOUVEIA MG1 CE | RB | FT MG 230 kV DELM. GOUVEIA MG1 CE | 061/2001 | IPCA | RMEL | REN 643/2014 | 2014-01-28 | 2031-01-27 | 1652.96 | 2025-06-01 | Ativa |  | SUBSTITUIÇÃO DE BANCOS DE BATERIAS -48Vcc Melhoria incluída no reajuste ciclo 2016-2017. *(Receita revisada em 06/07/2020) *(Receita revisada em 03/07/2024) | 0 | 0
AXIA Energia Nordeste | DELM. GOUVEIA | MG 230 kV DELM. GOUVEIA MG1 CE | RB | FT MG 230 kV DELM. GOUVEIA MG1 CE | 061/2001 | IPCA | RMEL | REN 643/2014 | 2015-02-28 | 2043-02-27 | 42230.49 | 2025-06-01 | Ativa |  | SUBSTITUIÇÃO DO CONCENTRADOR DE DADOS PARA ATENDIMENTO AO AUMENTO DA OBSERVABILIDADE ASSOCIADA AO PROCEDIMENTO DE REDE 2.7..Melhoria incluída no ciclo 2016-2017. *(Receita revisada em 06/07/2020) *(Receita revisada em 03/07/2024) | 0 | 0
AXIA Energia Nordeste | DELM. GOUVEIA | MG 230 kV DELM. GOUVEIA MG1 CE | RB | FT MG 230 kV DELM. GOUVEIA MG1 CE | 061/2001 | IPCA | RBSE | PRT 120/2016 | 2017-07-01 | 2028-06-30 | 1642009.69 | 2025-06-01 | Ativa |  | Componente Financeiro apurado referente ao período de Janeiro/2013 a Junho/2017, com prazo de pagamento de 8 anos, conforme consta no § 3º e § 4º, do Art. 1º, da PRT 120/2016. * Receita revisada no ciclo 2020-2021. * Receita revisada em 05-07-2024 | 0 | 0
AXIA Energia Nordeste | DELM. GOUVEIA | MG 230 kV DELM. GOUVEIA MG1 CE | RB | FT MG 230 kV DELM. GOUVEIA MG1 CE | 061/2001 | IPCA | RBSE | PRT 120/2016 | 2017-07-01 | 2042-12-31 | 1513732.31 | 2025-06-01 | Ativa |  | Parcela de RAP calculada de acordo com a PRT 120/2016 e incluída a partir do ciclo 2017-2018. * Receita revisada provisoriamente no reajuste do ciclo 2018-2019. * Receita revisada no ciclo 2020-2021. * Receita revisada em 05-07-2024 | 0 | 0
AXIA Energia Nordeste | DELM. GOUVEIA | MG 230 kV DELM. GOUVEIA MG1 CE | RB | FT MG 230 kV DELM. GOUVEIA MG1 CE | 061/2001 | IPCA | RMEL | REN 443/2011 | 2016-12-29 | 2044-12-28 | 65890.66 | 2025-06-01 | Ativa |  | Implantação de Sistemas Automáticos de Regulação associados a transformadores. RAP incluída na análise do recurso da REH 2.258/2017. * Melhoria autorizada sem RAP Prévia incluído no reajuste do Ciclo 2017 - 2018 *(Receita revisada em 06/07/2020) *(Receita revisada em 03/07/2024) | 0 | 0
AXIA Energia Nordeste | DELM. GOUVEIA | MG 230 kV DELM. GOUVEIA MG1 CE | RB | FT MG 230 kV DELM. GOUVEIA MG1 CE | 061/2001 | IPCA | RMEL | REN 905/2020 | 2021-01-13 | 2041-05-09 | 236058.86 | 2025-06-01 | Ativa |  | Melhorias de Pequeno Porte sem RAP Prévia incluídas no processo de revisão da RAP das transmissoras prorrogadas de 2023, nos termos do Módulo 3 das Regras dos Serviços de Transmissão de Energia Elétrica. * Melhoria autorizada sem RAP Prévia incluído no reajuste do Ciclo 2024 - 2025 *(Receita revisada em 04/07/2024) | 0 | 0
AXIA Energia Nordeste | DELM. GOUVEIA | MC 69 kV TT 69/13,8 kV DELM. GOUVEIA TA2 CE | DIT |  | 061/2001 | IPCA | RPC | PRT 579/2012 | 2013-01-01 | 2043-01-01 | 26220.17 | 2025-06-01 | Ativa |  | *(RAP Portaria 579/2012 - Concessão prorrogada em 01/01/2013 – LEI 12783/2013 ) * Receita revisada no ciclo 2020-2021. * Receita revisada em 05-07-2024 | 0 | 0
AXIA Energia Nordeste | DELM. GOUVEIA | MC 69 kV TT 69/13,8 kV DELM. GOUVEIA TA2 CE | DIT |  | 061/2001 | IPCA | RCDM | REA 2040/2009 | 2013-05-30 | 2046-05-29 | 19637.01 | 2025-06-01 | Ativa |  | Substituição da Chave seccionadora 32A2-8. Incluído no reajuste ciclo 2014-2015. *(Receita revisada em 06/07/2020) *(Receita revisada em 03/07/2024) | 0 | 0
AXIA Energia Nordeste | DELM. GOUVEIA | MC 69 kV TT 69/13,8 kV DELM. GOUVEIA TA1 CE | DIT |  | 061/2001 | IPCA | RPC | PRT 579/2012 | 2013-01-01 | 2043-01-01 | 26220.17 | 2025-06-01 | Ativa |  | *(RAP Portaria 579/2012 - Concessão prorrogada em 01/01/2013 – LEI 12783/2013 ) * Receita revisada no ciclo 2020-2021. * Receita revisada em 05-07-2024 | 0 | 0
AXIA Energia Nordeste | DELM. GOUVEIA | MC 69 kV TT 69/13,8 kV DELM. GOUVEIA TA1 CE | DIT |  | 061/2001 | IPCA | RCDM | REA 2040/2009 | 2014-01-26 | 2047-01-25 | 20060.74 | 2025-06-01 | Ativa |  | Substituição da Chave seccionadora 32A1-8. RAP reconhecida no reajuste do ciclo 2015-2016. *(Receita revisada em 06/07/2020) *(Receita revisada em 03/07/2024) | 0 | 0
AXIA Energia Nordeste | DELM. GOUVEIA | MC 69 kV TR 69/13,8 kV DELM. GOUVEIA TR5 CE | RB | FT MG 230 kV DELM. GOUVEIA MG1 CE | 061/2001 | IPCA | RBSE | PRT 579/2012 | 2013-01-01 | 2043-01-01 | 62693.84 | 2025-06-01 | Ativa |  | *(RAP Portaria 579/2012 - Concessão prorrogada em 01/01/2013 – LEI 12783/2013 ) * Receita revisada no ciclo 2020-2021. * Receita revisada em 05-07-2024 | 0 | 0
AXIA Energia Nordeste | DELM. GOUVEIA | MC 69 kV TR 230/69 kV DELM. GOUVEIA TR4 CE | RBF | FT TR 230/69 kV DELM. GOUVEIA TR4 CE | 061/2001 | IPCA | RBSE | PRT 579/2012 | 2013-01-01 | 2043-01-01 | 62693.84 | 2025-06-01 | Ativa |  | *(RAP Portaria 579/2012 - Concessão prorrogada em 01/01/2013 – LEI 12783/2013 ) * Receita revisada no ciclo 2020-2021. * Receita revisada em 05-07-2024 | 0 | 0
AXIA Energia Nordeste | DELM. GOUVEIA | MC 69 kV TR 230/69 kV DELM. GOUVEIA TR4 CE | RBF | FT TR 230/69 kV DELM. GOUVEIA TR4 CE | 061/2001 | IPCA | RBSE | PRT 120/2016 | 2017-07-01 | 2028-06-30 | 175929.5 | 2025-06-01 | Ativa |  | Componente Financeiro apurado referente ao período de Janeiro/2013 a Junho/2017, com prazo de pagamento de 8 anos, conforme consta no § 3º e § 4º, do Art. 1º, da PRT 120/2016. * Receita revisada no ciclo 2020-2021. * Receita revisada em 05-07-2024 | 0 | 0
AXIA Energia Nordeste | DELM. GOUVEIA | MC 69 kV TR 230/69 kV DELM. GOUVEIA TR4 CE | RBF | FT TR 230/69 kV DELM. GOUVEIA TR4 CE | 061/2001 | IPCA | RBNI | REA 2040/2009 | 2013-03-03 | 2046-03-02 | 60523.8 | 2025-06-01 | Ativa |  | MC 69 kV TR 230/69 kV DELM. GOUVEIA TR4 CE * Reforço autorizado sem RAP Prévia incluído no reajuste do Ciclo 2017 - 2018 *(Receita revisada em 06/07/2020) *(Receita revisada em 03/07/2024) | 0 | 0
AXIA Energia Nordeste | DELM. GOUVEIA | MC 69 kV TR 230/69 kV DELM. GOUVEIA TR3 CE | RBF | FT TR 230/69 kV DELM. GOUVEIA TR3 CE | 061/2001 | IPCA | RBSE | PRT 579/2012 | 2013-01-01 | 2043-01-01 | 62693.84 | 2025-06-01 | Ativa |  | *(RAP Portaria 579/2012 - Concessão prorrogada em 01/01/2013 – LEI 12783/2013 ) * Receita revisada no ciclo 2020-2021. * Receita revisada em 05-07-2024 | 0 | 0
AXIA Energia Nordeste | DELM. GOUVEIA | MC 69 kV TR 230/69 kV DELM. GOUVEIA TR3 CE | RBF | FT TR 230/69 kV DELM. GOUVEIA TR3 CE | 061/2001 | IPCA | RBNI | REA 2040/2009 | 2012-12-11 | 2045-12-10 | 58018.79 | 2025-06-01 | Ativa |  | Substituição da Chave seccionadora 32T3-4/5/6. Incluído no reajuste ciclo 2014-2015. *(Receita revisada em 06/07/2020) *(Receita revisada em 03/07/2024) | 0 | 0
AXIA Energia Nordeste | DELM. GOUVEIA | MC 69 kV TR 230/69 kV DELM. GOUVEIA TR2 CE | RBF | FT TR 230/69 kV DELM. GOUVEIA TR2 CE | 061/2001 | IPCA | RBSE | PRT 579/2012 | 2013-01-01 | 2043-01-01 | 62693.84 | 2025-06-01 | Ativa |  | *(RAP Portaria 579/2012 - Concessão prorrogada em 01/01/2013 – LEI 12783/2013 ) * Receita revisada no ciclo 2020-2021. * Receita revisada em 05-07-2024 | 0 | 0
AXIA Energia Nordeste | DELM. GOUVEIA | MC 69 kV TR 230/69 kV DELM. GOUVEIA TR2 CE | RBF | FT TR 230/69 kV DELM. GOUVEIA TR2 CE | 061/2001 | IPCA | RBNI | REA 2040/2009 | 2013-03-24 | 2046-03-23 | 58557.89 | 2025-06-01 | Ativa |  | Substituição da Chave seccionadora 32T2-4/5/6. Incluído no reajuste ciclo 2014-2015. RAP ativada no ciclo 2016-2017. *(Receita revisada em 06/07/2020) *(Receita revisada em 03/07/2024) | 0 | 0
AXIA Energia Nordeste | DELM. GOUVEIA | MC 69 kV TR 230/69 kV DELM. GOUVEIA TR2 CE | RBF | FT TR 230/69 kV DELM. GOUVEIA TR2 CE | 061/2001 | IPCA | RBSE | PRT 120/2016 | 2017-07-01 | 2028-06-30 | 175929.5 | 2025-06-01 | Ativa |  | Componente Financeiro apurado referente ao período de Janeiro/2013 a Junho/2017, com prazo de pagamento de 8 anos, conforme consta no § 3º e § 4º, do Art. 1º, da PRT 120/2016. * Receita revisada no ciclo 2020-2021. * Receita revisada em 05-07-2024 | 0 | 0
AXIA Energia Nordeste | DELM. GOUVEIA | MC 69 kV TR 230/69 kV DELM. GOUVEIA TR1 CE | RBF | FT TR 230/69 kV DELM. GOUVEIA TR1 CE | 061/2001 | IPCA | RBSE | PRT 579/2012 | 2013-01-01 | 2043-01-01 | 62693.84 | 2025-06-01 | Ativa |  | *(RAP Portaria 579/2012 - Concessão prorrogada em 01/01/2013 – LEI 12783/2013 ) * Receita revisada no ciclo 2020-2021. * Receita revisada em 05-07-2024 | 0 | 0
AXIA Energia Nordeste | DELM. GOUVEIA | MC 69 kV TR 230/69 kV DELM. GOUVEIA TR1 CE | RBF | FT TR 230/69 kV DELM. GOUVEIA TR1 CE | 061/2001 | IPCA | RBSE | PRT 120/2016 | 2017-07-01 | 2028-06-30 | 175929.5 | 2025-06-01 | Ativa |  | Componente Financeiro apurado referente ao período de Janeiro/2013 a Junho/2017, com prazo de pagamento de 8 anos, conforme consta no § 3º e § 4º, do Art. 1º, da PRT 120/2016. * Receita revisada no ciclo 2020-2021. * Receita revisada em 05-07-2024 | 0 | 0
AXIA Energia Nordeste | DELM. GOUVEIA | MC 69 kV TR 230/69 kV DELM. GOUVEIA TR1 CE | RBF | FT TR 230/69 kV DELM. GOUVEIA TR1 CE | 061/2001 | IPCA | RMEL | REN 443/2011 | 2015-12-20 | 2039-12-19 | 6024.12 | 2025-06-01 | Ativa |  | SUBSTITUIÇÃO DE PARARAIOS, POSIÇÃO 72T1 FASES A,B E C DA SUB DELMIRO GOUVEIA * Melhoria autorizada sem RAP Prévia incluído no reajuste do Ciclo 2017 - 2018 *(Receita revisada em 06/07/2020) *(Receita revisada em 03/07/2024) | 0 | 0
AXIA Energia Nordeste | DELM. GOUVEIA | MC 69 kV BC 69 kV 24,4 Mvar DELM. GOUVEIA BC4 CE | DIT |  | 061/2001 | IPCA | RPC | PRT 579/2012 | 2013-01-01 | 2043-01-01 | 72237.15 | 2025-06-01 | Ativa |  | *(RAP Portaria 579/2012 - Concessão prorrogada em 01/01/2013 – LEI 12783/2013 ) * Receita revisada no ciclo 2020-2021. * Receita revisada em 05-07-2024 | 0 | 0
AXIA Energia Nordeste | DELM. GOUVEIA | MC 69 kV BC 69 kV 24,4 Mvar DELM. GOUVEIA BC4 CE | DIT |  | 061/2001 | IPCA | RCDM | REA 2040/2009 | 2013-01-30 | 2043-02-02 | 7322.74 | 2025-06-01 | Ativa |  | Substituição da Chave seccionadora 32H4-4.Reforço autorizado pela REA 2040/2009. Incluído no reajuste ciclo 2013-2014. *(Receita revisada em 06/07/2020) *(Receita revisada em 03/07/2024) | 0 | 0
AXIA Energia Nordeste | DELM. GOUVEIA | MC 69 kV BC 69 kV 24,4 Mvar DELM. GOUVEIA BC4 CE | DIT |  | 061/2001 | IPCA | RPC | PRT 120/2016 | 2017-07-01 | 2028-06-30 | 202709.64 | 2025-06-01 | Ativa |  | Componente Financeiro apurado referente ao período de Janeiro/2013 a Junho/2017, com prazo de pagamento de 8 anos, conforme consta no § 3º e § 4º, do Art. 1º, da PRT 120/2016. * Receita revisada no ciclo 2020-2021. * Receita revisada em 05-07-2024 | 0 | 0
AXIA Energia Nordeste | DELM. GOUVEIA | MC 69 kV BC 69 kV 24,4 Mvar DELM. GOUVEIA BC3 CE | DIT |  | 061/2001 | IPCA | RPC | PRT 579/2012 | 2013-01-01 | 2043-01-01 | 72237.15 | 2025-06-01 | Ativa |  | *(RAP Portaria 579/2012 - Concessão prorrogada em 01/01/2013 – LEI 12783/2013 ) * Receita revisada no ciclo 2020-2021. * Receita revisada em 05-07-2024 | 0 | 0
AXIA Energia Nordeste | DELM. GOUVEIA | MC 69 kV BC 69 kV 24,4 Mvar DELM. GOUVEIA BC3 CE | DIT |  | 061/2001 | IPCA | RCDM | REA 2040/2009 | 2013-04-09 | 2044-08-16 | 17888.19 | 2025-06-01 | Ativa |  | Substituição do TC de Proteção 92H3(B) / Substituição do TC de Proteção 92H3-(N). RAP reconhecida no reajuste do ciclo 2015-2016. *(Receita revisada em 06/07/2020) *(Receita revisada em 03/07/2024) | 0 | 0
AXIA Energia Nordeste | DELM. GOUVEIA | MC 69 kV BC 69 kV 24,4 Mvar DELM. GOUVEIA BC3 CE | DIT |  | 061/2001 | IPCA | RPC | PRT 120/2016 | 2017-07-01 | 2028-06-30 | 202709.64 | 2025-06-01 | Ativa |  | Componente Financeiro apurado referente ao período de Janeiro/2013 a Junho/2017, com prazo de pagamento de 8 anos, conforme consta no § 3º e § 4º, do Art. 1º, da PRT 120/2016. * Receita revisada no ciclo 2020-2021. * Receita revisada em 05-07-2024 | 0 | 0
AXIA Energia Nordeste | DELM. GOUVEIA | MC 69 kV BC 69 kV 24,4 Mvar DELM. GOUVEIA BC2 CE | DIT |  | 061/2001 | IPCA | RPC | PRT 579/2012 | 2013-01-01 | 2043-01-01 | 72237.15 | 2025-06-01 | Ativa |  | *(RAP Portaria 579/2012 - Concessão prorrogada em 01/01/2013 – LEI 12783/2013 ) * Receita revisada no ciclo 2020-2021. * Receita revisada em 05-07-2024 | 0 | 0
AXIA Energia Nordeste | DELM. GOUVEIA | MC 69 kV BC 69 kV 24,4 Mvar DELM. GOUVEIA BC2 CE | DIT |  | 061/2001 | IPCA | RCDM | REA 2040/2009 | 2013-04-09 | 2044-08-16 | 35776.39 | 2025-06-01 | Ativa |  | Substituição do TC de Proteção 92H2-(N) /Substituição dos TCs de Proteção 92H2-1(A/B/C). RAP reconhecida no reajuste do ciclo 2015-2016. *(Receita revisada em 06/07/2020) *(Receita revisada em 03/07/2024) | 0 | 0
AXIA Energia Nordeste | DELM. GOUVEIA | MC 69 kV BC 69 kV 24,4 Mvar DELM. GOUVEIA BC2 CE | DIT |  | 061/2001 | IPCA | RPC | PRT 120/2016 | 2017-07-01 | 2028-06-30 | 202709.64 | 2025-06-01 | Ativa |  | Componente Financeiro apurado referente ao período de Janeiro/2013 a Junho/2017, com prazo de pagamento de 8 anos, conforme consta no § 3º e § 4º, do Art. 1º, da PRT 120/2016. * Receita revisada no ciclo 2020-2021. * Receita revisada em 05-07-2024 | 0 | 0
AXIA Energia Nordeste | DELM. GOUVEIA | MC 69 kV BC 69 kV 24,4 Mvar DELM. GOUVEIA BC1 CE | DIT |  | 061/2001 | IPCA | RPC | PRT 579/2012 | 2013-01-01 | 2043-01-01 | 72237.15 | 2025-06-01 | Ativa |  | *(RAP Portaria 579/2012 - Concessão prorrogada em 01/01/2013 – LEI 12783/2013 ) * Receita revisada no ciclo 2020-2021. * Receita revisada em 05-07-2024 | 0 | 0
AXIA Energia Nordeste | DELM. GOUVEIA | MC 69 kV BC 69 kV 24,4 Mvar DELM. GOUVEIA BC1 CE | DIT |  | 061/2001 | IPCA | RCDM | REA 2040/2009 | 2013-01-30 | 2043-02-02 | 7322.74 | 2025-06-01 | Ativa |  | Substituição da Chave seccionadora 32H1-4.Reforço autorizado pela REA 2040/2009. Incluído no reajuste ciclo 2013-2014. *(Receita revisada em 06/07/2020) *(Receita revisada em 03/07/2024) | 0 | 0
AXIA Energia Nordeste | DELM. GOUVEIA | MC 69 kV BC 69 kV 24,4 Mvar DELM. GOUVEIA BC1 CE | DIT |  | 061/2001 | IPCA | RCDM | REA 2040/2009 | 2013-04-09 | 2044-08-16 | 8944.09 | 2025-06-01 | Ativa |  | Substituição do TC de Proteção 92H1-(N). RAP reconhecida no reajuste do ciclo 2015-2016. *(Receita revisada em 06/07/2020) *(Receita revisada em 03/07/2024) | 0 | 0
AXIA Energia Nordeste | DELM. GOUVEIA | MC 69 kV BC 69 kV 24,4 Mvar DELM. GOUVEIA BC1 CE | DIT |  | 061/2001 | IPCA | RPC | PRT 120/2016 | 2017-07-01 | 2028-06-30 | 202709.64 | 2025-06-01 | Ativa |  | Componente Financeiro apurado referente ao período de Janeiro/2013 a Junho/2017, com prazo de pagamento de 8 anos, conforme consta no § 3º e § 4º, do Art. 1º, da PRT 120/2016. * Receita revisada no ciclo 2020-2021. * Receita revisada em 05-07-2024 | 0 | 0
AXIA Energia Nordeste | DELM. GOUVEIA | MC 69 kV BC 69 kV 24,4 Mvar DELM. GOUVEIA BC1 CE | DIT |  | 061/2001 | IPCA | RMEL | REN 905/2020 | 2021-10-03 | 2051-10-06 | 11315.17 | 2025-06-01 | Ativa |  | Melhorias de Pequeno Porte sem RAP Prévia incluídas no processo de revisão da RAP das transmissoras prorrogadas de 2023, nos termos do Módulo 3 das Regras dos Serviços de Transmissão de Energia Elétrica. * Melhoria autorizada sem RAP Prévia incluído no reajuste do Ciclo 2024 - 2025 *(Receita revisada em 04/07/2024) | 0 | 0
AXIA Energia Nordeste | DELM. GOUVEIA | MC 230 kV TR 230/69 kV DELM. GOUVEIA TR4 CE | RBF | FT TR 230/69 kV DELM. GOUVEIA TR4 CE | 061/2001 | IPCA | RBSE | PRT 579/2012 | 2013-01-01 | 2043-01-01 | 161968.64 | 2025-06-01 | Ativa |  | *(RAP Portaria 579/2012 - Concessão prorrogada em 01/01/2013 – LEI 12783/2013 ) * Receita revisada no ciclo 2020-2021. * Receita revisada em 05-07-2024 | 0 | 0
AXIA Energia Nordeste | DELM. GOUVEIA | MC 230 kV TR 230/69 kV DELM. GOUVEIA TR4 CE | RBF | FT TR 230/69 kV DELM. GOUVEIA TR4 CE | 061/2001 | IPCA | RBSE | PRT 120/2016 | 2017-07-01 | 2028-06-30 | 454511.36 | 2025-06-01 | Ativa |  | Componente Financeiro apurado referente ao período de Janeiro/2013 a Junho/2017, com prazo de pagamento de 8 anos, conforme consta no § 3º e § 4º, do Art. 1º, da PRT 120/2016. * Receita revisada no ciclo 2020-2021. * Receita revisada em 05-07-2024 | 0 | 0
AXIA Energia Nordeste | DELM. GOUVEIA | MC 230 kV TR 230/69 kV DELM. GOUVEIA TR3 CE | RBF | FT TR 230/69 kV DELM. GOUVEIA TR3 CE | 061/2001 | IPCA | RBSE | PRT 579/2012 | 2013-01-01 | 2043-01-01 | 161968.64 | 2025-06-01 | Ativa |  | *(RAP Portaria 579/2012 - Concessão prorrogada em 01/01/2013 – LEI 12783/2013 ) * Receita revisada no ciclo 2020-2021. * Receita revisada em 05-07-2024 | 0 | 0
AXIA Energia Nordeste | DELM. GOUVEIA | MC 230 kV TR 230/69 kV DELM. GOUVEIA TR3 CE | RBF | FT TR 230/69 kV DELM. GOUVEIA TR3 CE | 061/2001 | IPCA | RBSE | PRT 120/2016 | 2017-07-01 | 2028-06-30 | 454511.36 | 2025-06-01 | Ativa |  | Componente Financeiro apurado referente ao período de Janeiro/2013 a Junho/2017, com prazo de pagamento de 8 anos, conforme consta no § 3º e § 4º, do Art. 1º, da PRT 120/2016. * Receita revisada no ciclo 2020-2021. * Receita revisada em 05-07-2024 | 0 | 0
AXIA Energia Nordeste | DELM. GOUVEIA | MC 230 kV TR 230/69 kV DELM. GOUVEIA TR3 CE | RBF | FT TR 230/69 kV DELM. GOUVEIA TR3 CE | 061/2001 | IPCA | RMEL | REN 905/2020 | 2019-06-17 | 2047-07-14 | 84873.94 | 2025-06-01 | Ativa |  | Melhorias de Pequeno Porte sem RAP Prévia incluídas no processo de revisão da RAP das transmissoras prorrogadas de 2023, nos termos do Módulo 3 das Regras dos Serviços de Transmissão de Energia Elétrica. * Melhoria autorizada sem RAP Prévia incluído no reajuste do Ciclo 2024 - 2025 *(Receita revisada em 04/07/2024) | 0 | 0
AXIA Energia Nordeste | DELM. GOUVEIA | MC 230 kV TR 230/69 kV DELM. GOUVEIA TR2 CE | RBF | FT TR 230/69 kV DELM. GOUVEIA TR2 CE | 061/2001 | IPCA | RBSE | PRT 579/2012 | 2013-01-01 | 2043-01-01 | 161968.64 | 2025-06-01 | Ativa |  | *(RAP Portaria 579/2012 - Concessão prorrogada em 01/01/2013 – LEI 12783/2013 ) * Receita revisada no ciclo 2020-2021. * Receita revisada em 05-07-2024 | 0 | 0
AXIA Energia Nordeste | DELM. GOUVEIA | MC 230 kV TR 230/69 kV DELM. GOUVEIA TR2 CE | RBF | FT TR 230/69 kV DELM. GOUVEIA TR2 CE | 061/2001 | IPCA | RBSE | PRT 120/2016 | 2017-07-01 | 2028-06-30 | 454511.36 | 2025-06-01 | Ativa |  | Componente Financeiro apurado referente ao período de Janeiro/2013 a Junho/2017, com prazo de pagamento de 8 anos, conforme consta no § 3º e § 4º, do Art. 1º, da PRT 120/2016. * Receita revisada no ciclo 2020-2021. * Receita revisada em 05-07-2024 | 0 | 0
AXIA Energia Nordeste | DELM. GOUVEIA | MC 230 kV TR 230/69 kV DELM. GOUVEIA TR2 CE | RBF | FT TR 230/69 kV DELM. GOUVEIA TR2 CE | 061/2001 | IPCA | RMEL | REN 905/2020 | 2019-07-29 | 2047-02-09 | 68539.18 | 2025-06-01 | Ativa |  | Melhorias de Pequeno Porte sem RAP Prévia incluídas no processo de revisão da RAP das transmissoras prorrogadas de 2023, nos termos do Módulo 3 das Regras dos Serviços de Transmissão de Energia Elétrica. * Melhoria autorizada sem RAP Prévia incluído no reajuste do Ciclo 2024 - 2025 *(Receita revisada em 04/07/2024) | 0 | 0
AXIA Energia Nordeste | DELM. GOUVEIA | MC 230 kV TR 230/69 kV DELM. GOUVEIA TR1 CE | RBF | FT TR 230/69 kV DELM. GOUVEIA TR1 CE | 061/2001 | IPCA | RBSE | PRT 579/2012 | 2013-01-01 | 2043-01-01 | 161968.64 | 2025-06-01 | Ativa |  | *(RAP Portaria 579/2012 - Concessão prorrogada em 01/01/2013 – LEI 12783/2013 ) * Receita revisada no ciclo 2020-2021. * Receita revisada em 05-07-2024 | 0 | 0
AXIA Energia Nordeste | DELM. GOUVEIA | MC 230 kV TR 230/69 kV DELM. GOUVEIA TR1 CE | RBF | FT TR 230/69 kV DELM. GOUVEIA TR1 CE | 061/2001 | IPCA | RBSE | PRT 120/2016 | 2017-07-01 | 2028-06-30 | 454511.36 | 2025-06-01 | Ativa |  | Componente Financeiro apurado referente ao período de Janeiro/2013 a Junho/2017, com prazo de pagamento de 8 anos, conforme consta no § 3º e § 4º, do Art. 1º, da PRT 120/2016. * Receita revisada no ciclo 2020-2021. * Receita revisada em 05-07-2024 | 0 | 0
AXIA Energia Nordeste | DELM. GOUVEIA | MC 230 kV TR 230/69 kV DELM. GOUVEIA TR1 CE | RBF | FT TR 230/69 kV DELM. GOUVEIA TR1 CE | 061/2001 | IPCA | RMEL | REN 443/2011 | 2017-06-26 | 2047-06-29 | 3053.26 | 2025-06-01 | Ativa |  | SUBSTITUIÇÃO DE ISOLADORES DE VIDRO POR PORCELANA, EM ATENDIMENTO A RECOMENDAÇÃO RAP ONS 0053/2013, DA CHAVE SECCIONADORA, POSIÇÃO 34T1-4 DA SUB DELMIRO GOUVEIA * Melhoria autorizada sem RAP Prévia incluído no reajuste do Ciclo 2018 - 2019 *(Receita revisada em 06/07/2020) *(Receita revisada em 03/07/2024) | 0 | 0
AXIA Energia Nordeste | DELM. GOUVEIA | MC 230 kV TR 230/69 kV DELM. GOUVEIA TR1 CE | RBF | FT TR 230/69 kV DELM. GOUVEIA TR1 CE | 061/2001 | IPCA | RMEL | REN 443/2011 | 2017-06-25 | 2047-06-28 | 3053 | 2025-06-01 | Ativa |  | SUBSTITUIÇÃO DE ISOLADORES DE VIDRO POR PORCELANA, EM ATENDIMENTO A RECOMENDAÇÃO RAP ONS 0053/2013, DA CHAVE SECCIONADORA, POSIÇÃO 34T1-5 DA SUB DELMIRO GOUVEIA * Melhoria autorizada sem RAP Prévia incluído no reajuste do Ciclo 2018 - 2019 *(Receita revisada em 06/07/2020) *(Receita revisada em 03/07/2024) | 0 | 0
AXIA Energia Nordeste | DELM. GOUVEIA | MC 230 kV TR 230/69 kV DELM. GOUVEIA TR1 CE | RBF | FT TR 230/69 kV DELM. GOUVEIA TR1 CE | 061/2001 | IPCA | RMEL | REN 443/2011 | 2017-06-25 | 2047-06-28 | 3053 | 2025-06-01 | Ativa |  | SUBSTITUIÇÃO DE ISOLADORES DE VIDRO POR PORCELANA, EM ATENDIMENTO A RECOMENDAÇÃO RAP ONS 0053/2013, DA CHAVE SECCIONADORA, POSIÇÃO 34T1-1 DA SUB DELMIRO GOUVEIA * Melhoria autorizada sem RAP Prévia incluído no reajuste do Ciclo 2018 - 2019 *(Receita revisada em 06/07/2020) *(Receita revisada em 03/07/2024) | 0 | 0
AXIA Energia Nordeste | DELM. GOUVEIA | MC 230 kV TR 230/69 kV DELM. GOUVEIA TR1 CE | RBF | FT TR 230/69 kV DELM. GOUVEIA TR1 CE | 061/2001 | IPCA | RMEL | REN 905/2020 | 2020-01-05 | 2050-01-07 | 41548.29 | 2025-06-01 | Ativa |  | Melhorias de Pequeno Porte sem RAP Prévia incluídas no processo de revisão da RAP das transmissoras prorrogadas de 2023, nos termos do Módulo 3 das Regras dos Serviços de Transmissão de Energia Elétrica. * Melhoria autorizada sem RAP Prévia incluído no reajuste do Ciclo 2024 - 2025 *(Receita revisada em 04/07/2024) | 0 | 0
AXIA Energia Nordeste | DELM. GOUVEIA | MC 230 kV BC 230 kV 50,5 Mvar DELM. GOUVEIA BC1 CE | RB | FT BC 230 kV 50,5 MVAr DELM. GOUVEIA BC1 CE | 061/2001 | IPCA | RBSE | PRT 579/2012 | 2013-01-01 | 2043-01-01 | 180695.93 | 2025-06-01 | Ativa |  | *(RAP Portaria 579/2012 - Concessão prorrogada em 01/01/2013 – LEI 12783/2013 ) * Receita revisada no ciclo 2020-2021. * Receita revisada em 05-07-2024 | 0 | 0
AXIA Energia Nordeste | DELM. GOUVEIA | MC 230 kV BC 230 kV 50,5 Mvar DELM. GOUVEIA BC1 CE | RB | FT BC 230 kV 50,5 MVAr DELM. GOUVEIA BC1 CE | 061/2001 | IPCA | RBSE | PRT 120/2016 | 2017-07-01 | 2028-06-30 | 507063.31 | 2025-06-01 | Ativa |  | Componente Financeiro apurado referente ao período de Janeiro/2013 a Junho/2017, com prazo de pagamento de 8 anos, conforme consta no § 3º e § 4º, do Art. 1º, da PRT 120/2016. * Receita revisada no ciclo 2020-2021. * Receita revisada em 05-07-2024 | 0 | 0
AXIA Energia Nordeste | DELM. GOUVEIA | MC 230 kV BC 230 kV 50,5 Mvar DELM. GOUVEIA BC1 CE | RB | FT BC 230 kV 50,5 MVAr DELM. GOUVEIA BC1 CE | 061/2001 | IPCA | RBSE | PRT 120/2016 | 2017-07-01 | 2042-12-31 | 467450.42 | 2025-06-01 | Ativa |  | Parcela de RAP calculada de acordo com a PRT 120/2016 e incluída a partir do ciclo 2017-2018. * Receita revisada provisoriamente no reajuste do ciclo 2018-2019. * Receita revisada no ciclo 2020-2021. * Receita revisada em 05-07-2024 | 0 | 0
AXIA Energia Nordeste | DELM. GOUVEIA | MC 230 kV BC 230 kV 50,5 Mvar DELM. GOUVEIA BC1 CE | RB | FT BC 230 kV 50,5 MVAr DELM. GOUVEIA BC1 CE | 061/2001 | IPCA | RMEL | REN 905/2020 | 2018-03-16 | 2050-03-26 | 245898.55 | 2025-06-01 | Ativa |  | Melhorias de Pequeno Porte sem RAP Prévia incluídas no processo de revisão da RAP das transmissoras prorrogadas de 2023, nos termos do Módulo 3 das Regras dos Serviços de Transmissão de Energia Elétrica. * Melhoria autorizada sem RAP Prévia incluído no reajuste do Ciclo 2024 - 2025 *(Receita revisada em 04/07/2024) | 0 | 0
AXIA Energia Nordeste | DELM. GOUVEIA | IB 69 kV MG 230 kV DELM. GOUVEIA MG1 CE IB1 | DIT |  | 061/2001 | IPCA | RPC | PRT 579/2012 | 2013-01-01 | 2043-01-01 | 42137.4 | 2025-06-01 | Ativa |  | *(RAP Portaria 579/2012 - Concessão prorrogada em 01/01/2013 – LEI 12783/2013 ) * Receita revisada no ciclo 2020-2021. * Receita revisada em 05-07-2024 | 0 | 0
AXIA Energia Nordeste | DELM. GOUVEIA | IB 69 kV MG 230 kV DELM. GOUVEIA MG1 CE IB1 | DIT |  | 061/2001 | IPCA | RCDM | REA 2040/2009 | 2013-01-30 | 2043-02-02 | 14645.48 | 2025-06-01 | Ativa |  | Substituição da Chave seccionadora 32D1-1/2.Reforço autorizado pela REA 2040/2009. Incluído no reajuste ciclo 2013-2014. *(Receita revisada em 06/07/2020) *(Receita revisada em 03/07/2024) | 0 | 0
AXIA Energia Nordeste | DELM. GOUVEIA | IB 69 kV MG 230 kV DELM. GOUVEIA MG1 CE IB1 | DIT |  | 061/2001 | IPCA | RPC | PRT 120/2016 | 2017-07-01 | 2028-06-30 | 118244.66 | 2025-06-01 | Ativa |  | Componente Financeiro apurado referente ao período de Janeiro/2013 a Junho/2017, com prazo de pagamento de 8 anos, conforme consta no § 3º e § 4º, do Art. 1º, da PRT 120/2016. * Receita revisada no ciclo 2020-2021. * Receita revisada em 05-07-2024 | 0 | 0
AXIA Energia Nordeste | DELM. GOUVEIA | IB 230 kV MG 230 kV DELM. GOUVEIA MG1 CE IB1 | RB | FT MG 230 kV DELM. GOUVEIA MG1 CE | 061/2001 | IPCA | RBSE | PRT 579/2012 | 2013-01-01 | 2043-01-01 | 133085.23 | 2025-06-01 | Ativa |  | *(RAP Portaria 579/2012 - Concessão prorrogada em 01/01/2013 – LEI 12783/2013 ) * Receita revisada no ciclo 2020-2021. * Receita revisada em 05-07-2024 | 0 | 0
AXIA Energia Nordeste | DELM. GOUVEIA | IB 230 kV MG 230 kV DELM. GOUVEIA MG1 CE IB1 | RB | FT MG 230 kV DELM. GOUVEIA MG1 CE | 061/2001 | IPCA | RBSE | PRT 120/2016 | 2017-07-01 | 2028-06-30 | 373459.64 | 2025-06-01 | Ativa |  | Componente Financeiro apurado referente ao período de Janeiro/2013 a Junho/2017, com prazo de pagamento de 8 anos, conforme consta no § 3º e § 4º, do Art. 1º, da PRT 120/2016. * Receita revisada no ciclo 2020-2021. * Receita revisada em 05-07-2024 | 0 | 0
AXIA Energia Nordeste | DELM. GOUVEIA | EL 69 kV DELM. GOUVEIA TAUAPE 02J9 | DIT |  | 061/2001 | IPCA | RPC | PRT 579/2012 | 2013-01-01 | 2043-01-01 | 73293.67 | 2025-06-01 | Ativa |  | *(RAP Portaria 579/2012 - Concessão prorrogada em 01/01/2013 – LEI 12783/2013 ) * Receita revisada no ciclo 2020-2021. * Receita revisada em 05-07-2024 | 0 | 0
AXIA Energia Nordeste | DELM. GOUVEIA | EL 69 kV DELM. GOUVEIA TAUAPE 02J9 | DIT |  | 061/2001 | IPCA | RCDM | REA 2040/2009 | 2013-01-30 | 2043-02-02 | 14645.48 | 2025-06-01 | Ativa |  | Substituição da Chave seccionadora 32J9-4/6. Reforço autorizado pela REA 2040/2009. Incluído no reajuste ciclo 2013-2014. *(Receita revisada em 06/07/2020) *(Receita revisada em 03/07/2024) | 0 | 0
AXIA Energia Nordeste | DELM. GOUVEIA | EL 69 kV DELM. GOUVEIA TAUAPE 02J9 | DIT |  | 061/2001 | IPCA | RCDM | REA 2040/2009 | 2013-03-13 | 2044-07-20 | 26763.46 | 2025-06-01 | Ativa |  | Substituição dos TCs de Proteção 92J9-1(A/B/C). Incluído no reajuste ciclo 2014-2015. *(Receita revisada em 06/07/2020) *(Receita revisada em 03/07/2024) | 0 | 0
AXIA Energia Nordeste | DELM. GOUVEIA | EL 69 kV DELM. GOUVEIA TAUAPE 02J9 | DIT |  | 061/2001 | IPCA | RPC | PRT 120/2016 | 2017-07-01 | 2028-06-30 | 205674.41 | 2025-06-01 | Ativa |  | Componente Financeiro apurado referente ao período de Janeiro/2013 a Junho/2017, com prazo de pagamento de 8 anos, conforme consta no § 3º e § 4º, do Art. 1º, da PRT 120/2016. * Receita revisada no ciclo 2020-2021. * Receita revisada em 05-07-2024 | 0 | 0
AXIA Energia Nordeste | DELM. GOUVEIA | EL 69 kV DELM. GOUVEIA TAUAPE 02J9 | DIT |  | 061/2001 | IPCA | RMEL | REN 905/2020 | 2022-05-10 | 2049-08-04 | 19604.97 | 2025-06-01 | Ativa |  | Melhorias de Pequeno Porte sem RAP Prévia incluídas no processo de revisão da RAP das transmissoras prorrogadas de 2023, nos termos do Módulo 3 das Regras dos Serviços de Transmissão de Energia Elétrica. * Melhoria autorizada sem RAP Prévia incluído no reajuste do Ciclo 2024 - 2025 *(Receita revisada em 04/07/2024) | 0 | 0
AXIA Energia Nordeste | DELM. GOUVEIA | EL 69 kV DELM. GOUVEIA TAUAPE 02J9 | DIT |  | 061/2001 | IPCA | RCDM | REA 2040/2009 | 2013-01-30 | 2043-02-02 | 17555.37 | 2025-06-01 | Ativa |  | Superação da capacidade de curto-circuito assimétrica da seccionadora 32J9-5 Obra reconhecida na Revisão da RAP. * Reforço autorizado sem RAP Prévia incluído no reajuste do Ciclo 2024 - 2025 *(Receita revisada em 04/07/2024) | 0 | 0
AXIA Energia Nordeste | DELM. GOUVEIA | EL 69 kV DELM. GOUVEIA TAUAPE 02J8 | DIT |  | 061/2001 | IPCA | RPC | PRT 579/2012 | 2013-01-01 | 2043-01-01 | 73293.67 | 2025-06-01 | Ativa |  | *(RAP Portaria 579/2012 - Concessão prorrogada em 01/01/2013 – LEI 12783/2013 ) * Receita revisada no ciclo 2020-2021. * Receita revisada em 05-07-2024 | 0 | 0
AXIA Energia Nordeste | DELM. GOUVEIA | EL 69 kV DELM. GOUVEIA TAUAPE 02J8 | DIT |  | 061/2001 | IPCA | RCDM | REA 2040/2009 | 2012-12-30 | 2043-01-02 | 25181.32 | 2025-06-01 | Ativa |  | Subst. 18 CS Superadas - 32J3-4/5/6/7 (EL FTZ) - 32J4-4/5/6/7 (EL FTZ) - 32J7-4/5/6/7 (EL CPE-TAUAPE) - 32J8-4/5/6/7 (EL CPE-TAUAPE) - 32N3-4/5/6 (EL Agua Fria). Reforço autorizado pela REA 2040/2009. Incluído no reajuste ciclo 2013-2014. *(Receita revisada em 06/07/2020) *(Receita revisada em 03/07/2024) | 0 | 0
AXIA Energia Nordeste | DELM. GOUVEIA | EL 69 kV DELM. GOUVEIA TAUAPE 02J8 | DIT |  | 061/2001 | IPCA | RCDM | REA 2040/2009 | 2013-03-21 | 2044-07-28 | 26783.85 | 2025-06-01 | Ativa |  | Substituição dos TCs de Proteção 92J8-1(A/B/C). Incluído no reajuste ciclo 2014-2015. *(Receita revisada em 06/07/2020) *(Receita revisada em 03/07/2024) | 0 | 0
AXIA Energia Nordeste | DELM. GOUVEIA | EL 69 kV DELM. GOUVEIA TAUAPE 02J8 | DIT |  | 061/2001 | IPCA | RPC | PRT 120/2016 | 2017-07-01 | 2028-06-30 | 205674.41 | 2025-06-01 | Ativa |  | Componente Financeiro apurado referente ao período de Janeiro/2013 a Junho/2017, com prazo de pagamento de 8 anos, conforme consta no § 3º e § 4º, do Art. 1º, da PRT 120/2016. * Receita revisada no ciclo 2020-2021. * Receita revisada em 05-07-2024 | 0 | 0
AXIA Energia Nordeste | DELM. GOUVEIA | EL 69 kV DELM. GOUVEIA TAUAPE 02J8 | DIT |  | 061/2001 | IPCA | RMEL | REN 905/2020 | 2019-12-19 | 2047-03-15 | 18214.97 | 2025-06-01 | Ativa |  | Melhorias de Pequeno Porte sem RAP Prévia incluídas no processo de revisão da RAP das transmissoras prorrogadas de 2023, nos termos do Módulo 3 das Regras dos Serviços de Transmissão de Energia Elétrica. * Melhoria autorizada sem RAP Prévia incluído no reajuste do Ciclo 2024 - 2025 *(Receita revisada em 04/07/2024) | 0 | 0
AXIA Energia Nordeste | DELM. GOUVEIA | EL 69 kV DELM. GOUVEIA TAUAPE 02J7 | DIT |  | 061/2001 | IPCA | RPC | PRT 579/2012 | 2013-01-01 | 2043-01-01 | 73293.67 | 2025-06-01 | Ativa |  | *(RAP Portaria 579/2012 - Concessão prorrogada em 01/01/2013 – LEI 12783/2013 ) * Receita revisada no ciclo 2020-2021. * Receita revisada em 05-07-2024 | 0 | 0
AXIA Energia Nordeste | DELM. GOUVEIA | EL 69 kV DELM. GOUVEIA TAUAPE 02J7 | DIT |  | 061/2001 | IPCA | RCDM | REA 2040/2009 | 2012-12-30 | 2043-01-02 | 25181.32 | 2025-06-01 | Ativa |  | Subst. 18 CS Superadas - 32J3-4/5/6/7 (EL FTZ) - 32J4-4/5/6/7 (EL FTZ) - 32J7-4/5/6/7 (EL CPE-TAUAPE) - 32J8-4/5/6/7 (EL CPE-TAUAPE) - 32N3-4/5/6 (EL Agua Fria). Reforço autorizado pela REA 2040/2009. Incluído no reajuste ciclo 2013-2014. *(Receita revisada em 06/07/2020) *(Receita revisada em 03/07/2024) | 0 | 0
AXIA Energia Nordeste | DELM. GOUVEIA | EL 69 kV DELM. GOUVEIA TAUAPE 02J7 | DIT |  | 061/2001 | IPCA | RCDM | REA 2040/2009 | 2013-03-27 | 2044-08-03 | 26799.15 | 2025-06-01 | Ativa |  | Substituição dos TCs de Proteção 92J7-1(A/B/C). Incluído no reajuste ciclo 2014-2015. *(Receita revisada em 06/07/2020) *(Receita revisada em 03/07/2024) | 0 | 0
AXIA Energia Nordeste | DELM. GOUVEIA | EL 69 kV DELM. GOUVEIA TAUAPE 02J7 | DIT |  | 061/2001 | IPCA | RPC | PRT 120/2016 | 2017-07-01 | 2028-06-30 | 205674.41 | 2025-06-01 | Ativa |  | Componente Financeiro apurado referente ao período de Janeiro/2013 a Junho/2017, com prazo de pagamento de 8 anos, conforme consta no § 3º e § 4º, do Art. 1º, da PRT 120/2016. * Receita revisada no ciclo 2020-2021. * Receita revisada em 05-07-2024 | 0 | 0
AXIA Energia Nordeste | DELM. GOUVEIA | EL 69 kV DELM. GOUVEIA TAUAPE 02J7 | DIT |  | 061/2001 | IPCA | RPC | PRT 120/2016 | 2017-07-01 | 2042-12-31 | 189606.68 | 2025-06-01 | Ativa |  | Parcela de RAP calculada de acordo com a PRT 120/2016 e incluída a partir do ciclo 2017-2018. * Receita revisada provisoriamente no reajuste do ciclo 2018-2019. * Receita revisada no ciclo 2020-2021. * Receita revisada em 05-07-2024 | 0 | 0
AXIA Energia Nordeste | DELM. GOUVEIA | EL 69 kV DELM. GOUVEIA TAUAPE 02J7 | DIT |  | 061/2001 | IPCA | RMEL | REN 905/2020 | 2018-04-13 | 2046-02-09 | 14897.44 | 2025-06-01 | Ativa |  | Melhorias de Pequeno Porte sem RAP Prévia incluídas no processo de revisão da RAP das transmissoras prorrogadas de 2023, nos termos do Módulo 3 das Regras dos Serviços de Transmissão de Energia Elétrica. * Melhoria autorizada sem RAP Prévia incluído no reajuste do Ciclo 2024 - 2025 *(Receita revisada em 04/07/2024) | 0 | 0
AXIA Energia Nordeste | DELM. GOUVEIA | EL 69 kV DELM. GOUVEIA FORTALEZA 02J4 | DIT |  | 061/2001 | IPCA | RPC | PRT 579/2012 | 2013-01-01 | 2043-01-01 | 73293.67 | 2025-06-01 | Ativa |  | *(RAP Portaria 579/2012 - Concessão prorrogada em 01/01/2013 – LEI 12783/2013 ) * Receita revisada no ciclo 2020-2021. * Receita revisada em 05-07-2024 | 0 | 0
AXIA Energia Nordeste | DELM. GOUVEIA | EL 69 kV DELM. GOUVEIA FORTALEZA 02J4 | DIT |  | 061/2001 | IPCA | RCDM | REA 2040/2009 | 2012-12-30 | 2043-01-02 | 25181.32 | 2025-06-01 | Ativa |  | Subst. 18 CS Superadas - 32J3-4/5/6/7 (EL FTZ) - 32J4-4/5/6/7 (EL FTZ) - 32J7-4/5/6/7 (EL CPE-TAUAPE) - 32J8-4/5/6/7 (EL CPE-TAUAPE) - 32N3-4/5/6 (EL Agua Fria). Reforço autorizado pela REA 2040/2009. Incluído no reajuste ciclo 2013-2014. *(Receita revisada em 06/07/2020) *(Receita revisada em 03/07/2024) | 0 | 0
AXIA Energia Nordeste | DELM. GOUVEIA | EL 69 kV DELM. GOUVEIA FORTALEZA 02J4 | DIT |  | 061/2001 | IPCA | RPC | PRT 120/2016 | 2017-07-01 | 2028-06-30 | 205674.41 | 2025-06-01 | Ativa |  | Componente Financeiro apurado referente ao período de Janeiro/2013 a Junho/2017, com prazo de pagamento de 8 anos, conforme consta no § 3º e § 4º, do Art. 1º, da PRT 120/2016. * Receita revisada no ciclo 2020-2021. * Receita revisada em 05-07-2024 | 0 | 0
AXIA Energia Nordeste | DELM. GOUVEIA | EL 69 kV DELM. GOUVEIA FORTALEZA 02J4 | DIT |  | 061/2001 | IPCA | RMEL | REN 443/2011 | 2016-07-03 | 2040-07-02 | 6158.79 | 2025-06-01 | Ativa |  | SUBSTITUIÇÃO DE PARARAIOS, POSIÇÃO 72J4 FASE A,B e C DA SUB DELMIRO GOUVEIA * Melhoria autorizada sem RAP Prévia incluído no reajuste do Ciclo 2017 - 2018 *(Receita revisada em 06/07/2020) *(Receita revisada em 03/07/2024) | 0 | 0
AXIA Energia Nordeste | DELM. GOUVEIA | EL 69 kV DELM. GOUVEIA FORTALEZA 02J3 | DIT |  | 061/2001 | IPCA | RPC | PRT 579/2012 | 2013-01-01 | 2043-01-01 | 73293.67 | 2025-06-01 | Ativa |  | *(RAP Portaria 579/2012 - Concessão prorrogada em 01/01/2013 – LEI 12783/2013 ) * Receita revisada no ciclo 2020-2021. * Receita revisada em 05-07-2024 | 0 | 0
AXIA Energia Nordeste | DELM. GOUVEIA | EL 69 kV DELM. GOUVEIA FORTALEZA 02J3 | DIT |  | 061/2001 | IPCA | RCDM | REA 2040/2009 | 2012-12-30 | 2043-01-02 | 25181.32 | 2025-06-01 | Ativa |  | Subst. 18 CS Superadas - 32J3-4/5/6/7 (EL FTZ) - 32J4-4/5/6/7 (EL FTZ) - 32J7-4/5/6/7 (EL CPE-TAUAPE) - 32J8-4/5/6/7 (EL CPE-TAUAPE) - 32N3-4/5/6 (EL Agua Fria). Reforço autorizado pela REA 2040/2009. Incluído no reajuste ciclo 2013-2014. *(Receita revisada em 06/07/2020) *(Receita revisada em 03/07/2024) | 0 | 0
AXIA Energia Nordeste | DELM. GOUVEIA | EL 69 kV DELM. GOUVEIA FORTALEZA 02J3 | DIT |  | 061/2001 | IPCA | RPC | PRT 120/2016 | 2017-07-01 | 2028-06-30 | 205674.41 | 2025-06-01 | Ativa |  | Componente Financeiro apurado referente ao período de Janeiro/2013 a Junho/2017, com prazo de pagamento de 8 anos, conforme consta no § 3º e § 4º, do Art. 1º, da PRT 120/2016. * Receita revisada no ciclo 2020-2021. * Receita revisada em 05-07-2024 | 0 | 0
AXIA Energia Nordeste | DELM. GOUVEIA | EL 69 kV DELM. GOUVEIA FORTALEZA 02J3 | DIT |  | 061/2001 | IPCA | RMEL | REN 443/2011 | 2015-12-20 | 2039-12-19 | 4016.08 | 2025-06-01 | Ativa |  | SUBSTITUIÇÃO DE PARARAIOS, POSIÇÃO 72J3 FASES B E C DA SUB DELMIRO GOUVEIA * Melhoria autorizada sem RAP Prévia incluído no reajuste do Ciclo 2017 - 2018 *(Receita revisada em 06/07/2020) *(Receita revisada em 03/07/2024) | 0 | 0
AXIA Energia Nordeste | DELM. GOUVEIA | EL 69 kV DELM. GOUVEIA FORTALEZA 02J3 | DIT |  | 061/2001 | IPCA | RMEL | REN 905/2020 | 2022-04-28 | 2050-04-27 | 4197.48 | 2025-06-01 | Ativa |  | Melhorias de Pequeno Porte sem RAP Prévia incluídas no processo de revisão da RAP das transmissoras prorrogadas de 2023, nos termos do Módulo 3 das Regras dos Serviços de Transmissão de Energia Elétrica. * Melhoria autorizada sem RAP Prévia incluído no reajuste do Ciclo 2024 - 2025 *(Receita revisada em 04/07/2024) | 0 | 0
AXIA Energia Nordeste | DELM. GOUVEIA | EL 69 kV DELM. GOUVEIA DIA MACEDO 02J6 | DIT |  | 061/2001 | IPCA | RPC | PRT 579/2012 | 2013-01-01 | 2043-01-01 | 73293.67 | 2025-06-01 | Ativa |  | *(RAP Portaria 579/2012 - Concessão prorrogada em 01/01/2013 – LEI 12783/2013 ) * Receita revisada no ciclo 2020-2021. * Receita revisada em 05-07-2024 | 0 | 0
AXIA Energia Nordeste | DELM. GOUVEIA | EL 69 kV DELM. GOUVEIA DIA MACEDO 02J6 | DIT |  | 061/2001 | IPCA | RPC | PRT 120/2016 | 2017-07-01 | 2028-06-30 | 205674.41 | 2025-06-01 | Ativa |  | Componente Financeiro apurado referente ao período de Janeiro/2013 a Junho/2017, com prazo de pagamento de 8 anos, conforme consta no § 3º e § 4º, do Art. 1º, da PRT 120/2016. * Receita revisada no ciclo 2020-2021. * Receita revisada em 05-07-2024 | 0 | 0
AXIA Energia Nordeste | DELM. GOUVEIA | EL 69 kV DELM. GOUVEIA DIA MACEDO 02J6 | DIT |  | 061/2001 | IPCA | RPC | PRT 120/2016 | 2017-07-01 | 2042-12-31 | 189606.68 | 2025-06-01 | Ativa |  | Parcela de RAP calculada de acordo com a PRT 120/2016 e incluída a partir do ciclo 2017-2018. * Receita revisada provisoriamente no reajuste do ciclo 2018-2019. * Receita revisada no ciclo 2020-2021. * Receita revisada em 05-07-2024 | 0 | 0
AXIA Energia Nordeste | DELM. GOUVEIA | EL 69 kV DELM. GOUVEIA DIA MACEDO 02J6 | DIT |  | 061/2001 | IPCA | RCDM | REA 2040/2009 | 2013-03-03 | 2046-03-02 | 19482.4 | 2025-06-01 | Ativa |  | EL 69 kV DELM. GOUVEIA DIA MACEDO 02J6 * Reforço autorizado sem RAP Prévia incluído no reajuste do Ciclo 2017 - 2018 *(Receita revisada em 06/07/2020) *(Receita revisada em 03/07/2024) | 0 | 0
AXIA Energia Nordeste | DELM. GOUVEIA | EL 69 kV DELM. GOUVEIA DIA MACEDO 02J6 | DIT |  | 061/2001 | IPCA | RCDM | REA 2040/2009 | 2013-03-03 | 2044-07-05 | 26624.88 | 2025-06-01 | Ativa |  | EL 69 kV DELM. GOUVEIA DIA MACEDO 02J6 * Reforço autorizado sem RAP Prévia incluído no reajuste do Ciclo 2017 - 2018 *(Receita revisada em 06/07/2020) *(Receita revisada em 03/07/2024) | 0 | 0
AXIA Energia Nordeste | DELM. GOUVEIA | EL 69 kV DELM. GOUVEIA DIA MACEDO 02J6 | DIT |  | 061/2001 | IPCA | RMEL | REN 905/2020 | 2022-12-27 | 2046-12-26 | 8268.83 | 2025-06-01 | Ativa |  | Melhorias de Pequeno Porte sem RAP Prévia incluídas no processo de revisão da RAP das transmissoras prorrogadas de 2023, nos termos do Módulo 3 das Regras dos Serviços de Transmissão de Energia Elétrica. * Melhoria autorizada sem RAP Prévia incluído no reajuste do Ciclo 2024 - 2025 *(Receita revisada em 04/07/2024) | 0 | 0
AXIA Energia Nordeste | DELM. GOUVEIA | EL 69 kV DELM. GOUVEIA ALDEOTA 02N1 | DIT |  | 061/2001 | IPCA | RPC | PRT 579/2012 | 2013-01-01 | 2043-01-01 | 73293.67 | 2025-06-01 | Ativa |  | *(RAP Portaria 579/2012 - Concessão prorrogada em 01/01/2013 – LEI 12783/2013 ) * Receita revisada no ciclo 2020-2021. * Receita revisada em 05-07-2024 | 0 | 0
AXIA Energia Nordeste | DELM. GOUVEIA | EL 69 kV DELM. GOUVEIA ALDEOTA 02N1 | DIT |  | 061/2001 | IPCA | RCDM | REA 2040/2009 | 2013-01-30 | 2043-02-02 | 43957.63 | 2025-06-01 | Ativa |  | Substituição das Chaves seccionadoras 32N1-4/5/6 e substituição dos TCs de Proteção 92N1-1(A/B/C).Reforço autorizado pela REA 2040/2009. Incluído no reajuste ciclo 2013-2014. *(Receita revisada em 06/07/2020) *(Receita revisada em 03/07/2024) | 0 | 0
AXIA Energia Nordeste | DELM. GOUVEIA | EL 69 kV DELM. GOUVEIA ALDEOTA 02N1 | DIT |  | 061/2001 | IPCA | RPC | PRT 120/2016 | 2017-07-01 | 2028-06-30 | 205674.41 | 2025-06-01 | Ativa |  | Componente Financeiro apurado referente ao período de Janeiro/2013 a Junho/2017, com prazo de pagamento de 8 anos, conforme consta no § 3º e § 4º, do Art. 1º, da PRT 120/2016. * Receita revisada no ciclo 2020-2021. * Receita revisada em 05-07-2024 | 0 | 0
AXIA Energia Nordeste | DELM. GOUVEIA | EL 69 kV DELM. GOUVEIA ALDEOTA 02N1 | DIT |  | 061/2001 | IPCA | RMEL | REN 905/2020 | 2022-12-20 | 2046-12-19 | 8263.71 | 2025-06-01 | Ativa |  | Melhorias de Pequeno Porte sem RAP Prévia incluídas no processo de revisão da RAP das transmissoras prorrogadas de 2023, nos termos do Módulo 3 das Regras dos Serviços de Transmissão de Energia Elétrica. * Melhoria autorizada sem RAP Prévia incluído no reajuste do Ciclo 2024 - 2025 *(Receita revisada em 04/07/2024) | 0 | 0
AXIA Energia Nordeste | DELM. GOUVEIA | EL 69 kV DELM. GOUVEIA AGUA FRIA 02N3 | DIT |  | 061/2001 | IPCA | RPC | PRT 579/2012 | 2013-01-01 | 2043-01-01 | 73293.67 | 2025-06-01 | Ativa |  | *(RAP Portaria 579/2012 - Concessão prorrogada em 01/01/2013 – LEI 12783/2013 ) * Receita revisada no ciclo 2020-2021. * Receita revisada em 05-07-2024 | 0 | 0
AXIA Energia Nordeste | DELM. GOUVEIA | EL 69 kV DELM. GOUVEIA AGUA FRIA 02N3 | DIT |  | 061/2001 | IPCA | RCDM | REA 2040/2009 | 2012-12-30 | 2043-01-02 | 25181.32 | 2025-06-01 | Ativa |  | Subst. 18 CS Superadas - 32J3-4/5/6/7 (EL FTZ) - 32J4-4/5/6/7 (EL FTZ) - 32J7-4/5/6/7 (EL CPE-TAUAPE) - 32J8-4/5/6/7 (EL CPE-TAUAPE) - 32N3-4/5/6 (EL Agua Fria). Reforço autorizado pela REA 2040/2009. Incluído no reajuste ciclo 2013-2014. *(Receita revisada em 06/07/2020) *(Receita revisada em 03/07/2024) | 0 | 0
AXIA Energia Nordeste | DELM. GOUVEIA | EL 69 kV DELM. GOUVEIA AGUA FRIA 02N3 | DIT |  | 061/2001 | IPCA | RCDM | REA 2040/2009 | 2013-04-09 | 2044-08-16 | 26832.28 | 2025-06-01 | Ativa |  | Substituição do TC de Proteção 92N3-1(B) / Substituição dos TCs de Proteção 92N3-1(A/C).Incluído no reajuste ciclo 2014-2015. *(Receita revisada em 06/07/2020) *(Receita revisada em 03/07/2024) | 0 | 0
AXIA Energia Nordeste | DELM. GOUVEIA | EL 69 kV DELM. GOUVEIA AGUA FRIA 02N3 | DIT |  | 061/2001 | IPCA | RMEL | REN 443/2011 | 2016-01-12 | 2040-01-11 | 2162.17 | 2025-06-01 | Ativa |  | SUBSTITUIÇÃO DE PARARAIOS, POSIÇÃO 72N3 FASE B e C DA SUB DELMIRO GOUVEIA * Melhoria autorizada sem RAP Prévia incluído no reajuste do Ciclo 2017 - 2018 *(Receita revisada em 06/07/2020) *(Receita revisada em 03/07/2024) | 0 | 0
AXIA Energia Nordeste | DELM. GOUVEIA | EL 69 kV DELM. GOUVEIA AGUA FRIA 02N2 | DIT |  | 061/2001 | IPCA | RPC | PRT 579/2012 | 2013-01-01 | 2043-01-01 | 73293.67 | 2025-06-01 | Ativa |  | *(RAP Portaria 579/2012 - Concessão prorrogada em 01/01/2013 – LEI 12783/2013 ) * Receita revisada no ciclo 2020-2021. * Receita revisada em 05-07-2024 | 0 | 0
AXIA Energia Nordeste | DELM. GOUVEIA | EL 69 kV DELM. GOUVEIA AGUA FRIA 02N2 | DIT |  | 061/2001 | IPCA | RCDM | REA 2040/2009 | 2013-02-05 | 2045-11-27 | 61602.07 | 2025-06-01 | Ativa |  | Substituição da Chave seccionadora 32N2-4/5/6. Incluído no reajuste ciclo 2014-2015. *(Receita revisada em 06/07/2020) *(Receita revisada em 03/07/2024) | 0 | 0
AXIA Energia Nordeste | DELM. GOUVEIA | EL 69 kV DELM. GOUVEIA AGUA FRIA 02N2 | DIT |  | 061/2001 | IPCA | RCDM | REA 2040/2009 | 2013-02-05 | 2044-06-14 | 26671.66 | 2025-06-01 | Ativa |  | Substituição dos TCs de Proteção 92N2-1(A/C) / Substituição dos TCs de Proteção 92N2-2(A/C). Incluído no reajuste ciclo 2014-2015. *(Receita revisada em 06/07/2020) *(Receita revisada em 03/07/2024) | 0 | 0
AXIA Energia Nordeste | DELM. GOUVEIA | EL 69 kV DELM. GOUVEIA AGUA FRIA 02N2 | DIT |  | 061/2001 | IPCA | RPC | PRT 120/2016 | 2017-07-01 | 2028-06-30 | 205674.41 | 2025-06-01 | Ativa |  | Componente Financeiro apurado referente ao período de Janeiro/2013 a Junho/2017, com prazo de pagamento de 8 anos, conforme consta no § 3º e § 4º, do Art. 1º, da PRT 120/2016. * Receita revisada no ciclo 2020-2021. * Receita revisada em 05-07-2024 | 0 | 0
AXIA Energia Nordeste | DELM. GOUVEIA | EL 230 kV DELM. GOUVEIA LT 230 kV DELM. GOUVEIA /FORTALEZA II C-2 CE | RB | FT LT 230 kV DELM. GOUVEIA /FORTALEZA II C-2 CE | 061/2001 | IPCA | RBSE | PRT 579/2012 | 2013-01-01 | 2043-01-01 | 225893.95 | 2025-06-01 | Ativa |  | *(RAP Portaria 579/2012 - Concessão prorrogada em 01/01/2013 – LEI 12783/2013 ) * Receita revisada no ciclo 2020-2021. * Receita revisada em 05-07-2024 | 0 | 0
AXIA Energia Nordeste | DELM. GOUVEIA | EL 230 kV DELM. GOUVEIA LT 230 kV DELM. GOUVEIA /FORTALEZA II C-2 CE | RB | FT LT 230 kV DELM. GOUVEIA /FORTALEZA II C-2 CE | 061/2001 | IPCA | RMEL | REN 643/2014 | 2014-08-10 | 2045-08-18 | 17575.5 | 2025-06-01 | Ativa |  | Revitalização Necessária: SUBSTITUIÇÃO DO TC BALTEAU 94F5 FASE A. Incluído no recurso contra a REH 2.098/2016. *(Receita revisada em 06/07/2020) *(Receita revisada em 03/07/2024) | 0 | 0
AXIA Energia Nordeste | DELM. GOUVEIA | EL 230 kV DELM. GOUVEIA LT 230 kV DELM. GOUVEIA /FORTALEZA II C-2 CE | RB | FT LT 230 kV DELM. GOUVEIA /FORTALEZA II C-2 CE | 061/2001 | IPCA | RBSE | PRT 120/2016 | 2017-07-01 | 2028-06-30 | 633896.59 | 2025-06-01 | Ativa |  | Componente Financeiro apurado referente ao período de Janeiro/2013 a Junho/2017, com prazo de pagamento de 8 anos, conforme consta no § 3º e § 4º, do Art. 1º, da PRT 120/2016. * Receita revisada no ciclo 2020-2021. * Receita revisada em 05-07-2024 | 0 | 0
AXIA Energia Nordeste | DELM. GOUVEIA | EL 230 kV DELM. GOUVEIA LT 230 kV DELM. GOUVEIA /FORTALEZA II C-1 CE | RB | FT LT 230 kV DELM. GOUVEIA /FORTALEZA II C-1 CE | 061/2001 | IPCA | RBSE | PRT 579/2012 | 2013-01-01 | 2043-01-01 | 225893.95 | 2025-06-01 | Ativa |  | *(RAP Portaria 579/2012 - Concessão prorrogada em 01/01/2013 – LEI 12783/2013 ) * Receita revisada no ciclo 2020-2021. * Receita revisada em 05-07-2024 | 0 | 0
AXIA Energia Nordeste | DELM. GOUVEIA | EL 230 kV DELM. GOUVEIA LT 230 kV DELM. GOUVEIA /FORTALEZA II C-1 CE | RB | FT LT 230 kV DELM. GOUVEIA /FORTALEZA II C-1 CE | 061/2001 | IPCA | RBSE | PRT 120/2016 | 2017-07-01 | 2028-06-30 | 633896.59 | 2025-06-01 | Ativa |  | Componente Financeiro apurado referente ao período de Janeiro/2013 a Junho/2017, com prazo de pagamento de 8 anos, conforme consta no § 3º e § 4º, do Art. 1º, da PRT 120/2016. * Receita revisada no ciclo 2020-2021. * Receita revisada em 05-07-2024 | 0 | 0
AXIA Energia Nordeste | DELM. GOUVEIA | EL 230 kV DELM. GOUVEIA LT 230 kV DELM. GOUVEIA /FORTALEZA II C-1 CE | RB | FT LT 230 kV DELM. GOUVEIA /FORTALEZA II C-1 CE | 061/2001 | IPCA | RMEL | REN 905/2020 | 2018-12-08 | 2048-09-30 | 41615.96 | 2025-06-01 | Ativa |  | Melhorias de Pequeno Porte sem RAP Prévia incluídas no processo de revisão da RAP das transmissoras prorrogadas de 2023, nos termos do Módulo 3 das Regras dos Serviços de Transmissão de Energia Elétrica. * Melhoria autorizada sem RAP Prévia incluído no reajuste do Ciclo 2024 - 2025 *(Receita revisada em 04/07/2024) | 0 | 0
AXIA Energia Nordeste | DELM. GOUVEIA | BC 69 kV 24,4 Mvar DELM. GOUVEIA BC4 CE | DIT |  | 061/2001 | IPCA | RPC | PRT 579/2012 | 2013-01-01 | 2043-01-01 | 121448.17 | 2025-06-01 | Ativa |  | *(RAP Portaria 579/2012 - Concessão prorrogada em 01/01/2013 – LEI 12783/2013 ) * Receita revisada no ciclo 2020-2021. * Receita revisada em 05-07-2024 | 0 | 0
AXIA Energia Nordeste | DELM. GOUVEIA | BC 69 kV 24,4 Mvar DELM. GOUVEIA BC3 CE | DIT |  | 061/2001 | IPCA | RPC | PRT 579/2012 | 2013-01-01 | 2043-01-01 | 121448.17 | 2025-06-01 | Ativa |  | *(RAP Portaria 579/2012 - Concessão prorrogada em 01/01/2013 – LEI 12783/2013 ) * Receita revisada no ciclo 2020-2021. * Receita revisada em 05-07-2024 | 0 | 0
AXIA Energia Nordeste | DELM. GOUVEIA | BC 69 kV 24,4 Mvar DELM. GOUVEIA BC2 CE | DIT |  | 061/2001 | IPCA | RPC | PRT 579/2012 | 2013-01-01 | 2043-01-01 | 121448.17 | 2025-06-01 | Ativa |  | *(RAP Portaria 579/2012 - Concessão prorrogada em 01/01/2013 – LEI 12783/2013 ) * Receita revisada no ciclo 2020-2021. * Receita revisada em 05-07-2024 | 0 | 0
AXIA Energia Nordeste | DELM. GOUVEIA | BC 69 kV 24,4 Mvar DELM. GOUVEIA BC1 CE | DIT |  | 061/2001 | IPCA | RPC | PRT 579/2012 | 2013-01-01 | 2043-01-01 | 121448.17 | 2025-06-01 | Ativa |  | *(RAP Portaria 579/2012 - Concessão prorrogada em 01/01/2013 – LEI 12783/2013 ) * Receita revisada no ciclo 2020-2021. * Receita revisada em 05-07-2024 | 0 | 0
AXIA Energia Nordeste | DELM. GOUVEIA | BC 230 kV 50,5 Mvar DELM. GOUVEIA BC1 CE | RB | FT BC 230 kV 50,5 MVAr DELM. GOUVEIA BC1 CE | 061/2001 | IPCA | RBSE | PRT 579/2012 | 2013-01-01 | 2043-01-01 | 191630.81 | 2025-06-01 | Ativa |  | *(RAP Portaria 579/2012 - Concessão prorrogada em 01/01/2013 – LEI 12783/2013 ) * Receita revisada no ciclo 2020-2021. * Receita revisada em 05-07-2024 | 0 | 0
AXIA Energia Nordeste | DELM. GOUVEIA | BC 230 kV 50,5 Mvar DELM. GOUVEIA BC1 CE | RB | FT BC 230 kV 50,5 MVAr DELM. GOUVEIA BC1 CE | 061/2001 | IPCA | RBSE | PRT 120/2016 | 2017-07-01 | 2028-06-30 | 537748.43 | 2025-06-01 | Ativa |  | Componente Financeiro apurado referente ao período de Janeiro/2013 a Junho/2017, com prazo de pagamento de 8 anos, conforme consta no § 3º e § 4º, do Art. 1º, da PRT 120/2016. * Receita revisada no ciclo 2020-2021. * Receita revisada em 05-07-2024 | 0 | 0
AXIA Energia Sul | DESTERRO | TR 230/138 kV DESTERRO TR1 SC | RBF | FT TR 230/138 kV DESTERRO TR1 SC | 057/2001 | IPCA | RBSE | PRT 579/2012 | 2013-01-01 | 2043-01-01 | 377367.37 | 2025-06-01 | Ativa |  | *(RAP Portaria 579/2012 - Concessão prorrogada em 01/01/2013 – LEI 12783/2013 ) * Receita revisada no ciclo 2020-2021. * Receita revisada em 05-07-2024 | 0 | 0
AXIA Energia Sul | DESTERRO | TR 230/138 kV DESTERRO ATF2 SC | RBF | FT TR 230/138 kV DESTERRO ATF2 SC | 057/2001 | IPCA | RBNI | REA 4802/2014 | 2016-07-29 | 2051-03-09 | 1622296.55 | 2025-06-01 | Ativa | T2014-055 | Instalação, na Subestação Desterro, de um autotransformador trifásico 230/138/13,8 kV, de 150 MVA. *(Receita revisada em 06/07/2020) *(Receita revisada em 03/07/2024) | 0 | 0
AXIA Energia Sul | DESTERRO | RTB 230 kV 50 Mvar DESTERRO RB2 SC | RB | FT RTB 230 kV 50 Mvar DESTERRO RB2 SC | 057/2001 | IPCA | RBNI | REA 7529/2018 | 2020-12-23 | 2056-01-20 | 1256704.18 | 2025-06-01 | Ativa | T2018-067 | Instalação, na Subestação Desterro, do Reator de Barras 2, trifásico, 230 kV - 50 Mvar *(Receita revisada em 03/07/2024) | 0 | 0
AXIA Energia Sul | DESTERRO | RTB 230 kV 50 Mvar DESTERRO RB1 SC | RB | FT RTB 230 kV 50 Mvar DESTERRO RB1 SC | 057/2001 | IPCA | RBNI | REA 7529/2018 | 2020-12-23 | 2056-01-20 | 1256704.18 | 2025-06-01 | Ativa | T2018-067 | Instalação, na Subestação Desterro, do Reator de Barras 1, trifásico, 230 kV - 50 Mvar. *(Receita revisada em 03/07/2024) | 0 | 0
AXIA Energia Sul | DESTERRO | MG 230 kV DESTERRO MG1 SC | RB | FT MG 230 kV DESTERRO MG1 SC | 057/2001 | IPCA | RBSE | PRT 579/2012 | 2013-01-01 | 2043-01-01 | 401281.96 | 2025-06-01 | Ativa |  | *(RAP Portaria 579/2012 - Concessão prorrogada em 01/01/2013 – LEI 12783/2013 ) * Receita revisada no ciclo 2020-2021. * Receita revisada em 05-07-2024 | 0 | 0
AXIA Energia Sul | DESTERRO | MG 230 kV DESTERRO MG1 SC | RB | FT MG 230 kV DESTERRO MG1 SC | 057/2001 | IPCA | RBNI | REA 4802/2014 | 2016-07-29 | 2045-07-02 | 186730.99 | 2025-06-01 | Ativa | T2014-055 | Complementação do módulo geral da Subestação Desterro com um módulo de infraestrutura de manobra em 230 kV. *(Receita revisada em 06/07/2020) *(Receita revisada em 03/07/2024) | 0 | 0
AXIA Energia Sul | DESTERRO | MG 230 kV DESTERRO MG1 SC | RB | FT MG 230 kV DESTERRO MG1 SC | 057/2001 | IPCA | RBNI | REA 4802/2014 | 2016-07-29 | 2045-03-25 | 118385.26 | 2025-06-01 | Ativa | T2014-055 | Complementação do módulo geral da Subestação Desterro com um módulo de infraestrutura de manobra em 138 kV. *(Receita revisada em 06/07/2020) *(Receita revisada em 03/07/2024) | 0 | 0
AXIA Energia Sul | DESTERRO | MG 230 kV DESTERRO MG1 SC | RB | FT MG 230 kV DESTERRO MG1 SC | 057/2001 | IPCA | RBNI | REA 7529/2018 | 2020-12-23 | 2050-04-16 | 464009.84 | 2025-06-01 | Ativa | T2018-067 | Complementação do módulo geral da Subestação Desterro com a implantação de dois módulos de infraestrutura de manobra de 230 kV. *(Receita revisada em 03/07/2024) | 0 | 0
AXIA Energia Sul | DESTERRO | MG 230 kV DESTERRO MG1 SC | RB | FT MG 230 kV DESTERRO MG1 SC | 057/2001 | IPCA | RMEL | REN 905/2020 | 2019-10-16 | 2036-09-14 | 36228.32 | 2025-06-01 | Ativa |  | Melhorias de Pequeno Porte sem RAP Prévia incluídas no processo de revisão da RAP das transmissoras prorrogadas de 2023, nos termos do Módulo 3 das Regras dos Serviços de Transmissão de Energia Elétrica. * Melhoria autorizada sem RAP Prévia incluído no reajuste do Ciclo 2024 - 2025 *(Receita revisada em 04/07/2024) | 0 | 0
AXIA Energia Sul | DESTERRO | MG 230 kV DESTERRO MG1 SC | RB | FT MG 230 kV DESTERRO MG1 SC | 057/2001 | IPCA | RBNI | DSP 4033/2021 | 2021-06-21 | 2036-06-20 | 5864.54 | 2025-06-01 | Ativa |  | Substituição do sistema de registro de perturbações (RDP) para monitoração das tensões das barras de 138 kV.. Equipamento de tecnologia obsoleta. Final de vida útil. Obra reconhecida na Revisão da RAP. * Reforço autorizado sem RAP Prévia incluído no reajuste do Ciclo 2024 - 2025 *(Receita revisada em 04/07/2024) | 0 | 0
AXIA Energia Sul | DESTERRO | MC 230 kV TR 230/138 kV DESTERRO TR1 SC | RBF | FT TR 230/138 kV DESTERRO TR1 SC | 057/2001 | IPCA | RBSE | PRT 579/2012 | 2013-01-01 | 2043-01-01 | 132977.04 | 2025-06-01 | Ativa |  | *(RAP Portaria 579/2012 - Concessão prorrogada em 01/01/2013 – LEI 12783/2013 ) * Receita revisada no ciclo 2020-2021. * Receita revisada em 05-07-2024 | 0 | 0
AXIA Energia Sul | DESTERRO | MC 230 kV TR 230/138 kV DESTERRO ATF2 SC | RBF | FT TR 230/138 kV DESTERRO ATF2 SC | 057/2001 | IPCA | RBNI | REA 4802/2014 | 2016-07-29 | 2047-05-18 | 1030300.73 | 2025-06-01 | Ativa | T2014-055 | Instalação, na Subestação Desterro, de um módulo de conexão de transformador em 230 kV, arranjo barra dupla a quatro chaves. *(Receita revisada em 06/07/2020) *(Receita revisada em 03/07/2024) | 0 | 0
AXIA Energia Sul | DESTERRO | MC 230 kV RTB 230 kV 50 Mvar DESTERRO RB2 SC | RB | FT RTB 230 kV 50 Mvar DESTERRO RB2 SC | 057/2001 | IPCA | RBNI | REA 7529/2018 | 2020-12-23 | 2048-10-01 | 1560593.55 | 2025-06-01 | Ativa | T2018-067 | Instalação, na Subestação Desterro, e um módulo de conexão 230 kV arranjo BD4 para a conexão do Reator de Barras 2 230 kV - 50 Mvar *(Receita revisada em 03/07/2024) | 0 | 0
AXIA Energia Sul | DESTERRO | MC 230 kV RTB 230 kV 50 Mvar DESTERRO RB1 SC | RB | FT RTB 230 kV 50 Mvar DESTERRO RB1 SC | 057/2001 | IPCA | RBNI | REA 7529/2018 | 2020-12-23 | 2046-08-29 | 1541249.34 | 2025-06-01 | Ativa | T2018-067 | Instalação, na Subestação Desterro, e um módulo de conexão 230 kV arranjo BD4 para a conexão do Reator de Barras 1 230 kV - 50 Mvar *(Receita revisada em 03/07/2024) | 0 | 0
AXIA Energia Sul | DESTERRO | MC 138 kV TR 230/138 kV DESTERRO TR1 SC | RBF | FT TR 230/138 kV DESTERRO TR1 SC | 057/2001 | IPCA | RBSE | PRT 579/2012 | 2013-01-01 | 2043-01-01 | 100865.58 | 2025-06-01 | Ativa |  | *(RAP Portaria 579/2012 - Concessão prorrogada em 01/01/2013 – LEI 12783/2013 ) * Receita revisada no ciclo 2020-2021. * Receita revisada em 05-07-2024 | 0 | 0
AXIA Energia Sul | DESTERRO | MC 138 kV TR 230/138 kV DESTERRO ATF2 SC | RBF | FT TR 230/138 kV DESTERRO ATF2 SC | 057/2001 | IPCA | RBNI | REA 4802/2014 | 2016-07-29 | 2047-04-07 | 831185.89 | 2025-06-01 | Ativa | T2014-055 | Instalação, na Subestação Desterro, de um módulo de conexão de transformador em 138 kV, arranjo barra dupla a quatro chaves. *(Receita revisada em 06/07/2020) *(Receita revisada em 03/07/2024) | 0 | 0
AXIA Energia Sul | DESTERRO | IB 230 kV MG 230 kV DESTERRO MG1 SC IB1 | RB | FT MG 230 kV DESTERRO MG1 SC | 057/2001 | IPCA | RBSE | PRT 579/2012 | 2013-01-01 | 2043-01-01 | 115146.18 | 2025-06-01 | Ativa |  | *(RAP Portaria 579/2012 - Concessão prorrogada em 01/01/2013 – LEI 12783/2013 ) * Receita revisada no ciclo 2020-2021. * Receita revisada em 05-07-2024 | 0 | 0
AXIA Energia Sul | DESTERRO | IB 138 kV MG 230 kV DESTERRO MG1 SC IB2 | DIT |  | 057/2001 | IPCA | RPC | PRT 579/2012 | 2013-01-01 | 2043-01-01 | 84027.82 | 2025-06-01 | Ativa |  | *(RAP Portaria 579/2012 - Concessão prorrogada em 01/01/2013 – LEI 12783/2013 ) * Receita revisada no ciclo 2020-2021. * Receita revisada em 05-07-2024 | 0 | 0
AXIA Energia Sul | DESTERRO | EL 230 kV DESTERRO LT 230 kV BIGUACU /DESTERRO C-1 SC | RB | FT LT 230 kV BIGUACU /DESTERRO C-1 SC | 057/2001 | IPCA | RBSE | PRT 579/2012 | 2013-01-01 | 2043-01-01 | 188929.17 | 2025-06-01 | Ativa |  | *(RAP Portaria 579/2012 - Concessão prorrogada em 01/01/2013 – LEI 12783/2013 ) * Receita revisada no ciclo 2020-2021. * Receita revisada em 05-07-2024 | 0 | 0
AXIA Energia Sul | DESTERRO | EL 138 kV DESTERRO DIST2 | DIT |  | 057/2001 | IPCA | RPC | PRT 579/2012 | 2013-01-01 | 2043-01-01 | 149126.64 | 2025-06-01 | Ativa |  | *(RAP Portaria 579/2012 - Concessão prorrogada em 01/01/2013 – LEI 12783/2013 ) * Receita revisada no ciclo 2020-2021. * Receita revisada em 05-07-2024 | 0 | 0
AXIA Energia Sul | DESTERRO | EL 138 kV DESTERRO DIST1 | DIT |  | 057/2001 | IPCA | RPC | PRT 579/2012 | 2013-01-01 | 2043-01-01 | 149126.64 | 2025-06-01 | Ativa |  | *(RAP Portaria 579/2012 - Concessão prorrogada em 01/01/2013 – LEI 12783/2013 ) * Receita revisada no ciclo 2020-2021. * Receita revisada em 05-07-2024 | 0 | 0
AXIA Energia Sul | DOURADOS | TR 230/138 kV DOURADOS TRR1 MS | RBF | FT TR 230/138 kV DOURADOS TRR1 MS | 057/2001 | IPCA | RBNI | REA 5969/2016 | 2017-08-07 | 2042-12-31 | 345365.32 | 2025-06-01 | Ativa |  | Parcela adicional de RAP para operação e manutenção de Autotransformador Trifásico 230/138 kV- 75 MVA, na SE Dourados, proveniente da SE Itajaí *(Receita revisada em 06/07/2020) *(Receita revisada em 03/07/2024) | 0 | 0
AXIA Energia Sul | DOURADOS | TR 230/138 kV DOURADOS TR5 MS | RBF | FT TR 230/138 kV DOURADOS TR5 MS | 057/2001 | IPCA | RBSE | PRT 579/2012 | 2013-01-01 | 2043-01-01 | 280729.02 | 2025-06-01 | Ativa |  | *(RAP Portaria 579/2012 - Concessão prorrogada em 01/01/2013 – LEI 12783/2013 ) * Receita revisada no ciclo 2020-2021. * Receita revisada em 05-07-2024 | 0 | 0
AXIA Energia Sul | DOURADOS | TR 230/138 kV DOURADOS TR5 MS | RBF | FT TR 230/138 kV DOURADOS TR5 MS | 057/2001 | IPCA | RBSE | PRT 120/2016 | 2017-07-01 | 2028-06-30 | 492702.49 | 2025-06-01 | Ativa |  | Componente Financeiro apurado referente ao período de Janeiro/2013 a Junho/2017, com prazo de pagamento de 8 anos, conforme consta no § 3º e § 4º, do Art. 1º, da PRT 120/2016. * Receita revisada no ciclo 2020-2021. * Receita revisada em 05-07-2024 | 0 | 0
AXIA Energia Sul | DOURADOS | TR 230/138 kV DOURADOS TR5 MS | RBF | FT TR 230/138 kV DOURADOS TR5 MS | 057/2001 | IPCA | RMELP | REA 13930/2023 |  |  | 2135845.21 | 2025-06-01 | Prevista | T2023-033 | Obra de Substituição Completa - Substituição do autotransformador trifásico com comutador sob carga, TF1, 230/138 kV, 75 MVA. As desativações associadas a esta substituição devem atender ao disposto no Módulo 9 do PRORET. Foi considerada receita adicional de O&M para o novo equipamento. SGPMR 1340/2021. | 0 | 0
AXIA Energia Sul | DOURADOS | TR 230/138 kV DOURADOS TR4 MS | RBF | FT TR 230/138 kV DOURADOS TR4 MS | 057/2001 | IPCA | RBSE | PRT 579/2012 | 2013-01-01 | 2043-01-01 | 280729.02 | 2025-06-01 | Ativa |  | *(RAP Portaria 579/2012 - Concessão prorrogada em 01/01/2013 – LEI 12783/2013 ) * Receita revisada no ciclo 2020-2021. * Receita revisada em 05-07-2024 | 0 | 0
AXIA Energia Sul | DOURADOS | TR 230/138 kV DOURADOS TR3 MS | RBF | FT TR 230/138 kV DOURADOS TR3 MS | 057/2001 | IPCA | RBSE | PRT 579/2012 | 2013-01-01 | 2043-01-01 | 280729.02 | 2025-06-01 | Ativa |  | *(RAP Portaria 579/2012 - Concessão prorrogada em 01/01/2013 – LEI 12783/2013 ) * Receita revisada no ciclo 2020-2021. * Receita revisada em 05-07-2024 | 0 | 0
AXIA Energia Sul | DOURADOS | TR 230/138 kV DOURADOS TR3 MS | RBF | FT TR 230/138 kV DOURADOS TR3 MS | 057/2001 | IPCA | RBSE | PRT 120/2016 | 2017-07-01 | 2028-06-30 | 492702.49 | 2025-06-01 | Ativa |  | Componente Financeiro apurado referente ao período de Janeiro/2013 a Junho/2017, com prazo de pagamento de 8 anos, conforme consta no § 3º e § 4º, do Art. 1º, da PRT 120/2016. * Receita revisada no ciclo 2020-2021. * Receita revisada em 05-07-2024 | 0 | 0
AXIA Energia Sul | DOURADOS | TR 230/138 kV DOURADOS TR3 MS | RBF | FT TR 230/138 kV DOURADOS TR3 MS | 057/2001 | IPCA | RMELP | REA 13930/2023 |  |  | 2135845.21 | 2025-06-01 | Prevista | T2023-034 | Obra de Substituição Completa - Substituição do autotransformador trifásico com comutador sob carga, TF3, 230/138 kV, 75 MVA. As desativações associadas a esta substituição devem atender ao disposto no Módulo 9 do PRORET. Foi considerada receita adicional de O&M para o novo equipamento. SGPMR 1349/2021 | 0 | 0
AXIA Energia Sul | DOURADOS | TR 230/138 kV DOURADOS TR2 MS | RBF | FT TR 230/138 kV DOURADOS TR2 MS | 057/2001 | IPCA | RBSE | PRT 579/2012 | 2013-01-01 | 2043-01-01 | 280729.02 | 2025-06-01 | Ativa |  | *(RAP Portaria 579/2012 - Concessão prorrogada em 01/01/2013 – LEI 12783/2013 ) * Receita revisada no ciclo 2020-2021. * Receita revisada em 05-07-2024 | 0 | 0
AXIA Energia Sul | DOURADOS | TR 230/138 kV DOURADOS TR2 MS | RBF | FT TR 230/138 kV DOURADOS TR2 MS | 057/2001 | IPCA | RBSE | PRT 120/2016 | 2017-07-01 | 2028-06-30 | 492702.49 | 2025-06-01 | Ativa |  | Componente Financeiro apurado referente ao período de Janeiro/2013 a Junho/2017, com prazo de pagamento de 8 anos, conforme consta no § 3º e § 4º, do Art. 1º, da PRT 120/2016. * Receita revisada no ciclo 2020-2021. * Receita revisada em 05-07-2024 | 0 | 0
AXIA Energia Sul | DOURADOS | TR 230/138 kV DOURADOS TR2 MS | RBF | FT TR 230/138 kV DOURADOS TR2 MS | 057/2001 | IPCA | RMELP | REA 13930/2023 |  |  | 2135845.21 | 2025-06-01 | Prevista | T2023-035 | Obra de Substituição Completa - Substituição do autotransformador trifásico com comutador sob carga, TF4, 230/138 kV, 75 MVA. As desativações associadas a esta substituição devem atender ao disposto no Módulo 9 do PRORET. Foi considerada receita adicional de O&M para o novo equipamento. SGPMR 1343/2021. | 0 | 0
AXIA Energia Sul | DOURADOS | RTL 230 kV 27 Mvar DOURADOS RT2 MS | RB | FT RTL 230 kV 27 Mvar DOURADOS RT2 MS | 057/2001 | IPCA | RBSE | PRT 579/2012 | 2013-01-01 | 2043-01-01 | 296495.91 | 2025-06-01 | Ativa |  | *(RAP Portaria 579/2012 - Concessão prorrogada em 01/01/2013 – LEI 12783/2013 ) * Receita revisada no ciclo 2020-2021. * Receita revisada em 05-07-2024 | 0 | 0
AXIA Energia Sul | DOURADOS | RTL 230 kV 27 Mvar DOURADOS RT2 MS | RB | FT RTL 230 kV 27 Mvar DOURADOS RT2 MS | 057/2001 | IPCA | RBSE | PRT 120/2016 | 2017-07-01 | 2028-06-30 | 520374.66 | 2025-06-01 | Ativa |  | Componente Financeiro apurado referente ao período de Janeiro/2013 a Junho/2017, com prazo de pagamento de 8 anos, conforme consta no § 3º e § 4º, do Art. 1º, da PRT 120/2016. * Receita revisada no ciclo 2020-2021. * Receita revisada em 05-07-2024 | 0 | 0
AXIA Energia Sul | DOURADOS | RTL 230 kV 27 Mvar DOURADOS RT2 MS | RB | FT RTL 230 kV 27 Mvar DOURADOS RT2 MS | 057/2001 | IPCA | RBSE | PRT 120/2016 | 2017-07-01 | 2042-12-31 | 440766.42 | 2025-06-01 | Ativa |  | Parcela de RAP calculada de acordo com a PRT 120/2016 e incluída a partir do ciclo 2017-2018. * Receita revisada provisoriamente no reajuste do ciclo 2018-2019. * Receita revisada no ciclo 2020-2021. * Receita revisada em 05-07-2024 | 0 | 0
AXIA Energia Sul | DOURADOS | RTB 230 kV 27 Mvar DOURADOS RT1 MS | RB | FT RTB 230 kV 27 Mvar DOURADOS RT1 MS | 057/2001 | IPCA | RBSE | PRT 579/2012 | 2013-01-01 | 2043-01-01 | 196325.43 | 2025-06-01 | Ativa |  | *(RAP Portaria 579/2012 - Concessão prorrogada em 01/01/2013 – LEI 12783/2013 ) * Receita revisada no ciclo 2020-2021. * Receita revisada em 05-07-2024 | 0 | 0
AXIA Energia Sul | DOURADOS | RTB 230 kV 27 Mvar DOURADOS RT1 MS | RB | FT RTB 230 kV 27 Mvar DOURADOS RT1 MS | 057/2001 | IPCA | RBSE | PRT 120/2016 | 2017-07-01 | 2028-06-30 | 344567.25 | 2025-06-01 | Ativa |  | Componente Financeiro apurado referente ao período de Janeiro/2013 a Junho/2017, com prazo de pagamento de 8 anos, conforme consta no § 3º e § 4º, do Art. 1º, da PRT 120/2016. * Receita revisada no ciclo 2020-2021. * Receita revisada em 05-07-2024 | 0 | 0
AXIA Energia Sul | DOURADOS | RTB 230 kV 27 Mvar DOURADOS RT1 MS | RB | FT RTB 230 kV 27 Mvar DOURADOS RT1 MS | 057/2001 | IPCA | RBSE | PRT 120/2016 | 2017-07-01 | 2042-12-31 | 291854.47 | 2025-06-01 | Ativa |  | Parcela de RAP calculada de acordo com a PRT 120/2016 e incluída a partir do ciclo 2017-2018. * Receita revisada provisoriamente no reajuste do ciclo 2018-2019. * Receita revisada no ciclo 2020-2021. * Receita revisada em 05-07-2024 | 0 | 0
AXIA Energia Sul | DOURADOS | RTB 230 kV 27 Mvar DOURADOS RT1 MS | RB | FT RTB 230 kV 27 Mvar DOURADOS RT1 MS | 057/2001 | IPCA | RBNIA | DSP 4920/2023 |  |  | 1311335.8 | 2025-06-01 | Prevista | T2023-202 | Obra de Substituição Completa: Substituição do reator de barra RE1 de 27 Mvar em final de vida útil por um reator de barra trifásico de 50 Mvar / 230 kV na SE Dourados (Rotina-Substituição - IdeMdl 13440). | 1T26 | 0
AXIA Energia Sul | DOURADOS | MG 230 kV DOURADOS MG1 MS | RB | FT MG 230 kV DOURADOS MG1 MS | 057/2001 | IPCA | RBSE | PRT 579/2012 | 2013-01-01 | 2043-01-01 | 497004.95 | 2025-06-01 | Ativa |  | *(RAP Portaria 579/2012 - Concessão prorrogada em 01/01/2013 – LEI 12783/2013 ) * Receita revisada no ciclo 2020-2021. * Receita revisada em 05-07-2024 | 0 | 0
AXIA Energia Sul | DOURADOS | MG 230 kV DOURADOS MG1 MS | RB | FT MG 230 kV DOURADOS MG1 MS | 057/2001 | IPCA | RMEL | REN 643/2014 | 2013-03-22 | 2030-03-21 | 8566.39 | 2025-06-01 | Ativa |  | Substituição de 2 baterias 125 Vcc.Incluído no reajuste ciclo 2015-2016. *(Receita revisada em 06/07/2020) *(Receita revisada em 03/07/2024) | 0 | 0
AXIA Energia Sul | DOURADOS | MG 230 kV DOURADOS MG1 MS | RB | FT MG 230 kV DOURADOS MG1 MS | 057/2001 | IPCA | RMEL | REN 643/2014 | 2013-10-17 | 2030-10-16 | 8910.97 | 2025-06-01 | Ativa |  | Substituição de 2 baterias 125 Vcc.Incluído no reajuste ciclo 2015-2016. *(Receita revisada em 06/07/2020) *(Receita revisada em 03/07/2024) | 0 | 0
AXIA Energia Sul | DOURADOS | MG 230 kV DOURADOS MG1 MS | RB | FT MG 230 kV DOURADOS MG1 MS | 057/2001 | IPCA | RBNI | REA 5744/2016 | 2018-05-02 | 2047-06-29 | 195015.25 | 2025-06-01 | Ativa | T2016-008 | Instalação de um módulo de infraestrutura de manobra, em 230 kV, na SE Dourados. *(Receita revisada em 03/07/2024) | 0 | 0
AXIA Energia Sul | DOURADOS | MG 230 kV DOURADOS MG1 MS | RB | FT MG 230 kV DOURADOS MG1 MS | 057/2001 | IPCA | RBNI | REA 5744/2016 | 2018-05-02 | 2033-05-01 | 50828.23 | 2025-06-01 | Ativa | T2016-008 | Adequação na SE DOURADOS, do Módulo Geral MG1, para instalação de dois painéis de Serviços Auxiliares e um Painel UCS. *(Receita revisada em 03/07/2024) | 0 | 0
AXIA Energia Sul | DOURADOS | MG 230 kV DOURADOS MG1 MS | RB | FT MG 230 kV DOURADOS MG1 MS | 057/2001 | IPCA | RMEL | REN 905/2020 | 2020-02-26 | 2037-09-19 | 58803.61 | 2025-06-01 | Ativa |  | Melhorias de Pequeno Porte sem RAP Prévia incluídas no processo de revisão da RAP das transmissoras prorrogadas de 2023, nos termos do Módulo 3 das Regras dos Serviços de Transmissão de Energia Elétrica. * Melhoria autorizada sem RAP Prévia incluído no reajuste do Ciclo 2024 - 2025 *(Receita revisada em 04/07/2024) | 0 | 0
AXIA Energia Sul | DOURADOS | MC 230 kV TR 230/138 kV DOURADOS TR5 MS | RBF | FT TR 230/138 kV DOURADOS TR5 MS | 057/2001 | IPCA | RBSE | PRT 579/2012 | 2013-01-01 | 2043-01-01 | 132977.04 | 2025-06-01 | Ativa |  | *(RAP Portaria 579/2012 - Concessão prorrogada em 01/01/2013 – LEI 12783/2013 ) * Receita revisada no ciclo 2020-2021. * Receita revisada em 05-07-2024 | 0 | 0
AXIA Energia Sul | DOURADOS | MC 230 kV TR 230/138 kV DOURADOS TR4 MS | RBF | FT TR 230/138 kV DOURADOS TR4 MS | 057/2001 | IPCA | RBSE | PRT 579/2012 | 2013-01-01 | 2043-01-01 | 132977.04 | 2025-06-01 | Ativa |  | *(RAP Portaria 579/2012 - Concessão prorrogada em 01/01/2013 – LEI 12783/2013 ) * Receita revisada no ciclo 2020-2021. * Receita revisada em 05-07-2024 | 0 | 0
AXIA Energia Sul | DOURADOS | MC 230 kV TR 230/138 kV DOURADOS TR4 MS | RBF | FT TR 230/138 kV DOURADOS TR4 MS | 057/2001 | IPCA | RBNI | REA 5744/2016 | 2018-05-02 | 2046-05-01 | 58934.69 | 2025-06-01 | Ativa | T2016-008 | Adequação, na SE DOURADOS, de um módulo de conexão, em 230 kV, para a transformação TR 230/138 kV DOURADOS TR4 MS, que instala a proteção diferencial de barra adaptativa associada à proteção de falha de disjuntor. *(Receita revisada em 03/07/2024) | 0 | 0
AXIA Energia Sul | DOURADOS | MC 230 kV TR 230/138 kV DOURADOS TR4 MS | RBF | FT TR 230/138 kV DOURADOS TR4 MS | 057/2001 | IPCA | RBNI | DSP 386/2021 | 2021-02-17 | 2049-02-16 | 7554.16 | 2025-06-01 | Ativa |  | Instalação de um novo sistema de registro de perturbações (RDP) * Reforço autorizado sem RAP Prévia incluído no reajuste do Ciclo 2021 - 2022 *(Receita revisada em 03/07/2024) | 0 | 0
AXIA Energia Sul | DOURADOS | MC 230 kV TR 230/138 kV DOURADOS TR3 MS | RBF | FT TR 230/138 kV DOURADOS TR3 MS | 057/2001 | IPCA | RBSE | PRT 579/2012 | 2013-01-01 | 2043-01-01 | 132977.04 | 2025-06-01 | Ativa |  | *(RAP Portaria 579/2012 - Concessão prorrogada em 01/01/2013 – LEI 12783/2013 ) * Receita revisada no ciclo 2020-2021. * Receita revisada em 05-07-2024 | 0 | 0
AXIA Energia Sul | DOURADOS | MC 230 kV TR 230/138 kV DOURADOS TR3 MS | RBF | FT TR 230/138 kV DOURADOS TR3 MS | 057/2001 | IPCA | RBNI | DSP 386/2021 | 2021-02-17 | 2049-02-16 | 64095.38 | 2025-06-01 | Ativa |  | Instalação de um novo sistema de registro de perturbações (RDP) * Reforço autorizado sem RAP Prévia incluído no reajuste do Ciclo 2021 - 2022 *(Receita revisada em 03/07/2024) | 0 | 0
AXIA Energia Sul | DOURADOS | MC 230 kV TR 230/138 kV DOURADOS TR2 MS | RBF | FT TR 230/138 kV DOURADOS TR2 MS | 057/2001 | IPCA | RBSE | PRT 579/2012 | 2013-01-01 | 2043-01-01 | 132977.04 | 2025-06-01 | Ativa |  | *(RAP Portaria 579/2012 - Concessão prorrogada em 01/01/2013 – LEI 12783/2013 ) * Receita revisada no ciclo 2020-2021. * Receita revisada em 05-07-2024 | 0 | 0
AXIA Energia Sul | DOURADOS | MC 230 kV RTL 230 kV 27 Mvar DOURADOS RT2 MS | RB | FT RTL 230 kV 27 Mvar DOURADOS RT2 MS | 057/2001 | IPCA | RBSE | PRT 579/2012 | 2013-01-01 | 2043-01-01 | 79479.04 | 2025-06-01 | Ativa |  | *(RAP Portaria 579/2012 - Concessão prorrogada em 01/01/2013 – LEI 12783/2013 ) * Receita revisada no ciclo 2020-2021. * Receita revisada em 05-07-2024 | 0 | 0
AXIA Energia Sul | DOURADOS | MC 230 kV RTL 230 kV 27 Mvar DOURADOS RT2 MS | RB | FT RTL 230 kV 27 Mvar DOURADOS RT2 MS | 057/2001 | IPCA | RBNI | DSP 386/2021 | 2021-02-17 | 2049-02-16 | 70137 | 2025-06-01 | Ativa |  | Instalação de um novo sistema de registro de perturbações (RDP) * Reforço autorizado sem RAP Prévia incluído no reajuste do Ciclo 2021 - 2022 *(Receita revisada em 03/07/2024) | 0 | 0
AXIA Energia Sul | DOURADOS | MC 230 kV RTB 230 kV 27 Mvar DOURADOS RT1 MS | RB | FT RTB 230 kV 27 Mvar DOURADOS RT1 MS | 057/2001 | IPCA | RBSE | PRT 579/2012 | 2013-01-01 | 2043-01-01 | 127875.6 | 2025-06-01 | Ativa |  | *(RAP Portaria 579/2012 - Concessão prorrogada em 01/01/2013 – LEI 12783/2013 ) * Receita revisada no ciclo 2020-2021. * Receita revisada em 05-07-2024 | 0 | 0
AXIA Energia Sul | DOURADOS | MC 230 kV RTB 230 kV 27 Mvar DOURADOS RT1 MS | RB | FT RTB 230 kV 27 Mvar DOURADOS RT1 MS | 057/2001 | IPCA | RBNI | REA 5744/2016 | 2018-05-02 | 2046-05-01 | 64489.87 | 2025-06-01 | Ativa | T2016-008 | Adequação, na SE DOURADOS, de um módulo de conexão com disjuntor, em 230kV, para o reator de barra RTB 230 kV 27 Mvar DOURADOS RT1 MS, que instala a proteção diferencial de barra adaptativa associada à proteção de falha de disjuntor. *(Receita revisada em 03/07/2024) | 0 | 0
AXIA Energia Sul | DOURADOS | MC 230 kV RTB 230 kV 27 Mvar DOURADOS RT1 MS | RB | FT RTB 230 kV 27 Mvar DOURADOS RT1 MS | 057/2001 | IPCA | RBNI | DSP 386/2021 | 2021-02-17 | 2049-02-16 | 7524.84 | 2025-06-01 | Ativa |  | Instalação de um novo sistema de registro de perturbações (RDP) * Reforço autorizado sem RAP Prévia incluído no reajuste do Ciclo 2021 - 2022 *(Receita revisada em 03/07/2024) | 0 | 0
AXIA Energia Sul | DOURADOS | MC 230 kV BC 230 kV 50 Mvar DOURADOS BC2 MS | RB | FT BC 230 kV 50 Mvar DOURADOS BC2 MS | 057/2001 | IPCA | RBNI | REA 5744/2016 | 2018-05-02 | 2048-02-16 | 1452703.34 | 2025-06-01 | Ativa | T2016-008 | Instalação, na SE DOURADOS, de um módulo de conexão para o BC 230 kV 50 Mvar DOURADOS BC2 MS , em 230 kV, arranjo BD4. *(Receita revisada em 03/07/2024) | 0 | 0
AXIA Energia Sul | DOURADOS | MC 230 kV BC 230 kV 50 Mvar DOURADOS BC1 MS | RB | FT BC 230 kV 50 Mvar DOURADOS BC1 MS | 057/2001 | IPCA | RBNI | REA 5744/2016 | 2018-05-02 | 2049-07-23 | 1484339.85 | 2025-06-01 | Ativa | T2016-008 | Instalação, na SE DOURADOS, de um módulo de conexão para o BC 230 kV 50 Mvar DOURADOS BC1 MS , em 230 kV, arranjo BD4. *(Receita revisada em 03/07/2024) | 0 | 0
AXIA Energia Sul | DOURADOS | MC 138 kV TR 230/138 kV DOURADOS TR5 MS | RBF | FT TR 230/138 kV DOURADOS TR5 MS | 057/2001 | IPCA | RBSE | PRT 579/2012 | 2013-01-01 | 2043-01-01 | 89047.3 | 2025-06-01 | Ativa |  | *(RAP Portaria 579/2012 - Concessão prorrogada em 01/01/2013 – LEI 12783/2013 ) * Receita revisada no ciclo 2020-2021. * Receita revisada em 05-07-2024 | 0 | 0
AXIA Energia Sul | DOURADOS | MC 138 kV TR 230/138 kV DOURADOS TR4 MS | RBF | FT TR 230/138 kV DOURADOS TR4 MS | 057/2001 | IPCA | RBSE | PRT 579/2012 | 2013-01-01 | 2043-01-01 | 89047.3 | 2025-06-01 | Ativa |  | *(RAP Portaria 579/2012 - Concessão prorrogada em 01/01/2013 – LEI 12783/2013 ) * Receita revisada no ciclo 2020-2021. * Receita revisada em 05-07-2024 | 0 | 0
AXIA Energia Sul | DOURADOS | MC 138 kV TR 230/138 kV DOURADOS TR3 MS | RBF | FT TR 230/138 kV DOURADOS TR3 MS | 057/2001 | IPCA | RBSE | PRT 579/2012 | 2013-01-01 | 2043-01-01 | 89047.3 | 2025-06-01 | Ativa |  | *(RAP Portaria 579/2012 - Concessão prorrogada em 01/01/2013 – LEI 12783/2013 ) * Receita revisada no ciclo 2020-2021. * Receita revisada em 05-07-2024 | 0 | 0
AXIA Energia Sul | DOURADOS | MC 138 kV TR 230/138 kV DOURADOS TR3 MS | RBF | FT TR 230/138 kV DOURADOS TR3 MS | 057/2001 | IPCA | RMEL | REN 905/2020 | 2020-05-12 | 2044-05-11 | 20101.03 | 2025-06-01 | Ativa |  | Melhorias de Pequeno Porte sem RAP Prévia incluídas no processo de revisão da RAP das transmissoras prorrogadas de 2023, nos termos do Módulo 3 das Regras dos Serviços de Transmissão de Energia Elétrica. * Melhoria autorizada sem RAP Prévia incluído no reajuste do Ciclo 2024 - 2025 *(Receita revisada em 04/07/2024) | 0 | 0
AXIA Energia Sul | DOURADOS | MC 138 kV TR 230/138 kV DOURADOS TR2 MS | RBF | FT TR 230/138 kV DOURADOS TR2 MS | 057/2001 | IPCA | RBSE | PRT 579/2012 | 2013-01-01 | 2043-01-01 | 89047.3 | 2025-06-01 | Ativa |  | *(RAP Portaria 579/2012 - Concessão prorrogada em 01/01/2013 – LEI 12783/2013 ) * Receita revisada no ciclo 2020-2021. * Receita revisada em 05-07-2024 | 0 | 0
AXIA Energia Sul | DOURADOS | IB 230 kV MG 230 kV DOURADOS MG1 MS IB1 | RB | FT MG 230 kV DOURADOS MG1 MS | 057/2001 | IPCA | RBSE | PRT 579/2012 | 2013-01-01 | 2043-01-01 | 115146.18 | 2025-06-01 | Ativa |  | *(RAP Portaria 579/2012 - Concessão prorrogada em 01/01/2013 – LEI 12783/2013 ) * Receita revisada no ciclo 2020-2021. * Receita revisada em 05-07-2024 | 0 | 0
AXIA Energia Sul | DOURADOS | IB 230 kV MG 230 kV DOURADOS MG1 MS IB1 | RB | FT MG 230 kV DOURADOS MG1 MS | 057/2001 | IPCA | RBNI | REA 5744/2016 | 2018-05-02 | 2046-11-19 | 229880.35 | 2025-06-01 | Ativa | T2016-008 | Adequação, na SE DOURADOS, dos TCs da interligação de barramentos IB1, em 230 kv, arranjo BD4. *(Receita revisada em 03/07/2024) | 0 | 0
AXIA Energia Sul | DOURADOS | EL 230 kV DOURADOS LT 230 kV DOURADOS /GUAIRA C-1 MS/PR | RB | FT LT 230 kV DOURADOS /GUAIRA C-1 MS/PR | 057/2001 | IPCA | RBSE | PRT 579/2012 | 2013-01-01 | 2043-01-01 | 188929.17 | 2025-06-01 | Ativa |  | *(RAP Portaria 579/2012 - Concessão prorrogada em 01/01/2013 – LEI 12783/2013 ) * Receita revisada no ciclo 2020-2021. * Receita revisada em 05-07-2024 | 0 | 0
AXIA Energia Sul | DOURADOS | EL 230 kV DOURADOS LT 230 kV DOURADOS /GUAIRA C-1 MS/PR | RB | FT LT 230 kV DOURADOS /GUAIRA C-1 MS/PR | 057/2001 | IPCA | RBSE | PRT 120/2016 | 2017-07-01 | 2028-06-30 | 331586.21 | 2025-06-01 | Ativa |  | Componente Financeiro apurado referente ao período de Janeiro/2013 a Junho/2017, com prazo de pagamento de 8 anos, conforme consta no § 3º e § 4º, do Art. 1º, da PRT 120/2016. * Receita revisada no ciclo 2020-2021. * Receita revisada em 05-07-2024 | 0 | 0
AXIA Energia Sul | DOURADOS | EL 230 kV DOURADOS LT 230 kV DOURADOS /GUAIRA C-1 MS/PR | RB | FT LT 230 kV DOURADOS /GUAIRA C-1 MS/PR | 057/2001 | IPCA | RMEL | REN 905/2020 | 2021-02-23 | 2051-02-26 | 45271.84 | 2025-06-01 | Ativa |  | Melhorias de Pequeno Porte sem RAP Prévia incluídas no processo de revisão da RAP das transmissoras prorrogadas de 2023, nos termos do Módulo 3 das Regras dos Serviços de Transmissão de Energia Elétrica. * Melhoria autorizada sem RAP Prévia incluído no reajuste do Ciclo 2024 - 2025 *(Receita revisada em 04/07/2024) | 0 | 0
AXIA Energia Sul | DOURADOS | EL 230 kV DOURADOS LT 230 kV ANASTACIO /DOURADOS C-1 MS | RB | FT LT 230 kV ANASTACIO /DOURADOS C-1 MS | 057/2001 | IPCA | RBSE | PRT 579/2012 | 2013-01-01 | 2043-01-01 | 188929.17 | 2025-06-01 | Ativa |  | *(RAP Portaria 579/2012 - Concessão prorrogada em 01/01/2013 – LEI 12783/2013 ) * Receita revisada no ciclo 2020-2021. * Receita revisada em 05-07-2024 | 0 | 0
AXIA Energia Sul | DOURADOS | EL 230 kV DOURADOS LT 230 kV ANASTACIO /DOURADOS C-1 MS | RB | FT LT 230 kV ANASTACIO /DOURADOS C-1 MS | 057/2001 | IPCA | RBNI | REA 5744/2016 | 2018-05-02 | 2046-05-01 | 80800.85 | 2025-06-01 | Ativa | T2016-008 | Adequação, na SE DOURADOS, da entrada de linha, em 230 kV, para a LT 230 kV ANASTACIO /DOURADOS C-1 MS, arranjo BD4, que instala a proteção diferencial de barra adaptativa associada à proteção de falha de disjuntos. *(Receita revisada em 03/07/2024) | 0 | 0
AXIA Energia Sul | DOURADOS | EL 230 kV DOURADOS LT 230 kV ANASTACIO /DOURADOS C-1 MS | RB | FT LT 230 kV ANASTACIO /DOURADOS C-1 MS | 057/2001 | IPCA | RBSE | PRT 120/2016 | 2017-07-01 | 2028-06-30 | 331586.21 | 2025-06-01 | Ativa |  | Componente Financeiro apurado referente ao período de Janeiro/2013 a Junho/2017, com prazo de pagamento de 8 anos, conforme consta no § 3º e § 4º, do Art. 1º, da PRT 120/2016. * Receita revisada no ciclo 2020-2021. * Receita revisada em 05-07-2024 | 0 | 0
AXIA Energia Sul | DOURADOS | EL 230 kV DOURADOS LT 230 kV ANASTACIO /DOURADOS C-1 MS | RB | FT LT 230 kV ANASTACIO /DOURADOS C-1 MS | 057/2001 | IPCA | RBNI | DSP 386/2021 | 2021-02-17 | 2049-02-16 | 80505.67 | 2025-06-01 | Ativa |  | Instalação de um novo sistema de registro de perturbações (RDP) * Reforço autorizado sem RAP Prévia incluído no reajuste do Ciclo 2021 - 2022 *(Receita revisada em 03/07/2024) | 0 | 0
AXIA Energia Sul | DOURADOS | EL 230 kV DOURADOS LT 230 kV ANASTACIO /DOURADOS C-1 MS | RB | FT LT 230 kV ANASTACIO /DOURADOS C-1 MS | 057/2001 | IPCA | RMEL | REN 905/2020 | 2020-05-13 | 2044-05-12 | 11000.78 | 2025-06-01 | Ativa |  | Melhorias de Pequeno Porte sem RAP Prévia incluídas no processo de revisão da RAP das transmissoras prorrogadas de 2023, nos termos do Módulo 3 das Regras dos Serviços de Transmissão de Energia Elétrica. * Melhoria autorizada sem RAP Prévia incluído no reajuste do Ciclo 2024 - 2025 *(Receita revisada em 04/07/2024) | 0 | 0
AXIA Energia Sul | DOURADOS | BC 230 kV 50 Mvar DOURADOS BC2 MS | RB | FT BC 230 kV 50 Mvar DOURADOS BC2 MS | 057/2001 | IPCA | RBNI | REA 5744/2016 | 2018-05-02 | 2038-05-01 | 437374.05 | 2025-06-01 | Ativa | T2016-008 | Instalação, na SE DOURADOS, de um Banco de Capacitores BC2 em 230 kV - 50 Mvar. *(Receita revisada em 03/07/2024) | 0 | 0
AXIA Energia Sul | DOURADOS | BC 230 kV 50 Mvar DOURADOS BC1 MS | RB | FT BC 230 kV 50 Mvar DOURADOS BC1 MS | 057/2001 | IPCA | RBNI | REA 5744/2016 | 2018-05-02 | 2040-09-02 | 433592.68 | 2025-06-01 | Ativa | T2016-008 | Instalação, na SE DOURADOS, de um Banco de Capacitores BC1 em 230 kV - 50 Mvar. *(Receita revisada em 03/07/2024) | 0 | 0
AXIA Energia Nordeste | ELISEU MARTIN | TT 69/0 kV ELISEU MARTIN TA1 PI | DIT |  | 061/2001 | IPCA | RPC | PRT 579/2012 | 2013-01-01 | 2043-01-01 | 88456.08 | 2025-06-01 | Ativa |  | *(RAP Portaria 579/2012 - Concessão prorrogada em 01/01/2013 – LEI 12783/2013 ) * Receita revisada no ciclo 2020-2021. * Receita revisada em 05-07-2024 | 0 | 0
AXIA Energia Nordeste | ELISEU MARTIN | TR 69/13,8 kV ELISEU MARTIN TR1 PI | RB | FT MG 230 kV ELISEU MARTIN MG1 PI | 061/2001 | IPCA | RBSE | PRT 579/2012 | 2013-01-01 | 2043-01-01 | 27249.34 | 2025-06-01 | Ativa |  | *(RAP Portaria 579/2012 - Concessão prorrogada em 01/01/2013 – LEI 12783/2013 ) * Receita revisada no ciclo 2020-2021. * Receita revisada em 05-07-2024 | 0 | 0
AXIA Energia Nordeste | ELISEU MARTIN | TR 230/69 kV ELISEU MARTIN TR2 PI | RBF | FT TR 230/69 kV ELISEU MARTIN TR2 PI | 061/2001 | IPCA | RBSE | PRT 579/2012 | 2013-01-01 | 2043-01-01 | 247202.43 | 2025-06-01 | Ativa |  | *(RAP Portaria 579/2012 - Concessão prorrogada em 01/01/2013 – LEI 12783/2013 ) * Receita revisada no ciclo 2020-2021. * Receita revisada em 05-07-2024 | 0 | 0
AXIA Energia Nordeste | ELISEU MARTIN | TR 230/69 kV ELISEU MARTIN TR1 PI | RBF | FT TR 230/69 kV ELISEU MARTIN TR1 PI | 061/2001 | IPCA | RBSE | PRT 579/2012 | 2013-01-01 | 2043-01-01 | 247202.43 | 2025-06-01 | Ativa |  | *(RAP Portaria 579/2012 - Concessão prorrogada em 01/01/2013 – LEI 12783/2013 ) * Receita revisada no ciclo 2020-2021. * Receita revisada em 05-07-2024 | 0 | 0
AXIA Energia Nordeste | ELISEU MARTIN | MG 230 kV ELISEU MARTIN MG1 PI | RB | FT MG 230 kV ELISEU MARTIN MG1 PI | 061/2001 | IPCA | RBSE | PRT 579/2012 | 2013-01-01 | 2043-01-01 | 455249.52 | 2025-06-01 | Ativa |  | *(RAP Portaria 579/2012 - Concessão prorrogada em 01/01/2013 – LEI 12783/2013 ) * Receita revisada no ciclo 2020-2021. * Receita revisada em 05-07-2024 | 0 | 0
AXIA Energia Nordeste | ELISEU MARTIN | MG 230 kV ELISEU MARTIN MG1 PI | RB | FT MG 230 kV ELISEU MARTIN MG1 PI | 061/2001 | IPCA | RMEL | REN 443/2011 | 2016-01-15 | 2033-01-14 | 2705.01 | 2025-06-01 | Ativa |  | SUBSTITUIÇÃO DE BATERIAS - 125Vcc * Melhoria autorizada sem RAP Prévia incluído no reajuste do Ciclo 2017 - 2018 *(Receita revisada em 06/07/2020) *(Receita revisada em 03/07/2024) | 0 | 0
AXIA Energia Nordeste | ELISEU MARTIN | MG 230 kV ELISEU MARTIN MG1 PI | RB | FT MG 230 kV ELISEU MARTIN MG1 PI | 061/2001 | IPCA | RMEL | REN 905/2020 | 2021-10-30 | 2038-03-23 | 229365.64 | 2025-06-01 | Ativa |  | Melhorias de Pequeno Porte sem RAP Prévia incluídas no processo de revisão da RAP das transmissoras prorrogadas de 2023, nos termos do Módulo 3 das Regras dos Serviços de Transmissão de Energia Elétrica. * Melhoria autorizada sem RAP Prévia incluído no reajuste do Ciclo 2024 - 2025 *(Receita revisada em 04/07/2024) | 0 | 0
AXIA Energia Nordeste | ELISEU MARTIN | MC 69 kV TT 69/0 kV ELISEU MARTIN TA1 PI | DIT |  | 061/2001 | IPCA | RPC | PRT 579/2012 | 2013-01-01 | 2043-01-01 | 26220.17 | 2025-06-01 | Ativa |  | *(RAP Portaria 579/2012 - Concessão prorrogada em 01/01/2013 – LEI 12783/2013 ) * Receita revisada no ciclo 2020-2021. * Receita revisada em 05-07-2024 | 0 | 0
AXIA Energia Nordeste | ELISEU MARTIN | MC 69 kV TR 69/13,8 kV ELISEU MARTIN TR1 PI | RB | FT MG 230 kV ELISEU MARTIN MG1 PI | 061/2001 | IPCA | RBSE | PRT 579/2012 | 2013-01-01 | 2043-01-01 | 62693.84 | 2025-06-01 | Ativa |  | *(RAP Portaria 579/2012 - Concessão prorrogada em 01/01/2013 – LEI 12783/2013 ) * Receita revisada no ciclo 2020-2021. * Receita revisada em 05-07-2024 | 0 | 0
AXIA Energia Nordeste | ELISEU MARTIN | MC 69 kV TR 230/69 kV ELISEU MARTIN TR2 PI | RBF | FT TR 230/69 kV ELISEU MARTIN TR2 PI | 061/2001 | IPCA | RBSE | PRT 579/2012 | 2013-01-01 | 2043-01-01 | 62693.84 | 2025-06-01 | Ativa |  | *(RAP Portaria 579/2012 - Concessão prorrogada em 01/01/2013 – LEI 12783/2013 ) * Receita revisada no ciclo 2020-2021. * Receita revisada em 05-07-2024 | 0 | 0
AXIA Energia Nordeste | ELISEU MARTIN | MC 69 kV TR 230/69 kV ELISEU MARTIN TR1 PI | RBF | FT TR 230/69 kV ELISEU MARTIN TR1 PI | 061/2001 | IPCA | RBSE | PRT 579/2012 | 2013-01-01 | 2043-01-01 | 62693.84 | 2025-06-01 | Ativa |  | *(RAP Portaria 579/2012 - Concessão prorrogada em 01/01/2013 – LEI 12783/2013 ) * Receita revisada no ciclo 2020-2021. * Receita revisada em 05-07-2024 | 0 | 0
AXIA Energia Nordeste | ELISEU MARTIN | MC 230 kV TR 230/69 kV ELISEU MARTIN TR2 PI | RBF | FT TR 230/69 kV ELISEU MARTIN TR2 PI | 061/2001 | IPCA | RBSE | PRT 579/2012 | 2013-01-01 | 2043-01-01 | 153694.02 | 2025-06-01 | Ativa |  | *(RAP Portaria 579/2012 - Concessão prorrogada em 01/01/2013 – LEI 12783/2013 ) * Receita revisada no ciclo 2020-2021. * Receita revisada em 05-07-2024 | 0 | 0
AXIA Energia Nordeste | ELISEU MARTIN | MC 230 kV TR 230/69 kV ELISEU MARTIN TR2 PI | RBF | FT TR 230/69 kV ELISEU MARTIN TR2 PI | 061/2001 | IPCA | RMEL | REN 905/2020 | 2022-06-07 | 2041-06-18 | 8866.24 | 2025-06-01 | Ativa |  | Melhorias de Pequeno Porte sem RAP Prévia incluídas no processo de revisão da RAP das transmissoras prorrogadas de 2023, nos termos do Módulo 3 das Regras dos Serviços de Transmissão de Energia Elétrica. * Melhoria autorizada sem RAP Prévia incluído no reajuste do Ciclo 2024 - 2025 *(Receita revisada em 04/07/2024) | 0 | 0
AXIA Energia Nordeste | ELISEU MARTIN | MC 230 kV TR 230/69 kV ELISEU MARTIN TR1 PI | RBF | FT TR 230/69 kV ELISEU MARTIN TR1 PI | 061/2001 | IPCA | RBSE | PRT 579/2012 | 2013-01-01 | 2043-01-01 | 153694.02 | 2025-06-01 | Ativa |  | *(RAP Portaria 579/2012 - Concessão prorrogada em 01/01/2013 – LEI 12783/2013 ) * Receita revisada no ciclo 2020-2021. * Receita revisada em 05-07-2024 | 0 | 0
AXIA Energia Nordeste | ELISEU MARTIN | MC 230 kV TR 230/69 kV ELISEU MARTIN TR1 PI | RBF | FT TR 230/69 kV ELISEU MARTIN TR1 PI | 061/2001 | IPCA | RMEL | REN 905/2020 | 2022-11-18 | 2040-01-08 | 6899.95 | 2025-06-01 | Ativa |  | Melhorias de Pequeno Porte sem RAP Prévia incluídas no processo de revisão da RAP das transmissoras prorrogadas de 2023, nos termos do Módulo 3 das Regras dos Serviços de Transmissão de Energia Elétrica. * Melhoria autorizada sem RAP Prévia incluído no reajuste do Ciclo 2024 - 2025 *(Receita revisada em 04/07/2024) | 0 | 0
AXIA Energia Nordeste | ELISEU MARTIN | IB 69 kV MG 230 kV ELISEU MARTIN MG1 PI IB2 | DIT |  | 061/2001 | IPCA | RPC | PRT 579/2012 | 2013-01-01 | 2043-01-01 | 42137.4 | 2025-06-01 | Ativa |  | *(RAP Portaria 579/2012 - Concessão prorrogada em 01/01/2013 – LEI 12783/2013 ) * Receita revisada no ciclo 2020-2021. * Receita revisada em 05-07-2024 | 0 | 0
AXIA Energia Nordeste | ELISEU MARTIN | IB 230 kV MG 230 kV ELISEU MARTIN MG1 PI IB1 | RB | FT MG 230 kV ELISEU MARTIN MG1 PI | 061/2001 | IPCA | RBSE | PRT 579/2012 | 2013-01-01 | 2043-01-01 | 133085.23 | 2025-06-01 | Ativa |  | *(RAP Portaria 579/2012 - Concessão prorrogada em 01/01/2013 – LEI 12783/2013 ) * Receita revisada no ciclo 2020-2021. * Receita revisada em 05-07-2024 | 0 | 0
AXIA Energia Nordeste | ELISEU MARTIN | EL 69 kV ELISEU MARTIN BOM JESUS-02L3 | DIT |  | 061/2001 | IPCA | RPC | PRT 579/2012 | 2013-01-01 | 2043-01-01 | 73293.67 | 2025-06-01 | Ativa |  | *(RAP Portaria 579/2012 - Concessão prorrogada em 01/01/2013 – LEI 12783/2013 ) * Receita revisada no ciclo 2020-2021. * Receita revisada em 05-07-2024 | 0 | 0
AXIA Energia Nordeste | ELISEU MARTIN | EL 69 kV ELISEU MARTIN BOM JESUS-02L3 | DIT |  | 061/2001 | IPCA | RCDM | REN 905/2020 | 2012-09-06 | 2042-04-29 | 375993.83 | 2025-06-01 | Ativa |  | 1 EL 69 kV para Bom Jesus. Obra reconhecida na Revisão da RAP. * Reforço autorizado sem RAP Prévia incluído no reajuste do Ciclo 2024 - 2025 *(Receita revisada em 04/07/2024) | 0 | 0
AXIA Energia Nordeste | ELISEU MARTIN | EL 69 kV ELISEU MARTIN BOM JESUS-02L2 | DIT |  | 061/2001 | IPCA | RPC | PRT 579/2012 | 2013-01-01 | 2043-01-01 | 73293.67 | 2025-06-01 | Ativa |  | *(RAP Portaria 579/2012 - Concessão prorrogada em 01/01/2013 – LEI 12783/2013 ) * Receita revisada no ciclo 2020-2021. * Receita revisada em 05-07-2024 | 0 | 0
AXIA Energia Nordeste | ELISEU MARTIN | EL 69 kV ELISEU MARTIN BERTOLINEA-02L1 | DIT |  | 061/2001 | IPCA | RPC | PRT 579/2012 | 2013-01-01 | 2043-01-01 | 73293.67 | 2025-06-01 | Ativa |  | *(RAP Portaria 579/2012 - Concessão prorrogada em 01/01/2013 – LEI 12783/2013 ) * Receita revisada no ciclo 2020-2021. * Receita revisada em 05-07-2024 | 0 | 0
AXIA Energia Nordeste | ELISEU MARTIN | EL 230 kV ELISEU MARTIN LT 230 kV S.JOAO PIAUI /ELISEU MARTIN C-1 PI | RB | FT LT 230 kV S.JOAO PIAUI /ELISEU MARTIN C-1 PI | 061/2001 | IPCA | RBSE | PRT 579/2012 | 2013-01-01 | 2043-01-01 | 218363.15 | 2025-06-01 | Ativa |  | *(RAP Portaria 579/2012 - Concessão prorrogada em 01/01/2013 – LEI 12783/2013 ) * Receita revisada no ciclo 2020-2021. * Receita revisada em 05-07-2024 | 0 | 0
AXIA Energia Nordeste | ELISEU MARTIN | EL 230 kV ELISEU MARTIN LT 230 kV S.JOAO PIAUI /ELISEU MARTIN C-1 PI | RB | FT LT 230 kV S.JOAO PIAUI /ELISEU MARTIN C-1 PI | 061/2001 | IPCA | RMEL | REN 905/2020 | 2022-12-01 | 2037-11-30 | 10479.92 | 2025-06-01 | Ativa |  | Melhorias de Pequeno Porte sem RAP Prévia incluídas no processo de revisão da RAP das transmissoras prorrogadas de 2023, nos termos do Módulo 3 das Regras dos Serviços de Transmissão de Energia Elétrica. * Melhoria autorizada sem RAP Prévia incluído no reajuste do Ciclo 2024 - 2025 *(Receita revisada em 04/07/2024) | 0 | 0
AXIA Energia Holding | ESTREITO | MG 345 kV ESTREITO MG1 MG | RB | FT MG 345 kV ESTREITO MG1 MG | 062/2001 | IPCA | RBSE | PRT 579/2012 | 2013-01-01 | 2043-01-01 | 689105.59 | 2025-06-01 | Ativa |  | *(RAP Portaria 579/2012 - Concessão prorrogada em 01/01/2013 – LEI 12783/2013 ) * Receita revisada no ciclo 2020-2021. * Receita revisada em 05-07-2024 | 0 | 0
AXIA Energia Holding | ESTREITO | IB 345 kV MG 345 kV ESTREITO MG1 MG IB1 | RB | FT MG 345 kV ESTREITO MG1 MG | 062/2001 | IPCA | RBSE | PRT 579/2012 | 2013-01-01 | 2043-01-01 | 242081.37 | 2025-06-01 | Ativa |  | *(RAP Portaria 579/2012 - Concessão prorrogada em 01/01/2013 – LEI 12783/2013 ) * Receita revisada no ciclo 2020-2021. * Receita revisada em 05-07-2024 | 0 | 0
AXIA Energia Holding | ESTREITO | EL 345 kV ESTREITO LT 345 kV ESTREITO /M. MORAES C-1 MG | RB | FT LT 345 kV ESTREITO /M. MORAES C-1 MG | 062/2001 | IPCA | RBSE | PRT 579/2012 | 2013-01-01 | 2043-01-01 | 297201.4 | 2025-06-01 | Ativa |  | *(RAP Portaria 579/2012 - Concessão prorrogada em 01/01/2013 – LEI 12783/2013 ) * Receita revisada no ciclo 2020-2021. * Receita revisada em 05-07-2024 | 0 | 0
AXIA Energia Holding | ESTREITO | EL 345 kV ESTREITO LT 345 kV ESTREITO /L.C.BARRETO C-2 MG/SP | RB | FT LT 345 kV ESTREITO /L.C.BARRETO C-2 MG/SP | 062/2001 | IPCA | RBSE | PRT 579/2012 | 2013-01-01 | 2043-01-01 | 297201.4 | 2025-06-01 | Ativa |  | *(RAP Portaria 579/2012 - Concessão prorrogada em 01/01/2013 – LEI 12783/2013 ) * Receita revisada no ciclo 2020-2021. * Receita revisada em 05-07-2024 | 0 | 0
AXIA Energia Holding | ESTREITO | EL 345 kV ESTREITO LT 345 kV ESTREITO /L.C.BARRETO C-1 MG/SP | RB | FT LT 345 kV ESTREITO /L.C.BARRETO C-1 MG/SP | 062/2001 | IPCA | RBSE | PRT 579/2012 | 2013-01-01 | 2043-01-01 | 297201.4 | 2025-06-01 | Ativa |  | *(RAP Portaria 579/2012 - Concessão prorrogada em 01/01/2013 – LEI 12783/2013 ) * Receita revisada no ciclo 2020-2021. * Receita revisada em 05-07-2024 | 0 | 0
AXIA Energia Holding | ESTREITO | EL 345 kV ESTREITO LT 345 kV ESTREITO /FURNAS C-1 MG | RB | FT LT 345 kV ESTREITO /FURNAS C-1 MG | 062/2001 | IPCA | RBSE | PRT 579/2012 | 2013-01-01 | 2043-01-01 | 297201.4 | 2025-06-01 | Ativa |  | *(RAP Portaria 579/2012 - Concessão prorrogada em 01/01/2013 – LEI 12783/2013 ) * Receita revisada no ciclo 2020-2021. * Receita revisada em 05-07-2024 | 0 | 0
AXIA Energia Nordeste | EUNAPOLIS | TR 230/138 kV EUNAPOLIS TRR1 BA | RBF | FT TR 230/138 kV EUNAPOLIS TRR1 BA | 061/2001 | IPCA | RBSE | PRT 579/2012 | 2013-01-01 | 2043-01-01 | 305493.29 | 2025-06-01 | Ativa |  | *(RAP Portaria 579/2012 - Concessão prorrogada em 01/01/2013 – LEI 12783/2013 ) * Receita revisada no ciclo 2020-2021. * Receita revisada em 05-07-2024 | 0 | 0
AXIA Energia Nordeste | EUNAPOLIS | TR 230/138 kV EUNAPOLIS TR3 BA | RBF | FT TR 230/138 kV EUNAPOLIS TR3 BA | 061/2001 | IPCA | RBSE | PRT 579/2012 | 2013-01-01 | 2043-01-01 | 370822.02 | 2025-06-01 | Ativa |  | *(RAP Portaria 579/2012 - Concessão prorrogada em 01/01/2013 – LEI 12783/2013 ) * Receita revisada no ciclo 2020-2021. * Receita revisada em 05-07-2024 | 0 | 0
AXIA Energia Nordeste | EUNAPOLIS | TR 230/138 kV EUNAPOLIS TR3 BA | RBF | FT TR 230/138 kV EUNAPOLIS TR3 BA | 061/2001 | IPCA | RMEL | REN 905/2020 | 2022-12-16 | 2057-11-23 | 360.98 | 2025-06-01 | Ativa |  | Melhorias de Pequeno Porte sem RAP Prévia incluídas no processo de revisão da RAP das transmissoras prorrogadas de 2023, nos termos do Módulo 3 das Regras dos Serviços de Transmissão de Energia Elétrica. * Melhoria autorizada sem RAP Prévia incluído no reajuste do Ciclo 2024 - 2025 *(Receita revisada em 04/07/2024) | 0 | 0
AXIA Energia Nordeste | EUNAPOLIS | TR 230/138 kV EUNAPOLIS TR2 BA | RBF | FT TR 230/138 kV EUNAPOLIS TR2 BA | 061/2001 | IPCA | RBSE | PRT 579/2012 | 2013-01-01 | 2043-01-01 | 370822.02 | 2025-06-01 | Ativa |  | *(RAP Portaria 579/2012 - Concessão prorrogada em 01/01/2013 – LEI 12783/2013 ) * Receita revisada no ciclo 2020-2021. * Receita revisada em 05-07-2024 | 0 | 0
AXIA Energia Nordeste | EUNAPOLIS | TR 230/138 kV EUNAPOLIS TR2 BA | RBF | FT TR 230/138 kV EUNAPOLIS TR2 BA | 061/2001 | IPCA | RBSE | PRT 120/2016 | 2017-07-01 | 2028-06-30 | 1040589.26 | 2025-06-01 | Ativa |  | Componente Financeiro apurado referente ao período de Janeiro/2013 a Junho/2017, com prazo de pagamento de 8 anos, conforme consta no § 3º e § 4º, do Art. 1º, da PRT 120/2016. * Receita revisada no ciclo 2020-2021. * Receita revisada em 05-07-2024 | 0 | 0
AXIA Energia Nordeste | EUNAPOLIS | TR 230/138 kV EUNAPOLIS TR2 BA | RBF | FT TR 230/138 kV EUNAPOLIS TR2 BA | 061/2001 | IPCA | RBSE | PRT 120/2016 | 2017-07-01 | 2042-12-31 | 959296.16 | 2025-06-01 | Ativa |  | Parcela de RAP calculada de acordo com a PRT 120/2016 e incluída a partir do ciclo 2017-2018. * Receita revisada provisoriamente no reajuste do ciclo 2018-2019. * Receita revisada no ciclo 2020-2021. * Receita revisada em 05-07-2024 | 0 | 0
AXIA Energia Nordeste | EUNAPOLIS | TR 230/138 kV EUNAPOLIS TR1 BA | RBF | FT TR 230/138 kV EUNAPOLIS TR1 BA | 061/2001 | IPCA | RBSE | PRT 579/2012 | 2013-01-01 | 2043-01-01 | 370822.02 | 2025-06-01 | Ativa |  | *(RAP Portaria 579/2012 - Concessão prorrogada em 01/01/2013 – LEI 12783/2013 ) * Receita revisada no ciclo 2020-2021. * Receita revisada em 05-07-2024 | 0 | 0
AXIA Energia Nordeste | EUNAPOLIS | TR 230/138 kV EUNAPOLIS TR1 BA | RBF | FT TR 230/138 kV EUNAPOLIS TR1 BA | 061/2001 | IPCA | RBSE | PRT 120/2016 | 2017-07-01 | 2028-06-30 | 1040589.26 | 2025-06-01 | Ativa |  | Componente Financeiro apurado referente ao período de Janeiro/2013 a Junho/2017, com prazo de pagamento de 8 anos, conforme consta no § 3º e § 4º, do Art. 1º, da PRT 120/2016. * Receita revisada no ciclo 2020-2021. * Receita revisada em 05-07-2024 | 0 | 0
AXIA Energia Nordeste | EUNAPOLIS | TR 230/138 kV EUNAPOLIS TR1 BA | RBF | FT TR 230/138 kV EUNAPOLIS TR1 BA | 061/2001 | IPCA | RBSE | PRT 120/2016 | 2017-07-01 | 2042-12-31 | 959296.16 | 2025-06-01 | Ativa |  | Parcela de RAP calculada de acordo com a PRT 120/2016 e incluída a partir do ciclo 2017-2018. * Receita revisada provisoriamente no reajuste do ciclo 2018-2019. * Receita revisada no ciclo 2020-2021. * Receita revisada em 05-07-2024 | 0 | 0
AXIA Energia Nordeste | EUNAPOLIS | RTL 230 kV 3,7 Mvar EUNAPOLIS RTR1 BA | RB | FT RTL 230 kV 3,7 Mvar EUNAPOLIS RTR1 BA | 061/2001 | IPCA | RBSE | PRT 579/2012 | 2013-01-01 | 2043-01-01 | 60865.17 | 2025-06-01 | Ativa |  | *(RAP Portaria 579/2012 - Concessão prorrogada em 01/01/2013 – LEI 12783/2013 ) * Receita revisada no ciclo 2020-2021. * Receita revisada em 05-07-2024 | 0 | 0
AXIA Energia Nordeste | EUNAPOLIS | RTL 230 kV 3,7 Mvar EUNAPOLIS RTR1 BA | RB | FT RTL 230 kV 3,7 Mvar EUNAPOLIS RTR1 BA | 061/2001 | IPCA | RBSE | PRT 120/2016 | 2017-07-01 | 2028-06-30 | 170797.94 | 2025-06-01 | Ativa |  | Componente Financeiro apurado referente ao período de Janeiro/2013 a Junho/2017, com prazo de pagamento de 8 anos, conforme consta no § 3º e § 4º, do Art. 1º, da PRT 120/2016. * Receita revisada no ciclo 2020-2021. * Receita revisada em 05-07-2024 | 0 | 0
AXIA Energia Nordeste | EUNAPOLIS | RTL 230 kV 3,7 Mvar EUNAPOLIS RTR1 BA | RB | FT RTL 230 kV 3,7 Mvar EUNAPOLIS RTR1 BA | 061/2001 | IPCA | RBSE | PRT 120/2016 | 2017-07-01 | 2042-12-31 | 157454.84 | 2025-06-01 | Ativa |  | Parcela de RAP calculada de acordo com a PRT 120/2016 e incluída a partir do ciclo 2017-2018. * Receita revisada provisoriamente no reajuste do ciclo 2018-2019. * Receita revisada no ciclo 2020-2021. * Receita revisada em 05-07-2024 | 0 | 0
AXIA Energia Nordeste | EUNAPOLIS | RTL 230 kV 11,1 Mvar EUNAPOLIS RT2 BA | RB | FT LT 230 kV ITAPEBI /EUNAPOLIS C-2 BA | 061/2001 | IPCA | RBSE | PRT 579/2012 | 2013-01-01 | 2043-01-01 | 182595.5 | 2025-06-01 | Ativa |  | *(RAP Portaria 579/2012 - Concessão prorrogada em 01/01/2013 – LEI 12783/2013 ) * Receita revisada no ciclo 2020-2021. * Receita revisada em 05-07-2024 | 0 | 0
AXIA Energia Nordeste | EUNAPOLIS | RTL 230 kV 11,1 Mvar EUNAPOLIS RT2 BA | RB | FT LT 230 kV ITAPEBI /EUNAPOLIS C-2 BA | 061/2001 | IPCA | RBSE | PRT 120/2016 | 2017-07-01 | 2028-06-30 | 512393.84 | 2025-06-01 | Ativa |  | Componente Financeiro apurado referente ao período de Janeiro/2013 a Junho/2017, com prazo de pagamento de 8 anos, conforme consta no § 3º e § 4º, do Art. 1º, da PRT 120/2016. * Receita revisada no ciclo 2020-2021. * Receita revisada em 05-07-2024 | 0 | 0
AXIA Energia Nordeste | EUNAPOLIS | RTL 230 kV 11,1 Mvar EUNAPOLIS RT2 BA | RB | FT LT 230 kV ITAPEBI /EUNAPOLIS C-2 BA | 061/2001 | IPCA | RBSE | PRT 120/2016 | 2017-07-01 | 2042-12-31 | 472364.51 | 2025-06-01 | Ativa |  | Parcela de RAP calculada de acordo com a PRT 120/2016 e incluída a partir do ciclo 2017-2018. * Receita revisada provisoriamente no reajuste do ciclo 2018-2019. * Receita revisada no ciclo 2020-2021. * Receita revisada em 05-07-2024 | 0 | 0
AXIA Energia Nordeste | EUNAPOLIS | RTL 230 kV 11,1 Mvar EUNAPOLIS RT1 BA | RB | FT LT 230 kV ITAPEBI /EUNAPOLIS C-1 BA | 061/2001 | IPCA | RBSE | PRT 579/2012 | 2013-01-01 | 2043-01-01 | 182595.5 | 2025-06-01 | Ativa |  | *(RAP Portaria 579/2012 - Concessão prorrogada em 01/01/2013 – LEI 12783/2013 ) * Receita revisada no ciclo 2020-2021. * Receita revisada em 05-07-2024 | 0 | 0
AXIA Energia Nordeste | EUNAPOLIS | RTL 230 kV 11,1 Mvar EUNAPOLIS RT1 BA | RB | FT LT 230 kV ITAPEBI /EUNAPOLIS C-1 BA | 061/2001 | IPCA | RBSE | PRT 120/2016 | 2017-07-01 | 2028-06-30 | 512393.84 | 2025-06-01 | Ativa |  | Componente Financeiro apurado referente ao período de Janeiro/2013 a Junho/2017, com prazo de pagamento de 8 anos, conforme consta no § 3º e § 4º, do Art. 1º, da PRT 120/2016. * Receita revisada no ciclo 2020-2021. * Receita revisada em 05-07-2024 | 0 | 0
AXIA Energia Nordeste | EUNAPOLIS | RTL 230 kV 11,1 Mvar EUNAPOLIS RT1 BA | RB | FT LT 230 kV ITAPEBI /EUNAPOLIS C-1 BA | 061/2001 | IPCA | RBSE | PRT 120/2016 | 2017-07-01 | 2042-12-31 | 472364.51 | 2025-06-01 | Ativa |  | Parcela de RAP calculada de acordo com a PRT 120/2016 e incluída a partir do ciclo 2017-2018. * Receita revisada provisoriamente no reajuste do ciclo 2018-2019. * Receita revisada no ciclo 2020-2021. * Receita revisada em 05-07-2024 | 0 | 0
AXIA Energia Nordeste | EUNAPOLIS | RTB 230 kV 7,4 Mvar EUNAPOLIS RTR1 BA | RB | FT RTB 230 kV 7,4 Mvar EUNAPOLIS RTR1 BA | 061/2001 | IPCA | RBSE | PRT 579/2012 | 2013-01-01 | 2043-01-01 | 102477.93 | 2025-06-01 | Ativa |  | *(RAP Portaria 579/2012 - Concessão prorrogada em 01/01/2013 – LEI 12783/2013 ) * Receita revisada no ciclo 2020-2021. * Receita revisada em 05-07-2024 | 0 | 0
AXIA Energia Nordeste | EUNAPOLIS | RTB 230 kV 7,4 Mvar EUNAPOLIS RTR1 BA | RB | FT RTB 230 kV 7,4 Mvar EUNAPOLIS RTR1 BA | 061/2001 | IPCA | RBSE | PRT 120/2016 | 2017-07-01 | 2028-06-30 | 287570.39 | 2025-06-01 | Ativa |  | Componente Financeiro apurado referente ao período de Janeiro/2013 a Junho/2017, com prazo de pagamento de 8 anos, conforme consta no § 3º e § 4º, do Art. 1º, da PRT 120/2016. * Receita revisada no ciclo 2020-2021. * Receita revisada em 05-07-2024 | 0 | 0
AXIA Energia Nordeste | EUNAPOLIS | RTB 230 kV 7,4 Mvar EUNAPOLIS RTR1 BA | RB | FT RTB 230 kV 7,4 Mvar EUNAPOLIS RTR1 BA | 061/2001 | IPCA | RBSE | PRT 120/2016 | 2017-07-01 | 2042-12-31 | 265104.77 | 2025-06-01 | Ativa |  | Parcela de RAP calculada de acordo com a PRT 120/2016 e incluída a partir do ciclo 2017-2018. * Receita revisada provisoriamente no reajuste do ciclo 2018-2019. * Receita revisada no ciclo 2020-2021. * Receita revisada em 05-07-2024 | 0 | 0
AXIA Energia Nordeste | EUNAPOLIS | RTB 230 kV 22,2 Mvar EUNAPOLIS RT3 BA | RB | FT RTB 230 kV 22,2 Mvar EUNAPOLIS RT3 BA | 061/2001 | IPCA | RBSE | PRT 579/2012 | 2013-01-01 | 2043-01-01 | 307433.79 | 2025-06-01 | Ativa |  | *(RAP Portaria 579/2012 - Concessão prorrogada em 01/01/2013 – LEI 12783/2013 ) * Receita revisada no ciclo 2020-2021. * Receita revisada em 05-07-2024 | 0 | 0
AXIA Energia Nordeste | EUNAPOLIS | RTB 230 kV 22,2 Mvar EUNAPOLIS RT3 BA | RB | FT RTB 230 kV 22,2 Mvar EUNAPOLIS RT3 BA | 061/2001 | IPCA | RMEL | REN 643/2014 | 2013-10-14 | 2049-09-23 | 30745.2 | 2025-06-01 | Ativa |  | SUBSTITUIÇÃO DE BUCHAS HSP 230 KV TIPO OTF DOS REATORES 04E3 A/B/C E R. Incluído no reajuste ciclo 2015-2016. *(Receita revisada em 06/07/2020) *(Receita revisada em 03/07/2024) | 0 | 0
AXIA Energia Nordeste | EUNAPOLIS | RTB 230 kV 22,2 Mvar EUNAPOLIS RT3 BA | RB | FT RTB 230 kV 22,2 Mvar EUNAPOLIS RT3 BA | 061/2001 | IPCA | RBSE | PRT 120/2016 | 2017-07-01 | 2028-06-30 | 862711.17 | 2025-06-01 | Ativa |  | Componente Financeiro apurado referente ao período de Janeiro/2013 a Junho/2017, com prazo de pagamento de 8 anos, conforme consta no § 3º e § 4º, do Art. 1º, da PRT 120/2016. * Receita revisada no ciclo 2020-2021. * Receita revisada em 05-07-2024 | 0 | 0
AXIA Energia Nordeste | EUNAPOLIS | RTB 230 kV 22,2 Mvar EUNAPOLIS RT3 BA | RB | FT RTB 230 kV 22,2 Mvar EUNAPOLIS RT3 BA | 061/2001 | IPCA | RBSE | PRT 120/2016 | 2017-07-01 | 2042-12-31 | 795314.3 | 2025-06-01 | Ativa |  | Parcela de RAP calculada de acordo com a PRT 120/2016 e incluída a partir do ciclo 2017-2018. * Receita revisada provisoriamente no reajuste do ciclo 2018-2019. * Receita revisada no ciclo 2020-2021. * Receita revisada em 05-07-2024 | 0 | 0
AXIA Energia Nordeste | EUNAPOLIS | MG 230 kV EUNAPOLIS MG1 BA | RB | FT MG 230 kV EUNAPOLIS MG1 BA | 061/2001 | IPCA | RBSE | PRT 579/2012 | 2013-01-01 | 2043-01-01 | 569601.84 | 2025-06-01 | Ativa |  | *(RAP Portaria 579/2012 - Concessão prorrogada em 01/01/2013 – LEI 12783/2013 ) * Receita revisada no ciclo 2020-2021. * Receita revisada em 05-07-2024 | 0 | 0
AXIA Energia Nordeste | EUNAPOLIS | MG 230 kV EUNAPOLIS MG1 BA | RB | FT MG 230 kV EUNAPOLIS MG1 BA | 061/2001 | IPCA | RMEL | REN 643/2014 | 2013-09-30 | 2030-09-29 | 1458.37 | 2025-06-01 | Ativa |  | SUBSTITUIÇÃO DE BANCOS DE BATERIAS -48Vcc. Incluído no reajuste ciclo 2015-2016. *(Receita revisada em 06/07/2020) *(Receita revisada em 03/07/2024) | 0 | 0
AXIA Energia Nordeste | EUNAPOLIS | MG 230 kV EUNAPOLIS MG1 BA | RB | FT MG 230 kV EUNAPOLIS MG1 BA | 061/2001 | IPCA | RMEL | REN 643/2014 | 2015-12-20 | 2043-12-19 | 9579.01 | 2025-06-01 | Ativa |  | IMPLANTAÇÃO DE SWITCH.Melhoria incluída no ciclo 2016-2017. *(Receita revisada em 06/07/2020) *(Receita revisada em 03/07/2024) | 0 | 0
AXIA Energia Nordeste | EUNAPOLIS | MG 230 kV EUNAPOLIS MG1 BA | RB | FT MG 230 kV EUNAPOLIS MG1 BA | 061/2001 | IPCA | RBSE | PRT 120/2016 | 2017-07-01 | 2028-06-30 | 1598399.01 | 2025-06-01 | Ativa |  | Componente Financeiro apurado referente ao período de Janeiro/2013 a Junho/2017, com prazo de pagamento de 8 anos, conforme consta no § 3º e § 4º, do Art. 1º, da PRT 120/2016. * Receita revisada no ciclo 2020-2021. * Receita revisada em 05-07-2024 | 0 | 0
AXIA Energia Nordeste | EUNAPOLIS | MG 230 kV EUNAPOLIS MG1 BA | RB | FT MG 230 kV EUNAPOLIS MG1 BA | 061/2001 | IPCA | RBSE | PRT 120/2016 | 2017-07-01 | 2042-12-31 | 1473528.6 | 2025-06-01 | Ativa |  | Parcela de RAP calculada de acordo com a PRT 120/2016 e incluída a partir do ciclo 2017-2018. * Receita revisada provisoriamente no reajuste do ciclo 2018-2019. * Receita revisada no ciclo 2020-2021. * Receita revisada em 05-07-2024 | 0 | 0
AXIA Energia Nordeste | EUNAPOLIS | MG 230 kV EUNAPOLIS MG1 BA | RB | FT MG 230 kV EUNAPOLIS MG1 BA | 061/2001 | IPCA | RMEL | REN 443/2011 | 2016-03-01 | 2033-02-28 | 7856.8 | 2025-06-01 | Ativa |  | SUBSTITUIÇÃO DE BATERIAS - 125Vcc * Melhoria autorizada sem RAP Prévia incluído no reajuste do Ciclo 2017 - 2018 *(Receita revisada em 06/07/2020) *(Receita revisada em 03/07/2024) | 0 | 0
AXIA Energia Nordeste | EUNAPOLIS | MG 230 kV EUNAPOLIS MG1 BA | RB | FT MG 230 kV EUNAPOLIS MG1 BA | 061/2001 | IPCA | RBNI | REA 8328/2019 | 2024-06-17 | 2055-06-16 | 219713.44 | 2025-06-01 | Ativa | T2019-068 | Módulo de Infraestrutura de Manobra 230 kV - Complementação do Módulo Geral associado à instalação do Banco de Capacitores de 20Mvar | 0 | 0
AXIA Energia Nordeste | EUNAPOLIS | MG 230 kV EUNAPOLIS MG1 BA | RB | FT MG 230 kV EUNAPOLIS MG1 BA | 061/2001 | IPCA | RBNI | REA 7761/2019 | 2020-07-28 | 2048-07-27 | 10668.53 | 2025-06-01 | Ativa |  | Implantação de Sistema para acesso remoto a dispositivos de Proteção, Controle e Automação. Sistema composto de Painel com PCs Industriais (Concentrador e Firewall), Receptor GPS, Switch Gerenciável. * Reforço autorizado sem RAP Prévia incluído no reajuste do Ciclo 2022 - 2023 *(Receita revisada em 03/07/2024) | 0 | 0
AXIA Energia Nordeste | EUNAPOLIS | MG 230 kV EUNAPOLIS MG1 BA | RB | FT MG 230 kV EUNAPOLIS MG1 BA | 061/2001 | IPCA | RMEL | REN 905/2020 | 2021-09-22 | 2041-11-21 | 654840.09 | 2025-06-01 | Ativa |  | Melhorias de Pequeno Porte sem RAP Prévia incluídas no processo de revisão da RAP das transmissoras prorrogadas de 2023, nos termos do Módulo 3 das Regras dos Serviços de Transmissão de Energia Elétrica. * Melhoria autorizada sem RAP Prévia incluído no reajuste do Ciclo 2024 - 2025 *(Receita revisada em 04/07/2024) | 0 | 0
AXIA Energia Nordeste | EUNAPOLIS | MC 230 kV TR 230/138 kV EUNAPOLIS TR3 BA | RBF | FT TR 230/138 kV EUNAPOLIS TR3 BA | 061/2001 | IPCA | RBSE | PRT 579/2012 | 2013-01-01 | 2043-01-01 | 146363.13 | 2025-06-01 | Ativa |  | *(RAP Portaria 579/2012 - Concessão prorrogada em 01/01/2013 – LEI 12783/2013 ) * Receita revisada no ciclo 2020-2021. * Receita revisada em 05-07-2024 | 0 | 0
AXIA Energia Nordeste | EUNAPOLIS | MC 230 kV TR 230/138 kV EUNAPOLIS TR3 BA | RBF | FT TR 230/138 kV EUNAPOLIS TR3 BA | 061/2001 | IPCA | RMEL | REN 905/2020 | 2018-03-22 | 2046-10-17 | 23702.34 | 2025-06-01 | Ativa |  | Melhorias de Pequeno Porte sem RAP Prévia incluídas no processo de revisão da RAP das transmissoras prorrogadas de 2023, nos termos do Módulo 3 das Regras dos Serviços de Transmissão de Energia Elétrica. * Melhoria autorizada sem RAP Prévia incluído no reajuste do Ciclo 2024 - 2025 *(Receita revisada em 04/07/2024) | 0 | 0
AXIA Energia Nordeste | EUNAPOLIS | MC 230 kV TR 230/138 kV EUNAPOLIS TR2 BA | RBF | FT TR 230/138 kV EUNAPOLIS TR2 BA | 061/2001 | IPCA | RBSE | PRT 579/2012 | 2013-01-01 | 2043-01-01 | 146363.13 | 2025-06-01 | Ativa |  | *(RAP Portaria 579/2012 - Concessão prorrogada em 01/01/2013 – LEI 12783/2013 ) * Receita revisada no ciclo 2020-2021. * Receita revisada em 05-07-2024 | 0 | 0
AXIA Energia Nordeste | EUNAPOLIS | MC 230 kV TR 230/138 kV EUNAPOLIS TR2 BA | RBF | FT TR 230/138 kV EUNAPOLIS TR2 BA | 061/2001 | IPCA | RBSE | PRT 120/2016 | 2017-07-01 | 2028-06-30 | 410719.67 | 2025-06-01 | Ativa |  | Componente Financeiro apurado referente ao período de Janeiro/2013 a Junho/2017, com prazo de pagamento de 8 anos, conforme consta no § 3º e § 4º, do Art. 1º, da PRT 120/2016. * Receita revisada no ciclo 2020-2021. * Receita revisada em 05-07-2024 | 0 | 0
AXIA Energia Nordeste | EUNAPOLIS | MC 230 kV TR 230/138 kV EUNAPOLIS TR2 BA | RBF | FT TR 230/138 kV EUNAPOLIS TR2 BA | 061/2001 | IPCA | RMEL | REN 905/2020 | 2019-02-03 | 2048-03-09 | 71697 | 2025-06-01 | Ativa |  | Melhorias de Pequeno Porte sem RAP Prévia incluídas no processo de revisão da RAP das transmissoras prorrogadas de 2023, nos termos do Módulo 3 das Regras dos Serviços de Transmissão de Energia Elétrica. * Melhoria autorizada sem RAP Prévia incluído no reajuste do Ciclo 2024 - 2025 *(Receita revisada em 04/07/2024) | 0 | 0
AXIA Energia Nordeste | EUNAPOLIS | MC 230 kV TR 230/138 kV EUNAPOLIS TR1 BA | RBF | FT TR 230/138 kV EUNAPOLIS TR1 BA | 061/2001 | IPCA | RBSE | PRT 579/2012 | 2013-01-01 | 2043-01-01 | 146363.13 | 2025-06-01 | Ativa |  | *(RAP Portaria 579/2012 - Concessão prorrogada em 01/01/2013 – LEI 12783/2013 ) * Receita revisada no ciclo 2020-2021. * Receita revisada em 05-07-2024 | 0 | 0
AXIA Energia Nordeste | EUNAPOLIS | MC 230 kV TR 230/138 kV EUNAPOLIS TR1 BA | RBF | FT TR 230/138 kV EUNAPOLIS TR1 BA | 061/2001 | IPCA | RBNI | REA 4542/2014 | 2014-11-24 | 2046-09-21 | 187105.81 | 2025-06-01 | Ativa | T2014-004 | Adequar, na SE Eunápolis, módulo de conexão 230 kV, arranjo BPT, para possibilitar a conexão do quarto transformador 230/138 kV, 100 MVA, remanejado da SE Funil. *(Receita revisada em 06/07/2020) *(Receita revisada em 03/07/2024) | 0 | 0
AXIA Energia Nordeste | EUNAPOLIS | MC 230 kV TR 230/138 kV EUNAPOLIS TR1 BA | RBF | FT TR 230/138 kV EUNAPOLIS TR1 BA | 061/2001 | IPCA | RBSE | PRT 120/2016 | 2017-07-01 | 2028-06-30 | 410719.67 | 2025-06-01 | Ativa |  | Componente Financeiro apurado referente ao período de Janeiro/2013 a Junho/2017, com prazo de pagamento de 8 anos, conforme consta no § 3º e § 4º, do Art. 1º, da PRT 120/2016. * Receita revisada no ciclo 2020-2021. * Receita revisada em 05-07-2024 | 0 | 0
AXIA Energia Nordeste | EUNAPOLIS | MC 230 kV TR 230/138 kV EUNAPOLIS TR1 BA | RBF | FT TR 230/138 kV EUNAPOLIS TR1 BA | 061/2001 | IPCA | RMEL | REN 905/2020 | 2018-08-01 | 2046-07-31 | 27988.17 | 2025-06-01 | Ativa |  | Melhorias de Pequeno Porte sem RAP Prévia incluídas no processo de revisão da RAP das transmissoras prorrogadas de 2023, nos termos do Módulo 3 das Regras dos Serviços de Transmissão de Energia Elétrica. * Melhoria autorizada sem RAP Prévia incluído no reajuste do Ciclo 2024 - 2025 *(Receita revisada em 04/07/2024) | 0 | 0
AXIA Energia Nordeste | EUNAPOLIS | MC 230 kV RTL 230 kV 11,1 Mvar EUNAPOLIS RT2 BA | RB | FT LT 230 kV ITAPEBI /EUNAPOLIS C-2 BA | 061/2001 | IPCA | RBSE | PRT 579/2012 | 2013-01-01 | 2043-01-01 | 91861.37 | 2025-06-01 | Ativa |  | *(RAP Portaria 579/2012 - Concessão prorrogada em 01/01/2013 – LEI 12783/2013 ) * Receita revisada no ciclo 2020-2021. * Receita revisada em 05-07-2024 | 0 | 0
AXIA Energia Nordeste | EUNAPOLIS | MC 230 kV RTL 230 kV 11,1 Mvar EUNAPOLIS RT2 BA | RB | FT LT 230 kV ITAPEBI /EUNAPOLIS C-2 BA | 061/2001 | IPCA | RMEL | REN 905/2020 | 2022-05-02 | 2037-05-01 | 8415.07 | 2025-06-01 | Ativa |  | Melhorias de Pequeno Porte sem RAP Prévia incluídas no processo de revisão da RAP das transmissoras prorrogadas de 2023, nos termos do Módulo 3 das Regras dos Serviços de Transmissão de Energia Elétrica. * Melhoria autorizada sem RAP Prévia incluído no reajuste do Ciclo 2024 - 2025 *(Receita revisada em 04/07/2024) | 0 | 0
AXIA Energia Nordeste | EUNAPOLIS | MC 230 kV RTL 230 kV 11,1 Mvar EUNAPOLIS RT1 BA | RB | FT LT 230 kV ITAPEBI /EUNAPOLIS C-1 BA | 061/2001 | IPCA | RBSE | PRT 579/2012 | 2013-01-01 | 2043-01-01 | 91861.37 | 2025-06-01 | Ativa |  | *(RAP Portaria 579/2012 - Concessão prorrogada em 01/01/2013 – LEI 12783/2013 ) * Receita revisada no ciclo 2020-2021. * Receita revisada em 05-07-2024 | 0 | 0
AXIA Energia Nordeste | EUNAPOLIS | MC 230 kV RTB 230 kV 22,2 Mvar EUNAPOLIS RT3 BA | RB | FT RTB 230 kV 22,2 Mvar EUNAPOLIS RT3 BA | 061/2001 | IPCA | RBSE | PRT 579/2012 | 2013-01-01 | 2043-01-01 | 140466.92 | 2025-06-01 | Ativa |  | *(RAP Portaria 579/2012 - Concessão prorrogada em 01/01/2013 – LEI 12783/2013 ) * Receita revisada no ciclo 2020-2021. * Receita revisada em 05-07-2024 | 0 | 0
AXIA Energia Nordeste | EUNAPOLIS | MC 230 kV RTB 230 kV 22,2 Mvar EUNAPOLIS RT3 BA | RB | FT RTB 230 kV 22,2 Mvar EUNAPOLIS RT3 BA | 061/2001 | IPCA | RBSE | PRT 120/2016 | 2017-07-01 | 2028-06-30 | 394173.9 | 2025-06-01 | Ativa |  | Componente Financeiro apurado referente ao período de Janeiro/2013 a Junho/2017, com prazo de pagamento de 8 anos, conforme consta no § 3º e § 4º, do Art. 1º, da PRT 120/2016. * Receita revisada no ciclo 2020-2021. * Receita revisada em 05-07-2024 | 0 | 0
AXIA Energia Nordeste | EUNAPOLIS | MC 230 kV RTB 230 kV 22,2 Mvar EUNAPOLIS RT3 BA | RB | FT RTB 230 kV 22,2 Mvar EUNAPOLIS RT3 BA | 061/2001 | IPCA | RMEL | REN 905/2020 | 2017-12-31 | 2046-11-22 | 42180.74 | 2025-06-01 | Ativa |  | Melhorias de Pequeno Porte sem RAP Prévia incluídas no processo de revisão da RAP das transmissoras prorrogadas de 2023, nos termos do Módulo 3 das Regras dos Serviços de Transmissão de Energia Elétrica. * Melhoria autorizada sem RAP Prévia incluído no reajuste do Ciclo 2024 - 2025 *(Receita revisada em 04/07/2024) | 0 | 0
AXIA Energia Nordeste | EUNAPOLIS | MC 230 kV BC 230 kV 20 Mvar EUNAPOLIS BC1 BA | RB | FT BC 230 kV 20 Mvar EUNAPOLIS BC1 BA | 061/2001 | IPCA | RBNI | REA 8328/2019 | 2024-06-17 | 2052-06-16 | 1094314.41 | 2025-06-01 | Ativa | T2019-068 | Instalação de módulo de manobra CCD em 230 kV, arranjo BPT, associado à instalação do Banco de Capacitores de 20 Mvar | 0 | 0
AXIA Energia Nordeste | EUNAPOLIS | MC 138 kV TR 230/138 kV EUNAPOLIS TR3 BA | RBF | FT TR 230/138 kV EUNAPOLIS TR3 BA | 061/2001 | IPCA | RBSE | PRT 579/2012 | 2013-01-01 | 2043-01-01 | 112381.64 | 2025-06-01 | Ativa |  | *(RAP Portaria 579/2012 - Concessão prorrogada em 01/01/2013 – LEI 12783/2013 ) * Receita revisada no ciclo 2020-2021. * Receita revisada em 05-07-2024 | 0 | 0
AXIA Energia Nordeste | EUNAPOLIS | MC 138 kV TR 230/138 kV EUNAPOLIS TR3 BA | RBF | FT TR 230/138 kV EUNAPOLIS TR3 BA | 061/2001 | IPCA | RMEL | REN 905/2020 | 2022-02-01 | 2052-02-04 | 18521.6 | 2025-06-01 | Ativa |  | Melhorias de Pequeno Porte sem RAP Prévia incluídas no processo de revisão da RAP das transmissoras prorrogadas de 2023, nos termos do Módulo 3 das Regras dos Serviços de Transmissão de Energia Elétrica. * Melhoria autorizada sem RAP Prévia incluído no reajuste do Ciclo 2024 - 2025 *(Receita revisada em 04/07/2024) | 0 | 0
AXIA Energia Nordeste | EUNAPOLIS | MC 138 kV TR 230/138 kV EUNAPOLIS TR2 BA | RBF | FT TR 230/138 kV EUNAPOLIS TR2 BA | 061/2001 | IPCA | RBSE | PRT 579/2012 | 2013-01-01 | 2043-01-01 | 112381.64 | 2025-06-01 | Ativa |  | *(RAP Portaria 579/2012 - Concessão prorrogada em 01/01/2013 – LEI 12783/2013 ) * Receita revisada no ciclo 2020-2021. * Receita revisada em 05-07-2024 | 0 | 0
AXIA Energia Nordeste | EUNAPOLIS | MC 138 kV TR 230/138 kV EUNAPOLIS TR2 BA | RBF | FT TR 230/138 kV EUNAPOLIS TR2 BA | 061/2001 | IPCA | RBSE | PRT 120/2016 | 2017-07-01 | 2028-06-30 | 315361.86 | 2025-06-01 | Ativa |  | Componente Financeiro apurado referente ao período de Janeiro/2013 a Junho/2017, com prazo de pagamento de 8 anos, conforme consta no § 3º e § 4º, do Art. 1º, da PRT 120/2016. * Receita revisada no ciclo 2020-2021. * Receita revisada em 05-07-2024 | 0 | 0
AXIA Energia Nordeste | EUNAPOLIS | MC 138 kV TR 230/138 kV EUNAPOLIS TR1 BA | RBF | FT TR 230/138 kV EUNAPOLIS TR1 BA | 061/2001 | IPCA | RBSE | PRT 579/2012 | 2013-01-01 | 2043-01-01 | 112381.64 | 2025-06-01 | Ativa |  | *(RAP Portaria 579/2012 - Concessão prorrogada em 01/01/2013 – LEI 12783/2013 ) * Receita revisada no ciclo 2020-2021. * Receita revisada em 05-07-2024 | 0 | 0
AXIA Energia Nordeste | EUNAPOLIS | MC 138 kV TR 230/138 kV EUNAPOLIS TR1 BA | RBF | FT TR 230/138 kV EUNAPOLIS TR1 BA | 061/2001 | IPCA | RBNI | REA 4542/2014 | 2014-11-24 | 2047-03-02 | 188774.9 | 2025-06-01 | Ativa | T2014-004 | Adequar, na SE Eunápolis, módulo de conexão 138 kV, arranjo BPT, para possibilitar a conexão do quarto transformador 230/138 kV, 100 MVA, remanejado da SE Funil. *(Receita revisada em 06/07/2020) *(Receita revisada em 03/07/2024) | 0 | 0
AXIA Energia Nordeste | EUNAPOLIS | MC 138 kV TR 230/138 kV EUNAPOLIS TR1 BA | RBF | FT TR 230/138 kV EUNAPOLIS TR1 BA | 061/2001 | IPCA | RBSE | PRT 120/2016 | 2017-07-01 | 2028-06-30 | 315361.86 | 2025-06-01 | Ativa |  | Componente Financeiro apurado referente ao período de Janeiro/2013 a Junho/2017, com prazo de pagamento de 8 anos, conforme consta no § 3º e § 4º, do Art. 1º, da PRT 120/2016. * Receita revisada no ciclo 2020-2021. * Receita revisada em 05-07-2024 | 0 | 0
AXIA Energia Nordeste | EUNAPOLIS | MC 138 kV TR 230/138 kV EUNAPOLIS TR1 BA | RBF | FT TR 230/138 kV EUNAPOLIS TR1 BA | 061/2001 | IPCA | RMEL | REN 905/2020 | 2022-05-03 | 2052-05-05 | 50354.13 | 2025-06-01 | Ativa |  | Melhorias de Pequeno Porte sem RAP Prévia incluídas no processo de revisão da RAP das transmissoras prorrogadas de 2023, nos termos do Módulo 3 das Regras dos Serviços de Transmissão de Energia Elétrica. * Melhoria autorizada sem RAP Prévia incluído no reajuste do Ciclo 2024 - 2025 *(Receita revisada em 04/07/2024) | 0 | 0
AXIA Energia Nordeste | EUNAPOLIS | IB 230 kV MG 230 kV EUNAPOLIS MG1 BA IB1 | RB | FT MG 230 kV EUNAPOLIS MG1 BA | 061/2001 | IPCA | RBSE | PRT 579/2012 | 2013-01-01 | 2043-01-01 | 115837.43 | 2025-06-01 | Ativa |  | *(RAP Portaria 579/2012 - Concessão prorrogada em 01/01/2013 – LEI 12783/2013 ) * Receita revisada no ciclo 2020-2021. * Receita revisada em 05-07-2024 | 0 | 0
AXIA Energia Nordeste | EUNAPOLIS | IB 230 kV MG 230 kV EUNAPOLIS MG1 BA IB1 | RB | FT MG 230 kV EUNAPOLIS MG1 BA | 061/2001 | IPCA | RBSE | PRT 120/2016 | 2017-07-01 | 2028-06-30 | 325059.4 | 2025-06-01 | Ativa |  | Componente Financeiro apurado referente ao período de Janeiro/2013 a Junho/2017, com prazo de pagamento de 8 anos, conforme consta no § 3º e § 4º, do Art. 1º, da PRT 120/2016. * Receita revisada no ciclo 2020-2021. * Receita revisada em 05-07-2024 | 0 | 0
AXIA Energia Nordeste | EUNAPOLIS | IB 230 kV MG 230 kV EUNAPOLIS MG1 BA IB1 | RB | FT MG 230 kV EUNAPOLIS MG1 BA | 061/2001 | IPCA | RBSE | PRT 120/2016 | 2017-07-01 | 2042-12-31 | 299665.05 | 2025-06-01 | Ativa |  | Parcela de RAP calculada de acordo com a PRT 120/2016 e incluída a partir do ciclo 2017-2018. * Receita revisada provisoriamente no reajuste do ciclo 2018-2019. * Receita revisada no ciclo 2020-2021. * Receita revisada em 05-07-2024 | 0 | 0
AXIA Energia Nordeste | EUNAPOLIS | IB 230 kV MG 230 kV EUNAPOLIS MG1 BA IB1 | RB | FT MG 230 kV EUNAPOLIS MG1 BA | 061/2001 | IPCA | RBNI | REA 8328/2019 | 2024-06-17 | 2052-06-16 | 271932.19 | 2025-06-01 | Ativa | T2019-068 | Substituição de disjuntor e equipamentos associados ao módulo de Interligação de Barras 230 kV - SE Eunápolis. | 0 | 0
AXIA Energia Nordeste | EUNAPOLIS | IB 138 kV MG 230 kV EUNAPOLIS MG1 BA IB1 | DIT |  | 061/2001 | IPCA | RPC | PRT 579/2012 | 2013-01-01 | 2043-01-01 | 86825.51 | 2025-06-01 | Ativa |  | *(RAP Portaria 579/2012 - Concessão prorrogada em 01/01/2013 – LEI 12783/2013 ) * Receita revisada no ciclo 2020-2021. * Receita revisada em 05-07-2024 | 0 | 0
AXIA Energia Nordeste | EUNAPOLIS | IB 138 kV MG 230 kV EUNAPOLIS MG1 BA IB1 | DIT |  | 061/2001 | IPCA | RPC | PRT 120/2016 | 2017-07-01 | 2028-06-30 | 243647.04 | 2025-06-01 | Ativa |  | Componente Financeiro apurado referente ao período de Janeiro/2013 a Junho/2017, com prazo de pagamento de 8 anos, conforme consta no § 3º e § 4º, do Art. 1º, da PRT 120/2016. * Receita revisada no ciclo 2020-2021. * Receita revisada em 05-07-2024 | 0 | 0
AXIA Energia Nordeste | EUNAPOLIS | EL 230 kV EUNAPOLIS LT 230 kV ITAPEBI /EUNAPOLIS C-2 BA | RB | FT LT 230 kV ITAPEBI /EUNAPOLIS C-2 BA | 061/2001 | IPCA | RBSE | PRT 579/2012 | 2013-01-01 | 2043-01-01 | 212712.45 | 2025-06-01 | Ativa |  | *(RAP Portaria 579/2012 - Concessão prorrogada em 01/01/2013 – LEI 12783/2013 ) * Receita revisada no ciclo 2020-2021. * Receita revisada em 05-07-2024 | 0 | 0
AXIA Energia Nordeste | EUNAPOLIS | EL 230 kV EUNAPOLIS LT 230 kV ITAPEBI /EUNAPOLIS C-2 BA | RB | FT LT 230 kV ITAPEBI /EUNAPOLIS C-2 BA | 061/2001 | IPCA | RBSE | PRT 120/2016 | 2017-07-01 | 2028-06-30 | 596907.06 | 2025-06-01 | Ativa |  | Componente Financeiro apurado referente ao período de Janeiro/2013 a Junho/2017, com prazo de pagamento de 8 anos, conforme consta no § 3º e § 4º, do Art. 1º, da PRT 120/2016. * Receita revisada no ciclo 2020-2021. * Receita revisada em 05-07-2024 | 0 | 0
AXIA Energia Nordeste | EUNAPOLIS | EL 230 kV EUNAPOLIS LT 230 kV ITAPEBI /EUNAPOLIS C-2 BA | RB | FT LT 230 kV ITAPEBI /EUNAPOLIS C-2 BA | 061/2001 | IPCA | RBSE | PRT 120/2016 | 2017-07-01 | 2042-12-31 | 550275.38 | 2025-06-01 | Ativa |  | Parcela de RAP calculada de acordo com a PRT 120/2016 e incluída a partir do ciclo 2017-2018. * Receita revisada provisoriamente no reajuste do ciclo 2018-2019. * Receita revisada no ciclo 2020-2021. * Receita revisada em 05-07-2024 | 0 | 0
AXIA Energia Nordeste | EUNAPOLIS | EL 230 kV EUNAPOLIS LT 230 kV ITAPEBI /EUNAPOLIS C-2 BA | RB | FT LT 230 kV ITAPEBI /EUNAPOLIS C-2 BA | 061/2001 | IPCA | RMEL | REN 443/2011 | 2016-04-03 | 2046-04-06 | 42931.66 | 2025-06-01 | Ativa |  | SUBSTITUIÇAO DE TC NISSIN 230KV * Melhoria autorizada sem RAP Prévia incluído no reajuste do Ciclo 2017 - 2018. RAP alterada no recurso apresentado face a REH 2.258/2017. *(Receita revisada em 06/07/2020) *(Receita revisada em 03/07/2024) | 0 | 0
AXIA Energia Nordeste | EUNAPOLIS | EL 230 kV EUNAPOLIS LT 230 kV ITAPEBI /EUNAPOLIS C-2 BA | RB | FT LT 230 kV ITAPEBI /EUNAPOLIS C-2 BA | 061/2001 | IPCA | RMEL | REN 905/2020 | 2017-12-21 | 2045-12-20 | 30148.71 | 2025-06-01 | Ativa |  | Melhorias de Pequeno Porte sem RAP Prévia incluídas no processo de revisão da RAP das transmissoras prorrogadas de 2023, nos termos do Módulo 3 das Regras dos Serviços de Transmissão de Energia Elétrica. * Melhoria autorizada sem RAP Prévia incluído no reajuste do Ciclo 2024 - 2025 *(Receita revisada em 04/07/2024) | 0 | 0
AXIA Energia Nordeste | EUNAPOLIS | EL 230 kV EUNAPOLIS LT 230 kV ITAPEBI /EUNAPOLIS C-1 BA | RB | FT LT 230 kV ITAPEBI /EUNAPOLIS C-1 BA | 061/2001 | IPCA | RBSE | PRT 579/2012 | 2013-01-01 | 2043-01-01 | 212712.45 | 2025-06-01 | Ativa |  | *(RAP Portaria 579/2012 - Concessão prorrogada em 01/01/2013 – LEI 12783/2013 ) * Receita revisada no ciclo 2020-2021. * Receita revisada em 05-07-2024 | 0 | 0
AXIA Energia Nordeste | EUNAPOLIS | EL 230 kV EUNAPOLIS LT 230 kV ITAPEBI /EUNAPOLIS C-1 BA | RB | FT LT 230 kV ITAPEBI /EUNAPOLIS C-1 BA | 061/2001 | IPCA | RBSE | PRT 120/2016 | 2017-07-01 | 2028-06-30 | 596907.06 | 2025-06-01 | Ativa |  | Componente Financeiro apurado referente ao período de Janeiro/2013 a Junho/2017, com prazo de pagamento de 8 anos, conforme consta no § 3º e § 4º, do Art. 1º, da PRT 120/2016. * Receita revisada no ciclo 2020-2021. * Receita revisada em 05-07-2024 | 0 | 0
AXIA Energia Nordeste | EUNAPOLIS | EL 230 kV EUNAPOLIS LT 230 kV ITAPEBI /EUNAPOLIS C-1 BA | RB | FT LT 230 kV ITAPEBI /EUNAPOLIS C-1 BA | 061/2001 | IPCA | RBSE | PRT 120/2016 | 2017-07-01 | 2042-12-31 | 550275.38 | 2025-06-01 | Ativa |  | Parcela de RAP calculada de acordo com a PRT 120/2016 e incluída a partir do ciclo 2017-2018. * Receita revisada provisoriamente no reajuste do ciclo 2018-2019. * Receita revisada no ciclo 2020-2021. * Receita revisada em 05-07-2024 | 0 | 0
AXIA Energia Nordeste | EUNAPOLIS | EL 230 kV EUNAPOLIS LT 230 kV ITAPEBI /EUNAPOLIS C-1 BA | RB | FT LT 230 kV ITAPEBI /EUNAPOLIS C-1 BA | 061/2001 | IPCA | RMEL | REN 443/2011 | 2016-03-20 | 2046-03-23 | 12581.72 | 2025-06-01 | Ativa |  | Substituído TPC TEM230H com desgaste prematuro por afundamento de tensão. Posição Operacional: 84N1-C/ENP. * Melhoria autorizada sem RAP Prévia incluído no reajuste do Ciclo 2017 - 2018 *(Receita revisada em 06/07/2020) *(Receita revisada em 03/07/2024) | 0 | 0
AXIA Energia Nordeste | EUNAPOLIS | EL 230 kV EUNAPOLIS LT 230 kV ITAPEBI /EUNAPOLIS C-1 BA | RB | FT LT 230 kV ITAPEBI /EUNAPOLIS C-1 BA | 061/2001 | IPCA | RMEL | REN 905/2020 | 2017-12-21 | 2045-12-20 | 30148.71 | 2025-06-01 | Ativa |  | Melhorias de Pequeno Porte sem RAP Prévia incluídas no processo de revisão da RAP das transmissoras prorrogadas de 2023, nos termos do Módulo 3 das Regras dos Serviços de Transmissão de Energia Elétrica. * Melhoria autorizada sem RAP Prévia incluído no reajuste do Ciclo 2024 - 2025 *(Receita revisada em 04/07/2024) | 0 | 0
AXIA Energia Nordeste | EUNAPOLIS | EL 230 kV EUNAPOLIS LT 230 kV EUNAPOLIS /TEIX. FREITAS II C-2 BA | RB | FT LT 230 kV EUNAPOLIS /TEIX. FREITAS II C-2 BA | 018/2009 | IPCA | RBL | CC 018/2009 | 2009-08-03 | 2039-08-03 | 803339.36 | 2025-06-01 | Ativa | T2009-224 | Contrato de Concessão nº018/2009 *(Considera adicional de RGR relativo à prorrogação do encargo) * Receita Revisada no Ciclo 2015-2016. * Receita revisada no ciclo 2020-2021. * Receita revisada em 11-06-2025 | 0 | 0
AXIA Energia Nordeste | EUNAPOLIS | EL 230 kV EUNAPOLIS LT 230 kV EUNAPOLIS /TEIX. FREITAS II C-1 BA | RB | FT LT 230 kV EUNAPOLIS /TEIX. FREITAS II C-1 BA | 014/2008 | IPCA | RBL | CC 014/2008 | 2008-10-16 | 2038-10-16 | 281933.84 | 2025-06-01 | Ativa | T2000-256 | Contrato de Concessão nº 014/2008 *(Considera adicional de RGR relativo à prorrogação do encargo). * Receita Revisada no Ciclo 2014-2015. * Receita revisada em 10-06-2019 * Receita revisada em 19-06-2024 | 0 | 0
AXIA Energia Nordeste | EUNAPOLIS | EL 138 kV EUNAPOLIS DIST3 | DIT |  | 061/2001 | IPCA | RPC | PRT 579/2012 | 2013-01-01 | 2043-01-01 | 167571.63 | 2025-06-01 | Ativa |  | *(RAP Portaria 579/2012 - Concessão prorrogada em 01/01/2013 – LEI 12783/2013 ) * Receita revisada no ciclo 2020-2021. * Receita revisada em 05-07-2024 | 0 | 0
AXIA Energia Nordeste | EUNAPOLIS | EL 138 kV EUNAPOLIS DIST3 | DIT |  | 061/2001 | IPCA | RPC | PRT 120/2016 | 2017-07-01 | 2028-06-30 | 470234.3 | 2025-06-01 | Ativa |  | Componente Financeiro apurado referente ao período de Janeiro/2013 a Junho/2017, com prazo de pagamento de 8 anos, conforme consta no § 3º e § 4º, do Art. 1º, da PRT 120/2016. * Receita revisada no ciclo 2020-2021. * Receita revisada em 05-07-2024 | 0 | 0
AXIA Energia Nordeste | EUNAPOLIS | EL 138 kV EUNAPOLIS DIST3 | DIT |  | 061/2001 | IPCA | RMEL | REN 905/2020 | 2021-12-27 | 2051-03-12 | 60570.55 | 2025-06-01 | Ativa |  | Melhorias de Pequeno Porte sem RAP Prévia incluídas no processo de revisão da RAP das transmissoras prorrogadas de 2023, nos termos do Módulo 3 das Regras dos Serviços de Transmissão de Energia Elétrica. * Melhoria autorizada sem RAP Prévia incluído no reajuste do Ciclo 2024 - 2025 *(Receita revisada em 04/07/2024) | 0 | 0
AXIA Energia Nordeste | EUNAPOLIS | EL 138 kV EUNAPOLIS DIST2 | DIT |  | 061/2001 | IPCA | RPC | PRT 579/2012 | 2013-01-01 | 2043-01-01 | 167571.63 | 2025-06-01 | Ativa |  | *(RAP Portaria 579/2012 - Concessão prorrogada em 01/01/2013 – LEI 12783/2013 ) * Receita revisada no ciclo 2020-2021. * Receita revisada em 05-07-2024 | 0 | 0
AXIA Energia Nordeste | EUNAPOLIS | EL 138 kV EUNAPOLIS DIST2 | DIT |  | 061/2001 | IPCA | RPC | PRT 120/2016 | 2017-07-01 | 2028-06-30 | 470234.3 | 2025-06-01 | Ativa |  | Componente Financeiro apurado referente ao período de Janeiro/2013 a Junho/2017, com prazo de pagamento de 8 anos, conforme consta no § 3º e § 4º, do Art. 1º, da PRT 120/2016. * Receita revisada no ciclo 2020-2021. * Receita revisada em 05-07-2024 | 0 | 0
AXIA Energia Nordeste | EUNAPOLIS | EL 138 kV EUNAPOLIS DIST2 | DIT |  | 061/2001 | IPCA | RMEL | REN 905/2020 | 2021-09-23 | 2051-04-16 | 62733.58 | 2025-06-01 | Ativa |  | Melhorias de Pequeno Porte sem RAP Prévia incluídas no processo de revisão da RAP das transmissoras prorrogadas de 2023, nos termos do Módulo 3 das Regras dos Serviços de Transmissão de Energia Elétrica. * Melhoria autorizada sem RAP Prévia incluído no reajuste do Ciclo 2024 - 2025 *(Receita revisada em 04/07/2024) | 0 | 0
AXIA Energia Nordeste | EUNAPOLIS | EL 138 kV EUNAPOLIS DIST1 | DIT |  | 061/2001 | IPCA | RPC | PRT 579/2012 | 2013-01-01 | 2043-01-01 | 167571.63 | 2025-06-01 | Ativa |  | *(RAP Portaria 579/2012 - Concessão prorrogada em 01/01/2013 – LEI 12783/2013 ) * Receita revisada no ciclo 2020-2021. * Receita revisada em 05-07-2024 | 0 | 0
AXIA Energia Nordeste | EUNAPOLIS | EL 138 kV EUNAPOLIS DIST1 | DIT |  | 061/2001 | IPCA | RPC | PRT 120/2016 | 2017-07-01 | 2028-06-30 | 470234.3 | 2025-06-01 | Ativa |  | Componente Financeiro apurado referente ao período de Janeiro/2013 a Junho/2017, com prazo de pagamento de 8 anos, conforme consta no § 3º e § 4º, do Art. 1º, da PRT 120/2016. * Receita revisada no ciclo 2020-2021. * Receita revisada em 05-07-2024 | 0 | 0
AXIA Energia Nordeste | EUNAPOLIS | EL 138 kV EUNAPOLIS DIST1 | DIT |  | 061/2001 | IPCA | RMEL | REN 905/2020 | 2019-08-20 | 2048-09-23 | 27575.89 | 2025-06-01 | Ativa |  | Melhorias de Pequeno Porte sem RAP Prévia incluídas no processo de revisão da RAP das transmissoras prorrogadas de 2023, nos termos do Módulo 3 das Regras dos Serviços de Transmissão de Energia Elétrica. * Melhoria autorizada sem RAP Prévia incluído no reajuste do Ciclo 2024 - 2025 *(Receita revisada em 04/07/2024) | 0 | 0
AXIA Energia Nordeste | EUNAPOLIS | BC 230 kV 20 Mvar EUNAPOLIS BC1 BA | RB | FT BC 230 kV 20 Mvar EUNAPOLIS BC1 BA | 061/2001 | IPCA | RBNI | REA 8328/2019 | 2024-06-17 | 2048-06-16 | 374845.2 | 2025-06-01 | Ativa | T2019-068 | Instalação do Banco de Capacitores 20 Mvar na barra de 230 kV | 0 | 0
AXIA Energia Nordeste | EXTREMOZ II | MG 230 kV EXTREMOZ II MG2 RN | RB | FT MG 230 kV EXTREMOZ II MG2 RN | 061/2001 | IPCA | RBNI | REA 3208/2011 | 2019-12-09 | 2048-10-31 | 433068.39 | 2025-06-01 | Ativa | T2011-151 | Complementar, na SE Extremoz II, o módulo de infraestrutura geral para a implantação de duas entradas de linha para atender ao seccionamento do circuito 2 da LT 230 kV Campina Grande II / Natal III. *(Inclui alterações estabelecidas pela Lei 12.783/2013) *(Receita revisada em 03/07/2024) | 0 | 0
AXIA Energia Nordeste | EXTREMOZ II | MG 230 kV EXTREMOZ II MG2 RN | RB | FT MG 230 kV EXTREMOZ II MG2 RN | 061/2001 | IPCA | RMEL | REN 905/2020 | 2021-05-30 | 2042-04-19 | 108839.49 | 2025-06-01 | Ativa |  | Melhorias de Pequeno Porte sem RAP Prévia incluídas no processo de revisão da RAP das transmissoras prorrogadas de 2023, nos termos do Módulo 3 das Regras dos Serviços de Transmissão de Energia Elétrica. * Melhoria autorizada sem RAP Prévia incluído no reajuste do Ciclo 2024 - 2025 *(Receita revisada em 04/07/2024) | 0 | 0
AXIA Energia Nordeste | EXTREMOZ II | MG 230 kV EXTREMOZ II MG1 RN | RB | FT MG 230 kV EXTREMOZ II MG1 RN | 019/2010 | IPCA | RBL | CC 019/2010 | 2014-02-17 | 2040-11-23 | 588309.08 | 2025-06-01 | Ativa | T2010-090-A | Rede Básica e ICG LT, CS, 230 kV Extremoz II - João Câmara; SE Extremoz II 230 kV; SE João Câmara 230/69 kV - 360 MVA (Rede Básica). *(Considera adicional de RGR relativo à prorrogação do encargo) * Receita Revisada no reajuste do ciclo 2016-2017. *Receita revisada no Ciclo 2021-2022. | 0 | 0
AXIA Energia Nordeste | EXTREMOZ II | MG 230 kV EXTREMOZ II MG1 RN | RB | FT MG 230 kV EXTREMOZ II MG1 RN | 019/2010 | IPCA | RMEL | REN 643/2014 | 2015-03-31 | 2030-03-30 | 85602.35 | 2025-06-01 | Ativa |  | IMPLANTAÇÃO DE ACESSO REMOTO A DISPOSITIVOS DE PROTEÇÃO. Melhoria incluída no reajuste ciclo 2016-2017. *(Receita revisada em 21/06/2021) | 0 | 0
AXIA Energia Nordeste | EXTREMOZ II | MG 230 kV EXTREMOZ II MG1 RN | RB | FT MG 230 kV EXTREMOZ II MG1 RN | 019/2010 | IPCA | RBNI | REA 8314/2019 | 2018-08-31 | 2033-08-30 | 7426.11 | 2025-06-01 | Ativa |  | Substituição do Concentrador de Dados (Sistema SCADA) para atendimento ao aumento da observabilidade associada ao Procedimento de Rede 2.7. * Reforço autorizado sem RAP Prévia incluído no reajuste do Ciclo 2022 - 2023 | 0 | 0
AXIA Energia Nordeste | EXTREMOZ II | MC 230 kV CE 150/-75 Mvar EXTREMOZ II CE1 RN | RB | FT CE 150/-75 Mvar EXTREMOZ II CE1 RN | 019/2010 | IPCA | RBL | CC 019/2010 | 2014-02-17 | 2040-11-23 | 283303.81 | 2025-06-01 | Ativa | T2010-090-A | Rede Básica e ICG LT, CS, 230 kV Extremoz II - João Câmara; SE Extremoz II 230 kV; SE João Câmara 230/69 kV - 360 MVA (Rede Básica). *(Considera adicional de RGR relativo à prorrogação do encargo) * Receita Revisada no reajuste do ciclo 2016-2017. *Receita revisada no Ciclo 2021-2022. | 0 | 0
AXIA Energia Nordeste | EXTREMOZ II | IB 230 kV MG 230 kV EXTREMOZ II MG1 RN IB1 | RB | FT MG 230 kV EXTREMOZ II MG1 RN | 019/2010 | IPCA | RBL | CC 019/2010 | 2014-02-17 | 2040-11-23 | 210589.86 | 2025-06-01 | Ativa | T2010-090-A | Rede Básica e ICG LT, CS, 230 kV Extremoz II - João Câmara; SE Extremoz II 230 kV; SE João Câmara 230/69 kV - 360 MVA (Rede Básica). *(Considera adicional de RGR relativo à prorrogação do encargo) * Receita Revisada no reajuste do ciclo 2016-2017. *Receita revisada no Ciclo 2021-2022. | 0 | 0
AXIA Energia Nordeste | EXTREMOZ II | EL 230 kV EXTREMOZ II LT 230 kV RIACHAO II /EXTREMOZ II C-1 RN | RB | FT LT 230 kV RIACHAO II /EXTREMOZ II C-1 RN | 061/2001 | IPCA | RBNI | REA 10141/2021 | 2016-08-15 | 2042-12-31 | 80686.65 | 2025-06-01 | Ativa |  | Parcela adicional de RAP para operação e manutenção de entrada de linha em 230 kV, arranjo barra dupla a quatro chaves, na subestação Extremoz II, associada à linha de transmissão 230 kV Campina Grande II – Extremoz II. *(Receita revisada em 03/07/2024) | 0 | 0
AXIA Energia Nordeste | EXTREMOZ II | EL 230 kV EXTREMOZ II LT 230 kV RIACHAO II /EXTREMOZ II C-1 RN | RB | FT LT 230 kV RIACHAO II /EXTREMOZ II C-1 RN | 061/2001 | IPCA | RMEL | REN 905/2020 | 2022-12-31 | 2037-12-30 | 1395.19 | 2025-06-01 | Ativa |  | Melhorias de Pequeno Porte sem RAP Prévia incluídas no processo de revisão da RAP das transmissoras prorrogadas de 2023, nos termos do Módulo 3 das Regras dos Serviços de Transmissão de Energia Elétrica. * Melhoria autorizada sem RAP Prévia incluído no reajuste do Ciclo 2024 - 2025 *(Receita revisada em 04/07/2024) | 0 | 0
AXIA Energia Nordeste | EXTREMOZ II | EL 230 kV EXTREMOZ II LT 230 kV EXTREMOZ II /NATAL III C-2 RN | RB | FT LT 230 kV EXTREMOZ II /NATAL III C-2 RN | 061/2001 | IPCA | RBNI | REA 3208/2011 | 2020-01-06 | 2048-10-11 | 1564670.81 | 2025-06-01 | Ativa | T2011-151 | Instalar, na SE Extremoz II, uma entrada de linha, em 230 kV, arranjo barra dupla a quatro chaves, para o circuito 2 da LT 230 kV Extremoz II / Natal III. (Nova configuração: Instalar, na SE EXTREMOZ II, um módulo de entrada de linha para o circuito LT 230 kV EXTREMOZ II /NATAL III C-1 RN originado do seccionamento do circuito LT 230 kV C.GRANDE III /NATAL III C-1 PB/RN na SE EXTREMOZ II). *(Receita revisada em 03/07/2024) | 0 | 0
AXIA Energia Nordeste | EXTREMOZ II | EL 230 kV EXTREMOZ II LT 230 kV EXTREMOZ II /NATAL III C-2 RN | RB | FT LT 230 kV EXTREMOZ II /NATAL III C-2 RN | 061/2001 | IPCA | RMEL | REN 905/2020 | 2022-12-31 | 2037-12-30 | 2161.14 | 2025-06-01 | Ativa |  | Melhorias de Pequeno Porte sem RAP Prévia incluídas no processo de revisão da RAP das transmissoras prorrogadas de 2023, nos termos do Módulo 3 das Regras dos Serviços de Transmissão de Energia Elétrica. * Melhoria autorizada sem RAP Prévia incluído no reajuste do Ciclo 2024 - 2025 *(Receita revisada em 04/07/2024) | 0 | 0
AXIA Energia Nordeste | EXTREMOZ II | EL 230 kV EXTREMOZ II LT 230 kV EXTREMOZ II /NATAL III C-1 RN | RB | FT LT 230 kV EXTREMOZ II /NATAL III C-1 RN | 061/2001 | IPCA | RBNI | REA 10141/2021 | 2016-08-15 | 2042-12-31 | 80686.65 | 2025-06-01 | Ativa |  | Parcela adicional de RAP para operação e manutenção de entrada de linha em 230 kV, arranjo barra dupla a quatro chaves, na subestação Extremoz II, associada à linha de transmissão 230 kV Extremoz II – Natal III. *(Receita revisada em 03/07/2024) | 0 | 0
AXIA Energia Nordeste | EXTREMOZ II | EL 230 kV EXTREMOZ II LT 230 kV EXTREMOZ II /NATAL III C-1 RN | RB | FT LT 230 kV EXTREMOZ II /NATAL III C-1 RN | 061/2001 | IPCA | RMEL | REN 905/2020 | 2022-12-31 | 2037-12-30 | 2153.98 | 2025-06-01 | Ativa |  | Melhorias de Pequeno Porte sem RAP Prévia incluídas no processo de revisão da RAP das transmissoras prorrogadas de 2023, nos termos do Módulo 3 das Regras dos Serviços de Transmissão de Energia Elétrica. * Melhoria autorizada sem RAP Prévia incluído no reajuste do Ciclo 2024 - 2025 *(Receita revisada em 04/07/2024) | 0 | 0
AXIA Energia Nordeste | EXTREMOZ II | EL 230 kV EXTREMOZ II LT 230 kV CEARA MIRIM II /EXTREMOZ II C-2 RN | RB | FT LT 230 kV CEARA MIRIM II /EXTREMOZ II C-2 RN | 019/2010 | IPCA | RBL | CC 019/2010 | 2014-02-17 | 2040-11-23 | 391912.21 | 2025-06-01 | Ativa | T2010-090-A | Rede Básica e ICG LT, CS, 230 kV Extremoz II - João Câmara; SE Extremoz II 230 kV; SE João Câmara 230/69 kV - 360 MVA (Rede Básica). *(Considera adicional de RGR relativo à prorrogação do encargo) * Receita Revisada no reajuste do ciclo 2016-2017. *Receita revisada no Ciclo 2021-2022. | 0 | 0
AXIA Energia Nordeste | EXTREMOZ II | EL 230 kV EXTREMOZ II LT 230 kV CEARA MIRIM II /EXTREMOZ II C-1 RN | RB | FT LT 230 kV CEARA MIRIM II /EXTREMOZ II C-1 RN | 008/2011 | IPCA | RBL | CC 008/2011 | 2014-10-13 | 2041-10-13 | 323671.58 | 2025-06-01 | Ativa | T2011-180-A | *Receita revisada no reajuste do ciclo 2017-2018. * Receita revisada em 23-06-2022 | 0 | 0
AXIA Energia Nordeste | EXTREMOZ II | EL 230 kV EXTREMOZ II LT 230 kV C.GRANDE III /EXTREMOZ II C-2 PB/RN | RB | FT LT 230 kV C.GRANDE III /EXTREMOZ II C-2 PB/RN | 061/2001 | IPCA | RBNI | REA 3208/2011 | 2020-01-06 | 2049-02-01 | 1563005.22 | 2025-06-01 | Ativa | T2011-151 | Instalar, na SE Extremoz II, uma entrada de linha, em 230 kV, arranjo barra dupla a quatro chaves, para o circuito 2 da LT 230 kV Campina Grande II / Extremoz II. (Nova configuração: Instalar, na SE EXTREMOZ II, um módulo de entrada de linha para o circuito LT 230 kV C.GRANDE III /EXTREMOZ II C-1 PB/RN originado do seccionamento do circuito LT 230 kV C.GRANDE III /NATAL III C-1 PB/RN na SE EXTREMOZ II). *(Receita revisada em 03/07/2024) | 0 | 0
AXIA Energia Nordeste | EXTREMOZ II | EL 230 kV EXTREMOZ II LT 230 kV C.GRANDE III /EXTREMOZ II C-2 PB/RN | RB | FT LT 230 kV C.GRANDE III /EXTREMOZ II C-2 PB/RN | 061/2001 | IPCA | RMEL | REN 905/2020 | 2022-12-31 | 2037-12-30 | 2161.14 | 2025-06-01 | Ativa |  | Melhorias de Pequeno Porte sem RAP Prévia incluídas no processo de revisão da RAP das transmissoras prorrogadas de 2023, nos termos do Módulo 3 das Regras dos Serviços de Transmissão de Energia Elétrica. * Melhoria autorizada sem RAP Prévia incluído no reajuste do Ciclo 2024 - 2025 *(Receita revisada em 04/07/2024) | 0 | 0
AXIA Energia Nordeste | EXTREMOZ II | CE 150/-75 Mvar EXTREMOZ II CE1 RN | RB | FT CE 150/-75 Mvar EXTREMOZ II CE1 RN | 019/2010 | IPCA | RBL | CC 019/2010 | 2014-02-17 | 2040-11-23 | 5509592.57 | 2025-06-01 | Ativa | T2010-090-A | Rede Básica e ICG LT, CS, 230 kV Extremoz II - João Câmara; SE Extremoz II 230 kV; SE João Câmara 230/69 kV - 360 MVA (Rede Básica). *(Considera adicional de RGR relativo à prorrogação do encargo) * Receita Revisada no reajuste do ciclo 2016-2017. *Receita revisada no Ciclo 2021-2022. | 0 | 0
AXIA Energia Holding | F.IGUACU 50HZ | TR 500/127 kV F.IGUACU 50HZ TRZQ1 PR | DIT |  | 062/2001 | IPCA | RPC | PRT 579/2012 | 2013-01-01 | 2043-01-01 | 607572.66 | 2025-06-01 | Ativa |  | *(RAP Portaria 579/2012 - Concessão prorrogada em 01/01/2013 – LEI 12783/2013 ) * Receita revisada no ciclo 2020-2021. * Receita revisada em 05-07-2024 | 0 | 0
AXIA Energia Holding | F.IGUACU 50HZ | TR 500/127 kV F.IGUACU 50HZ TRZP1 PR | DIT |  | 062/2001 | IPCA | RPC | PRT 579/2012 | 2013-01-01 | 2043-01-01 | 607572.66 | 2025-06-01 | Ativa |  | *(RAP Portaria 579/2012 - Concessão prorrogada em 01/01/2013 – LEI 12783/2013 ) * Receita revisada no ciclo 2020-2021. * Receita revisada em 05-07-2024 | 0 | 0
AXIA Energia Holding | F.IGUACU 50HZ | TR 500/127 kV F.IGUACU 50HZ TRZM1 PR | DIT |  | 062/2001 | IPCA | RPC | PRT 579/2012 | 2013-01-01 | 2043-01-01 | 607572.66 | 2025-06-01 | Ativa |  | *(RAP Portaria 579/2012 - Concessão prorrogada em 01/01/2013 – LEI 12783/2013 ) * Receita revisada no ciclo 2020-2021. * Receita revisada em 05-07-2024 | 0 | 0
AXIA Energia Holding | F.IGUACU 50HZ | TR 500/127 kV F.IGUACU 50HZ TRZL1 PR | DIT |  | 062/2001 | IPCA | RPC | PRT 579/2012 | 2013-01-01 | 2043-01-01 | 607572.66 | 2025-06-01 | Ativa |  | *(RAP Portaria 579/2012 - Concessão prorrogada em 01/01/2013 – LEI 12783/2013 ) * Receita revisada no ciclo 2020-2021. * Receita revisada em 05-07-2024 | 0 | 0
AXIA Energia Holding | F.IGUACU 50HZ | TR 500/127 kV F.IGUACU 50HZ TRZH1 PR | DIT |  | 062/2001 | IPCA | RPC | PRT 579/2012 | 2013-01-01 | 2043-01-01 | 607572.66 | 2025-06-01 | Ativa |  | *(RAP Portaria 579/2012 - Concessão prorrogada em 01/01/2013 – LEI 12783/2013 ) * Receita revisada no ciclo 2020-2021. * Receita revisada em 05-07-2024 | 0 | 0
AXIA Energia Holding | F.IGUACU 50HZ | TR 500/127 kV F.IGUACU 50HZ TRZG1 PR | DIT |  | 062/2001 | IPCA | RPC | PRT 579/2012 | 2013-01-01 | 2043-01-01 | 607572.66 | 2025-06-01 | Ativa |  | *(RAP Portaria 579/2012 - Concessão prorrogada em 01/01/2013 – LEI 12783/2013 ) * Receita revisada no ciclo 2020-2021. * Receita revisada em 05-07-2024 | 0 | 0
AXIA Energia Holding | F.IGUACU 50HZ | TR 500/127 kV F.IGUACU 50HZ TRZE1 PR | DIT |  | 062/2001 | IPCA | RPC | PRT 579/2012 | 2013-01-01 | 2043-01-01 | 607572.66 | 2025-06-01 | Ativa |  | *(RAP Portaria 579/2012 - Concessão prorrogada em 01/01/2013 – LEI 12783/2013 ) * Receita revisada no ciclo 2020-2021. * Receita revisada em 05-07-2024 | 0 | 0
AXIA Energia Holding | F.IGUACU 50HZ | TR 500/127 kV F.IGUACU 50HZ TRZD1 PR | DIT |  | 062/2001 | IPCA | RPC | PRT 579/2012 | 2013-01-01 | 2043-01-01 | 607572.66 | 2025-06-01 | Ativa |  | *(RAP Portaria 579/2012 - Concessão prorrogada em 01/01/2013 – LEI 12783/2013 ) * Receita revisada no ciclo 2020-2021. * Receita revisada em 05-07-2024 | 0 | 0
AXIA Energia Holding | F.IGUACU 50HZ | MG 500 kV F.IGUACU 50HZ MG1 PR | DIT |  | 062/2001 | IPCA | RPC | PRT 579/2012 | 2013-01-01 | 2043-01-01 | 1424597.11 | 2025-06-01 | Ativa |  | *(RAP Portaria 579/2012 - Concessão prorrogada em 01/01/2013 – LEI 12783/2013 ) * Receita revisada no ciclo 2020-2021. * Receita revisada em 05-07-2024 | 0 | 0
AXIA Energia Holding | F.IGUACU 50HZ | MG 500 kV F.IGUACU 50HZ MG1 PR | DIT |  | 062/2001 | IPCA | RMEL | REN 443/2011 | 2016-11-06 | 2040-11-05 | 2993.38 | 2025-06-01 | Ativa |  | Substituição de Para-raios PR SALI66MDFI fase A *Receita incluída no recurso contra a REH 2.407/2018 * Melhoria autorizada sem RAP Prévia incluído no reajuste do Ciclo 2018 - 2019 *(Receita revisada em 03/07/2024) | 0 | 0
AXIA Energia Holding | F.IGUACU 50HZ | MG 500 kV F.IGUACU 50HZ MG1 PR | DIT |  | 062/2001 | IPCA | RMEL | REN 443/2011 | 2016-11-06 | 2040-11-05 | 2993.38 | 2025-06-01 | Ativa |  | Substituição de Para-raios PR SALI66MDFI fase B *Receita incluída no recurso contra a REH 2.407/2018 * Melhoria autorizada sem RAP Prévia incluído no reajuste do Ciclo 2018 - 2019 *(Receita revisada em 03/07/2024) | 0 | 0
AXIA Energia Holding | F.IGUACU 50HZ | MG 500 kV F.IGUACU 50HZ MG1 PR | DIT |  | 062/2001 | IPCA | RMEL | REN 443/2011 | 2016-11-06 | 2040-11-05 | 2993.38 | 2025-06-01 | Ativa |  | Substituição de Para-raios PR SALI66MDFI fase C *Receita incluída no recurso contra a REH 2.407/2018 * Melhoria autorizada sem RAP Prévia incluído no reajuste do Ciclo 2018 - 2019 *(Receita revisada em 03/07/2024) | 0 | 0
AXIA Energia Holding | F.IGUACU 50HZ | MG 500 kV F.IGUACU 50HZ MG1 PR | DIT |  | 062/2001 | IPCA | RMEL | REN 905/2020 | 2014-08-21 | 2033-04-09 | 239101.99 | 2025-06-01 | Ativa |  | Melhorias de Pequeno Porte sem RAP Prévia incluídas no processo de revisão da RAP das transmissoras prorrogadas de 2023, nos termos do Módulo 3 das Regras dos Serviços de Transmissão de Energia Elétrica. * Melhoria autorizada sem RAP Prévia incluído no reajuste do Ciclo 2024 - 2025 *(Receita revisada em 04/07/2024) | 0 | 0
AXIA Energia Holding | F.IGUACU 50HZ | MC 500 kV TR 500/127 kV F.IGUACU 50HZ TR8 PR | DIT |  | 062/2001 | IPCA | RPC | PRT 579/2012 | 2013-01-01 | 2043-01-01 | 395602.46 | 2025-06-01 | Ativa |  | *(RAP Portaria 579/2012 - Concessão prorrogada em 01/01/2013 – LEI 12783/2013 ) * Receita revisada no ciclo 2020-2021. * Receita revisada em 05-07-2024 | 0 | 0
AXIA Energia Holding | F.IGUACU 50HZ | MC 500 kV TR 500/127 kV F.IGUACU 50HZ TR8 PR | DIT |  | 062/2001 | IPCA | RPC | PRT 120/2016 | 2017-07-01 | 2028-06-30 | 1518075.87 | 2025-06-01 | Ativa |  | Componente Financeiro apurado referente ao período de Janeiro/2013 a Junho/2017, com prazo de pagamento de 8 anos, conforme consta no § 3º e § 4º, do Art. 1º, da PRT 120/2016. * Receita revisada no ciclo 2020-2021. * Receita revisada em 05-07-2024 | 0 | 0
AXIA Energia Holding | F.IGUACU 50HZ | MC 500 kV TR 500/127 kV F.IGUACU 50HZ TR8 PR | DIT |  | 062/2001 | IPCA | RMEL | REN 443/2011 | 2016-12-02 | 2040-12-01 | 20514.95 | 2025-06-01 | Ativa |  | Substituição de Para-raios PR PR13F31 fase A *Receita incluída no recurso contra a REH 2.407/2018 * Melhoria autorizada sem RAP Prévia incluído no reajuste do Ciclo 2018 - 2019 *(Receita revisada em 03/07/2024) | 0 | 0
AXIA Energia Holding | F.IGUACU 50HZ | MC 500 kV TR 500/127 kV F.IGUACU 50HZ TR8 PR | DIT |  | 062/2001 | IPCA | RMEL | REN 443/2011 | 2016-12-02 | 2040-12-01 | 20514.95 | 2025-06-01 | Ativa |  | Substituição de Para-raios PR PR13F31 fase B *Receita incluída no recurso contra a REH 2.407/2018 * Melhoria autorizada sem RAP Prévia incluído no reajuste do Ciclo 2018 - 2019 *(Receita revisada em 03/07/2024) | 0 | 0
AXIA Energia Holding | F.IGUACU 50HZ | MC 500 kV TR 500/127 kV F.IGUACU 50HZ TR8 PR | DIT |  | 062/2001 | IPCA | RMEL | REN 443/2011 | 2016-12-02 | 2040-12-01 | 20514.95 | 2025-06-01 | Ativa |  | Substituição de Para-raios PR PR13F31 fase C *Receita incluída no recurso contra a REH 2.407/2018 * Melhoria autorizada sem RAP Prévia incluído no reajuste do Ciclo 2018 - 2019 *(Receita revisada em 03/07/2024) | 0 | 0
AXIA Energia Holding | F.IGUACU 50HZ | MC 500 kV TR 500/127 kV F.IGUACU 50HZ TR7 PR | DIT |  | 062/2001 | IPCA | RPC | PRT 579/2012 | 2013-01-01 | 2043-01-01 | 395602.46 | 2025-06-01 | Ativa |  | *(RAP Portaria 579/2012 - Concessão prorrogada em 01/01/2013 – LEI 12783/2013 ) * Receita revisada no ciclo 2020-2021. * Receita revisada em 05-07-2024 | 0 | 0
AXIA Energia Holding | F.IGUACU 50HZ | MC 500 kV TR 500/127 kV F.IGUACU 50HZ TR6 PR | DIT |  | 062/2001 | IPCA | RPC | PRT 579/2012 | 2013-01-01 | 2043-01-01 | 395602.46 | 2025-06-01 | Ativa |  | *(RAP Portaria 579/2012 - Concessão prorrogada em 01/01/2013 – LEI 12783/2013 ) * Receita revisada no ciclo 2020-2021. * Receita revisada em 05-07-2024 | 0 | 0
AXIA Energia Holding | F.IGUACU 50HZ | MC 500 kV TR 500/127 kV F.IGUACU 50HZ TR6 PR | DIT |  | 062/2001 | IPCA | RPC | PRT 120/2016 | 2017-07-01 | 2028-06-30 | 1518075.87 | 2025-06-01 | Ativa |  | Componente Financeiro apurado referente ao período de Janeiro/2013 a Junho/2017, com prazo de pagamento de 8 anos, conforme consta no § 3º e § 4º, do Art. 1º, da PRT 120/2016. * Receita revisada no ciclo 2020-2021. * Receita revisada em 05-07-2024 | 0 | 0
AXIA Energia Holding | F.IGUACU 50HZ | MC 500 kV TR 500/127 kV F.IGUACU 50HZ TR5 PR | DIT |  | 062/2001 | IPCA | RPC | PRT 579/2012 | 2013-01-01 | 2043-01-01 | 395602.46 | 2025-06-01 | Ativa |  | *(RAP Portaria 579/2012 - Concessão prorrogada em 01/01/2013 – LEI 12783/2013 ) * Receita revisada no ciclo 2020-2021. * Receita revisada em 05-07-2024 | 0 | 0
AXIA Energia Holding | F.IGUACU 50HZ | MC 500 kV TR 500/127 kV F.IGUACU 50HZ TR5 PR | DIT |  | 062/2001 | IPCA | RPC | PRT 120/2016 | 2017-07-01 | 2028-06-30 | 1518075.87 | 2025-06-01 | Ativa |  | Componente Financeiro apurado referente ao período de Janeiro/2013 a Junho/2017, com prazo de pagamento de 8 anos, conforme consta no § 3º e § 4º, do Art. 1º, da PRT 120/2016. * Receita revisada no ciclo 2020-2021. * Receita revisada em 05-07-2024 | 0 | 0
AXIA Energia Holding | F.IGUACU 50HZ | MC 500 kV TR 500/127 kV F.IGUACU 50HZ TR4 PR | DIT |  | 062/2001 | IPCA | RPC | PRT 579/2012 | 2013-01-01 | 2043-01-01 | 395602.46 | 2025-06-01 | Ativa |  | *(RAP Portaria 579/2012 - Concessão prorrogada em 01/01/2013 – LEI 12783/2013 ) * Receita revisada no ciclo 2020-2021. * Receita revisada em 05-07-2024 | 0 | 0
AXIA Energia Holding | F.IGUACU 50HZ | MC 500 kV TR 500/127 kV F.IGUACU 50HZ TR3 PR | DIT |  | 062/2001 | IPCA | RPC | PRT 579/2012 | 2013-01-01 | 2043-01-01 | 395602.46 | 2025-06-01 | Ativa |  | *(RAP Portaria 579/2012 - Concessão prorrogada em 01/01/2013 – LEI 12783/2013 ) * Receita revisada no ciclo 2020-2021. * Receita revisada em 05-07-2024 | 0 | 0
AXIA Energia Holding | F.IGUACU 50HZ | MC 500 kV TR 500/127 kV F.IGUACU 50HZ TR3 PR | DIT |  | 062/2001 | IPCA | RPC | PRT 120/2016 | 2017-07-01 | 2028-06-30 | 1518075.87 | 2025-06-01 | Ativa |  | Componente Financeiro apurado referente ao período de Janeiro/2013 a Junho/2017, com prazo de pagamento de 8 anos, conforme consta no § 3º e § 4º, do Art. 1º, da PRT 120/2016. * Receita revisada no ciclo 2020-2021. * Receita revisada em 05-07-2024 | 0 | 0
AXIA Energia Holding | F.IGUACU 50HZ | MC 500 kV TR 500/127 kV F.IGUACU 50HZ TR2 PR | DIT |  | 062/2001 | IPCA | RPC | PRT 579/2012 | 2013-01-01 | 2043-01-01 | 395602.46 | 2025-06-01 | Ativa |  | *(RAP Portaria 579/2012 - Concessão prorrogada em 01/01/2013 – LEI 12783/2013 ) * Receita revisada no ciclo 2020-2021. * Receita revisada em 05-07-2024 | 0 | 0
AXIA Energia Holding | F.IGUACU 50HZ | MC 500 kV TR 500/127 kV F.IGUACU 50HZ TR1 PR | DIT |  | 062/2001 | IPCA | RPC | PRT 579/2012 | 2013-01-01 | 2043-01-01 | 395602.46 | 2025-06-01 | Ativa |  | *(RAP Portaria 579/2012 - Concessão prorrogada em 01/01/2013 – LEI 12783/2013 ) * Receita revisada no ciclo 2020-2021. * Receita revisada em 05-07-2024 | 0 | 0
AXIA Energia Holding | F.IGUACU 50HZ | MC 500 kV BF 500 kV 349 Mvar F.IGUACU 50HZ 2-ZRB PR | DIT |  | 062/2001 | IPCA | RPC | PRT 579/2012 | 2013-01-01 | 2043-01-01 | 403058.35 | 2025-06-01 | Ativa |  | *(RAP Portaria 579/2012 - Concessão prorrogada em 01/01/2013 – LEI 12783/2013 ) * Receita revisada no ciclo 2020-2021. * Receita revisada em 05-07-2024 | 0 | 0
AXIA Energia Holding | F.IGUACU 50HZ | MC 500 kV BF 500 kV 349 Mvar F.IGUACU 50HZ 2-ZRB PR | DIT |  | 062/2001 | IPCA | RPC | PRT 120/2016 | 2017-07-01 | 2028-06-30 | 1546686.94 | 2025-06-01 | Ativa |  | Componente Financeiro apurado referente ao período de Janeiro/2013 a Junho/2017, com prazo de pagamento de 8 anos, conforme consta no § 3º e § 4º, do Art. 1º, da PRT 120/2016. * Receita revisada no ciclo 2020-2021. * Receita revisada em 05-07-2024 | 0 | 0
AXIA Energia Holding | F.IGUACU 50HZ | MC 500 kV BF 500 kV 349 Mvar F.IGUACU 50HZ 1-ZRA PR | DIT |  | 062/2001 | IPCA | RPC | PRT 579/2012 | 2013-01-01 | 2043-01-01 | 403058.35 | 2025-06-01 | Ativa |  | *(RAP Portaria 579/2012 - Concessão prorrogada em 01/01/2013 – LEI 12783/2013 ) * Receita revisada no ciclo 2020-2021. * Receita revisada em 05-07-2024 | 0 | 0
AXIA Energia Holding | F.IGUACU 50HZ | MC 500 kV BF 500 kV 349 Mvar F.IGUACU 50HZ 1-ZRA PR | DIT |  | 062/2001 | IPCA | RPC | PRT 120/2016 | 2017-07-01 | 2028-06-30 | 1546686.94 | 2025-06-01 | Ativa |  | Componente Financeiro apurado referente ao período de Janeiro/2013 a Junho/2017, com prazo de pagamento de 8 anos, conforme consta no § 3º e § 4º, do Art. 1º, da PRT 120/2016. * Receita revisada no ciclo 2020-2021. * Receita revisada em 05-07-2024 | 0 | 0
AXIA Energia Holding | F.IGUACU 50HZ | MC 500 kV BF 500 kV 280,3 Mvar F.IGUACU 50HZ 5-ZRE PR | DIT |  | 062/2001 | IPCA | RPC | PRT 579/2012 | 2013-01-01 | 2043-01-01 | 403058.35 | 2025-06-01 | Ativa |  | *(RAP Portaria 579/2012 - Concessão prorrogada em 01/01/2013 – LEI 12783/2013 ) * Receita revisada no ciclo 2020-2021. * Receita revisada em 05-07-2024 | 0 | 0
AXIA Energia Holding | F.IGUACU 50HZ | MC 500 kV BF 500 kV 280,3 Mvar F.IGUACU 50HZ 5-ZRE PR | DIT |  | 062/2001 | IPCA | RPC | PRT 120/2016 | 2017-07-01 | 2028-06-30 | 1546686.94 | 2025-06-01 | Ativa |  | Componente Financeiro apurado referente ao período de Janeiro/2013 a Junho/2017, com prazo de pagamento de 8 anos, conforme consta no § 3º e § 4º, do Art. 1º, da PRT 120/2016. * Receita revisada no ciclo 2020-2021. * Receita revisada em 05-07-2024 | 0 | 0
AXIA Energia Holding | F.IGUACU 50HZ | MC 500 kV BF 500 kV 280,3 Mvar F.IGUACU 50HZ 4-ZRD PR | DIT |  | 062/2001 | IPCA | RPC | PRT 579/2012 | 2013-01-01 | 2043-01-01 | 403058.35 | 2025-06-01 | Ativa |  | *(RAP Portaria 579/2012 - Concessão prorrogada em 01/01/2013 – LEI 12783/2013 ) * Receita revisada no ciclo 2020-2021. * Receita revisada em 05-07-2024 | 0 | 0
AXIA Energia Holding | F.IGUACU 50HZ | MC 500 kV BF 500 kV 280,3 Mvar F.IGUACU 50HZ 4-ZRD PR | DIT |  | 062/2001 | IPCA | RPC | PRT 120/2016 | 2017-07-01 | 2028-06-30 | 1546686.94 | 2025-06-01 | Ativa |  | Componente Financeiro apurado referente ao período de Janeiro/2013 a Junho/2017, com prazo de pagamento de 8 anos, conforme consta no § 3º e § 4º, do Art. 1º, da PRT 120/2016. * Receita revisada no ciclo 2020-2021. * Receita revisada em 05-07-2024 | 0 | 0
AXIA Energia Holding | F.IGUACU 50HZ | MC 500 kV BF 500 kV 280,3 Mvar F.IGUACU 50HZ 3-ZRC PR | DIT |  | 062/2001 | IPCA | RPC | PRT 579/2012 | 2013-01-01 | 2043-01-01 | 403058.35 | 2025-06-01 | Ativa |  | *(RAP Portaria 579/2012 - Concessão prorrogada em 01/01/2013 – LEI 12783/2013 ) * Receita revisada no ciclo 2020-2021. * Receita revisada em 05-07-2024 | 0 | 0
AXIA Energia Holding | F.IGUACU 50HZ | MC 500 kV BF 500 kV 280,3 Mvar F.IGUACU 50HZ 3-ZRC PR | DIT |  | 062/2001 | IPCA | RPC | PRT 120/2016 | 2017-07-01 | 2028-06-30 | 1546686.94 | 2025-06-01 | Ativa |  | Componente Financeiro apurado referente ao período de Janeiro/2013 a Junho/2017, com prazo de pagamento de 8 anos, conforme consta no § 3º e § 4º, do Art. 1º, da PRT 120/2016. * Receita revisada no ciclo 2020-2021. * Receita revisada em 05-07-2024 | 0 | 0
AXIA Energia Holding | F.IGUACU 50HZ | IB 500 kV MG 500 kV F.IGUACU 50HZ MG1 PR IB9 | DIT |  | 062/2001 | IPCA | RPC | PRT 579/2012 | 2013-01-01 | 2043-01-01 | 419818.78 | 2025-06-01 | Ativa |  | *(RAP Portaria 579/2012 - Concessão prorrogada em 01/01/2013 – LEI 12783/2013 ) * Receita revisada no ciclo 2020-2021. * Receita revisada em 05-07-2024 | 0 | 0
AXIA Energia Holding | F.IGUACU 50HZ | IB 500 kV MG 500 kV F.IGUACU 50HZ MG1 PR IB8 | DIT |  | 062/2001 | IPCA | RPC | PRT 579/2012 | 2013-01-01 | 2043-01-01 | 419818.78 | 2025-06-01 | Ativa |  | *(RAP Portaria 579/2012 - Concessão prorrogada em 01/01/2013 – LEI 12783/2013 ) * Receita revisada no ciclo 2020-2021. * Receita revisada em 05-07-2024 | 0 | 0
AXIA Energia Holding | F.IGUACU 50HZ | IB 500 kV MG 500 kV F.IGUACU 50HZ MG1 PR IB7 | DIT |  | 062/2001 | IPCA | RPC | PRT 579/2012 | 2013-01-01 | 2043-01-01 | 419818.78 | 2025-06-01 | Ativa |  | *(RAP Portaria 579/2012 - Concessão prorrogada em 01/01/2013 – LEI 12783/2013 ) * Receita revisada no ciclo 2020-2021. * Receita revisada em 05-07-2024 | 0 | 0
AXIA Energia Holding | F.IGUACU 50HZ | IB 500 kV MG 500 kV F.IGUACU 50HZ MG1 PR IB6 | DIT |  | 062/2001 | IPCA | RPC | PRT 579/2012 | 2013-01-01 | 2043-01-01 | 419818.78 | 2025-06-01 | Ativa |  | *(RAP Portaria 579/2012 - Concessão prorrogada em 01/01/2013 – LEI 12783/2013 ) * Receita revisada no ciclo 2020-2021. * Receita revisada em 05-07-2024 | 0 | 0
AXIA Energia Holding | F.IGUACU 50HZ | IB 500 kV MG 500 kV F.IGUACU 50HZ MG1 PR IB5 | DIT |  | 062/2001 | IPCA | RPC | PRT 579/2012 | 2013-01-01 | 2043-01-01 | 419818.78 | 2025-06-01 | Ativa |  | *(RAP Portaria 579/2012 - Concessão prorrogada em 01/01/2013 – LEI 12783/2013 ) * Receita revisada no ciclo 2020-2021. * Receita revisada em 05-07-2024 | 0 | 0
AXIA Energia Holding | F.IGUACU 50HZ | IB 500 kV MG 500 kV F.IGUACU 50HZ MG1 PR IB4 | DIT |  | 062/2001 | IPCA | RPC | PRT 579/2012 | 2013-01-01 | 2043-01-01 | 419818.78 | 2025-06-01 | Ativa |  | *(RAP Portaria 579/2012 - Concessão prorrogada em 01/01/2013 – LEI 12783/2013 ) * Receita revisada no ciclo 2020-2021. * Receita revisada em 05-07-2024 | 0 | 0
AXIA Energia Holding | F.IGUACU 50HZ | IB 500 kV MG 500 kV F.IGUACU 50HZ MG1 PR IB3 | DIT |  | 062/2001 | IPCA | RPC | PRT 579/2012 | 2013-01-01 | 2043-01-01 | 419818.78 | 2025-06-01 | Ativa |  | *(RAP Portaria 579/2012 - Concessão prorrogada em 01/01/2013 – LEI 12783/2013 ) * Receita revisada no ciclo 2020-2021. * Receita revisada em 05-07-2024 | 0 | 0
AXIA Energia Holding | F.IGUACU 50HZ | IB 500 kV MG 500 kV F.IGUACU 50HZ MG1 PR IB2 | DIT |  | 062/2001 | IPCA | RPC | PRT 579/2012 | 2013-01-01 | 2043-01-01 | 419818.78 | 2025-06-01 | Ativa |  | *(RAP Portaria 579/2012 - Concessão prorrogada em 01/01/2013 – LEI 12783/2013 ) * Receita revisada no ciclo 2020-2021. * Receita revisada em 05-07-2024 | 0 | 0
AXIA Energia Holding | F.IGUACU 50HZ | IB 500 kV MG 500 kV F.IGUACU 50HZ MG1 PR IB2 | DIT |  | 062/2001 | IPCA | RPC | PRT 120/2016 | 2017-07-01 | 2028-06-30 | 1611003.01 | 2025-06-01 | Ativa |  | Componente Financeiro apurado referente ao período de Janeiro/2013 a Junho/2017, com prazo de pagamento de 8 anos, conforme consta no § 3º e § 4º, do Art. 1º, da PRT 120/2016. * Receita revisada no ciclo 2020-2021. * Receita revisada em 05-07-2024 | 0 | 0
AXIA Energia Holding | F.IGUACU 50HZ | IB 500 kV MG 500 kV F.IGUACU 50HZ MG1 PR IB11 | DIT |  | 062/2001 | IPCA | RPC | PRT 579/2012 | 2013-01-01 | 2043-01-01 | 419818.78 | 2025-06-01 | Ativa |  | *(RAP Portaria 579/2012 - Concessão prorrogada em 01/01/2013 – LEI 12783/2013 ) * Receita revisada no ciclo 2020-2021. * Receita revisada em 05-07-2024 | 0 | 0
AXIA Energia Holding | F.IGUACU 50HZ | IB 500 kV MG 500 kV F.IGUACU 50HZ MG1 PR IB10 | DIT |  | 062/2001 | IPCA | RPC | PRT 579/2012 | 2013-01-01 | 2043-01-01 | 419818.78 | 2025-06-01 | Ativa |  | *(RAP Portaria 579/2012 - Concessão prorrogada em 01/01/2013 – LEI 12783/2013 ) * Receita revisada no ciclo 2020-2021. * Receita revisada em 05-07-2024 | 0 | 0
AXIA Energia Holding | F.IGUACU 50HZ | IB 500 kV MG 500 kV F.IGUACU 50HZ MG1 PR IB1 | DIT |  | 062/2001 | IPCA | RPC | PRT 579/2012 | 2013-01-01 | 2043-01-01 | 419818.78 | 2025-06-01 | Ativa |  | *(RAP Portaria 579/2012 - Concessão prorrogada em 01/01/2013 – LEI 12783/2013 ) * Receita revisada no ciclo 2020-2021. * Receita revisada em 05-07-2024 | 0 | 0
AXIA Energia Holding | F.IGUACU 50HZ | IB 500 kV MG 500 kV F.IGUACU 50HZ MG1 PR IB1 | DIT |  | 062/2001 | IPCA | RPC | PRT 120/2016 | 2017-07-01 | 2028-06-30 | 1611003.01 | 2025-06-01 | Ativa |  | Componente Financeiro apurado referente ao período de Janeiro/2013 a Junho/2017, com prazo de pagamento de 8 anos, conforme consta no § 3º e § 4º, do Art. 1º, da PRT 120/2016. * Receita revisada no ciclo 2020-2021. * Receita revisada em 05-07-2024 | 0 | 0
AXIA Energia Holding | F.IGUACU 50HZ | EL 600 kV F.IGUACU 50HZ LT 600 kV F.IGUACU 50HZ /IBIUNA C-4 PR/SP | DIT |  | 062/2001 | IPCA | RPC | PRT 579/2012 | 2013-01-01 | 2043-01-01 | 707119.84 | 2025-06-01 | Ativa |  | *(RAP Portaria 579/2012 - Concessão prorrogada em 01/01/2013 – LEI 12783/2013 ) * Receita revisada no ciclo 2020-2021. * Receita revisada em 05-07-2024 | 0 | 0
AXIA Energia Holding | F.IGUACU 50HZ | EL 600 kV F.IGUACU 50HZ LT 600 kV F.IGUACU 50HZ /IBIUNA C-3 PR/SP | DIT |  | 062/2001 | IPCA | RPC | PRT 579/2012 | 2013-01-01 | 2043-01-01 | 707119.84 | 2025-06-01 | Ativa |  | *(RAP Portaria 579/2012 - Concessão prorrogada em 01/01/2013 – LEI 12783/2013 ) * Receita revisada no ciclo 2020-2021. * Receita revisada em 05-07-2024 | 0 | 0
AXIA Energia Holding | F.IGUACU 50HZ | EL 600 kV F.IGUACU 50HZ LT 600 kV F.IGUACU 50HZ /IBIUNA C-2 PR/SP | DIT |  | 062/2001 | IPCA | RPC | PRT 579/2012 | 2013-01-01 | 2043-01-01 | 707119.84 | 2025-06-01 | Ativa |  | *(RAP Portaria 579/2012 - Concessão prorrogada em 01/01/2013 – LEI 12783/2013 ) * Receita revisada no ciclo 2020-2021. * Receita revisada em 05-07-2024 | 0 | 0
AXIA Energia Holding | F.IGUACU 50HZ | EL 600 kV F.IGUACU 50HZ LT 600 kV F.IGUACU 50HZ /IBIUNA C-1 PR/SP | DIT |  | 062/2001 | IPCA | RPC | PRT 579/2012 | 2013-01-01 | 2043-01-01 | 707119.84 | 2025-06-01 | Ativa |  | *(RAP Portaria 579/2012 - Concessão prorrogada em 01/01/2013 – LEI 12783/2013 ) * Receita revisada no ciclo 2020-2021. * Receita revisada em 05-07-2024 | 0 | 0
AXIA Energia Holding | F.IGUACU 50HZ | EL 500 kV F.IGUACU 50HZ LT 500 kV MARGEM DIREITA /F.IGUACU 50HZ C-2 RS/PR | DIT |  | 062/2001 | IPCA | RPC | PRT 579/2012 | 2013-01-01 | 2043-01-01 | 448227.78 | 2025-06-01 | Ativa |  | *(RAP Portaria 579/2012 - Concessão prorrogada em 01/01/2013 – LEI 12783/2013 ) * Receita revisada no ciclo 2020-2021. * Receita revisada em 05-07-2024 | 0 | 0
AXIA Energia Holding | F.IGUACU 50HZ | EL 500 kV F.IGUACU 50HZ LT 500 kV MARGEM DIREITA /F.IGUACU 50HZ C-1 RS/PR | DIT |  | 062/2001 | IPCA | RPC | PRT 579/2012 | 2013-01-01 | 2043-01-01 | 448227.78 | 2025-06-01 | Ativa |  | *(RAP Portaria 579/2012 - Concessão prorrogada em 01/01/2013 – LEI 12783/2013 ) * Receita revisada no ciclo 2020-2021. * Receita revisada em 05-07-2024 | 0 | 0
AXIA Energia Holding | F.IGUACU 50HZ | EL 500 kV F.IGUACU 50HZ LT 500 kV ITAIPU 50HZ /F.IGUACU 50HZ C-2 RS/PR | DIT |  | 062/2001 | IPCA | RPC | PRT 579/2012 | 2013-01-01 | 2043-01-01 | 448227.78 | 2025-06-01 | Ativa |  | *(RAP Portaria 579/2012 - Concessão prorrogada em 01/01/2013 – LEI 12783/2013 ) * Receita revisada no ciclo 2020-2021. * Receita revisada em 05-07-2024 | 0 | 0
AXIA Energia Holding | F.IGUACU 50HZ | EL 500 kV F.IGUACU 50HZ LT 500 kV ITAIPU 50HZ /F.IGUACU 50HZ C-2 RS/PR | DIT |  | 062/2001 | IPCA | RPC | PRT 120/2016 | 2017-07-01 | 2028-06-30 | 1720019.06 | 2025-06-01 | Ativa |  | Componente Financeiro apurado referente ao período de Janeiro/2013 a Junho/2017, com prazo de pagamento de 8 anos, conforme consta no § 3º e § 4º, do Art. 1º, da PRT 120/2016. * Receita revisada no ciclo 2020-2021. * Receita revisada em 05-07-2024 | 0 | 0
AXIA Energia Holding | F.IGUACU 50HZ | EL 500 kV F.IGUACU 50HZ LT 500 kV ITAIPU 50HZ /F.IGUACU 50HZ C-1 RS/PR | DIT |  | 062/2001 | IPCA | RPC | PRT 579/2012 | 2013-01-01 | 2043-01-01 | 448227.78 | 2025-06-01 | Ativa |  | *(RAP Portaria 579/2012 - Concessão prorrogada em 01/01/2013 – LEI 12783/2013 ) * Receita revisada no ciclo 2020-2021. * Receita revisada em 05-07-2024 | 0 | 0
AXIA Energia Holding | F.IGUACU 50HZ | CV 600/600 kV F.IGUACU 50HZ CVR4 PR | DIT |  | 062/2001 | IPCA | RPC | PRT 579/2012 | 2013-01-01 | 2043-01-01 | 4130000.7 | 2025-06-01 | Ativa |  | *(RAP Portaria 579/2012 - Concessão prorrogada em 01/01/2013 – LEI 12783/2013 ) * Receita revisada no ciclo 2020-2021. * Receita revisada em 05-07-2024 | 0 | 0
AXIA Energia Holding | F.IGUACU 50HZ | CV 600/600 kV F.IGUACU 50HZ CVR3 PR | DIT |  | 062/2001 | IPCA | RPC | PRT 579/2012 | 2013-01-01 | 2043-01-01 | 4130000.7 | 2025-06-01 | Ativa |  | *(RAP Portaria 579/2012 - Concessão prorrogada em 01/01/2013 – LEI 12783/2013 ) * Receita revisada no ciclo 2020-2021. * Receita revisada em 05-07-2024 | 0 | 0
AXIA Energia Holding | F.IGUACU 50HZ | CV 600/600 kV F.IGUACU 50HZ CVR2 PR | DIT |  | 062/2001 | IPCA | RPC | PRT 579/2012 | 2013-01-01 | 2043-01-01 | 4130000.7 | 2025-06-01 | Ativa |  | *(RAP Portaria 579/2012 - Concessão prorrogada em 01/01/2013 – LEI 12783/2013 ) * Receita revisada no ciclo 2020-2021. * Receita revisada em 05-07-2024 | 0 | 0
AXIA Energia Holding | F.IGUACU 50HZ | CV 600/600 kV F.IGUACU 50HZ CVR1 PR | DIT |  | 062/2001 | IPCA | RPC | PRT 579/2012 | 2013-01-01 | 2043-01-01 | 4130000.7 | 2025-06-01 | Ativa |  | *(RAP Portaria 579/2012 - Concessão prorrogada em 01/01/2013 – LEI 12783/2013 ) * Receita revisada no ciclo 2020-2021. * Receita revisada em 05-07-2024 | 0 | 0
AXIA Energia Holding | F.IGUACU 50HZ | CV 600/600 kV F.IGUACU 50HZ CV8 PR | DIT |  | 062/2001 | IPCA | RPC | PRT 579/2012 | 2013-01-01 | 2043-01-01 | 12390002.1 | 2025-06-01 | Ativa |  | *(RAP Portaria 579/2012 - Concessão prorrogada em 01/01/2013 – LEI 12783/2013 ) * Receita revisada no ciclo 2020-2021. * Receita revisada em 05-07-2024 | 0 | 0
AXIA Energia Holding | F.IGUACU 50HZ | CV 600/600 kV F.IGUACU 50HZ CV8 PR | DIT |  | 062/2001 | IPCA | RPC | PRT 120/2016 | 2017-07-01 | 2028-06-30 | 47545111.7 | 2025-06-01 | Ativa |  | Componente Financeiro apurado referente ao período de Janeiro/2013 a Junho/2017, com prazo de pagamento de 8 anos, conforme consta no § 3º e § 4º, do Art. 1º, da PRT 120/2016. * Receita revisada no ciclo 2020-2021. * Receita revisada em 05-07-2024 | 0 | 0
AXIA Energia Holding | F.IGUACU 50HZ | CV 600/600 kV F.IGUACU 50HZ CV8 PR | DIT |  | 062/2001 | IPCA | RPC | PRT 120/2016 | 2017-07-01 | 2042-12-31 | 50970904.93 | 2025-06-01 | Ativa |  | Parcela de RAP calculada de acordo com a PRT 120/2016 e incluída a partir do ciclo 2017-2018. * Receita revisada provisoriamente no reajuste do ciclo 2018-2019. * Receita revisada no ciclo 2020-2021. * Receita revisada em 05-07-2024 | 0 | 0
AXIA Energia Holding | F.IGUACU 50HZ | CV 600/600 kV F.IGUACU 50HZ CV8 PR | DIT |  | 062/2001 | IPCA | RMEL | REA 11324/2022 | 2022-04-14 | 2037-04-13 | 1634519.01 | 2025-06-01 | Ativa | T2022-033 | Parcela de RAP referente à revitalização completa de transformador conversor reserva 500 kV. Não excluir a receita de O&M associada a PRT 579/2012 até a substituição do módulo completo da conversora. *(Receita revisada em 03/07/2024) | 0 | 0
AXIA Energia Holding | F.IGUACU 50HZ | CV 600/600 kV F.IGUACU 50HZ CV8 PR | DIT |  | 062/2001 | IPCA | RMEL | REN 905/2020 | 2014-05-31 | 2038-05-30 | 27351.93 | 2025-06-01 | Ativa |  | Melhorias de Pequeno Porte sem RAP Prévia incluídas no processo de revisão da RAP das transmissoras prorrogadas de 2023, nos termos do Módulo 3 das Regras dos Serviços de Transmissão de Energia Elétrica. * Melhoria autorizada sem RAP Prévia incluído no reajuste do Ciclo 2024 - 2025 *(Receita revisada em 04/07/2024) | 0 | 0
AXIA Energia Holding | F.IGUACU 50HZ | CV 600/600 kV F.IGUACU 50HZ CV7 PR | DIT |  | 062/2001 | IPCA | RPC | PRT 579/2012 | 2013-01-01 | 2043-01-01 | 12390002.1 | 2025-06-01 | Ativa |  | *(RAP Portaria 579/2012 - Concessão prorrogada em 01/01/2013 – LEI 12783/2013 ) * Receita revisada no ciclo 2020-2021. * Receita revisada em 05-07-2024 | 0 | 0
AXIA Energia Holding | F.IGUACU 50HZ | CV 600/600 kV F.IGUACU 50HZ CV7 PR | DIT |  | 062/2001 | IPCA | RPC | PRT 120/2016 | 2017-07-01 | 2028-06-30 | 47545111.7 | 2025-06-01 | Ativa |  | Componente Financeiro apurado referente ao período de Janeiro/2013 a Junho/2017, com prazo de pagamento de 8 anos, conforme consta no § 3º e § 4º, do Art. 1º, da PRT 120/2016. * Receita revisada no ciclo 2020-2021. * Receita revisada em 05-07-2024 | 0 | 0
AXIA Energia Holding | F.IGUACU 50HZ | CV 600/600 kV F.IGUACU 50HZ CV6 PR | DIT |  | 062/2001 | IPCA | RPC | PRT 579/2012 | 2013-01-01 | 2043-01-01 | 12390002.1 | 2025-06-01 | Ativa |  | *(RAP Portaria 579/2012 - Concessão prorrogada em 01/01/2013 – LEI 12783/2013 ) * Receita revisada no ciclo 2020-2021. * Receita revisada em 05-07-2024 | 0 | 0
AXIA Energia Holding | F.IGUACU 50HZ | CV 600/600 kV F.IGUACU 50HZ CV6 PR | DIT |  | 062/2001 | IPCA | RPC | PRT 120/2016 | 2017-07-01 | 2028-06-30 | 47545111.7 | 2025-06-01 | Ativa |  | Componente Financeiro apurado referente ao período de Janeiro/2013 a Junho/2017, com prazo de pagamento de 8 anos, conforme consta no § 3º e § 4º, do Art. 1º, da PRT 120/2016. * Receita revisada no ciclo 2020-2021. * Receita revisada em 05-07-2024 | 0 | 0
AXIA Energia Holding | F.IGUACU 50HZ | CV 600/600 kV F.IGUACU 50HZ CV6 PR | DIT |  | 062/2001 | IPCA | RMEL | REA 11324/2022 | 2022-04-14 | 2037-04-13 | 2344764.83 | 2025-06-01 | Ativa | T2022-033 | SE FOZ DO IGUAÇU: Revitalização completa do banco de transformadores conversores 500 kV (TR TRZD1 fase A). *(Receita revisada em 03/07/2024) | 0 | 0
AXIA Energia Holding | F.IGUACU 50HZ | CV 600/600 kV F.IGUACU 50HZ CV5 PR | DIT |  | 062/2001 | IPCA | RPC | PRT 579/2012 | 2013-01-01 | 2043-01-01 | 12390002.1 | 2025-06-01 | Ativa |  | *(RAP Portaria 579/2012 - Concessão prorrogada em 01/01/2013 – LEI 12783/2013 ) * Receita revisada no ciclo 2020-2021. * Receita revisada em 05-07-2024 | 0 | 0
AXIA Energia Holding | F.IGUACU 50HZ | CV 600/600 kV F.IGUACU 50HZ CV5 PR | DIT |  | 062/2001 | IPCA | RPC | PRT 120/2016 | 2017-07-01 | 2028-06-30 | 47545111.7 | 2025-06-01 | Ativa |  | Componente Financeiro apurado referente ao período de Janeiro/2013 a Junho/2017, com prazo de pagamento de 8 anos, conforme consta no § 3º e § 4º, do Art. 1º, da PRT 120/2016. * Receita revisada no ciclo 2020-2021. * Receita revisada em 05-07-2024 | 0 | 0
AXIA Energia Holding | F.IGUACU 50HZ | CV 600/600 kV F.IGUACU 50HZ CV5 PR | DIT |  | 062/2001 | IPCA | RMEL | REN 443/2011 | 2017-08-25 | 2037-06-19 | 1719.29 | 2025-06-01 | Ativa |  | Substituição de transformador de corrente * Melhoria autorizada sem RAP Prévia incluído no reajuste do Ciclo 2018 - 2019 *(Receita revisada em 06/07/2020) *(Receita revisada em 03/07/2024) | 0 | 0
AXIA Energia Holding | F.IGUACU 50HZ | CV 600/600 kV F.IGUACU 50HZ CV5 PR | DIT |  | 062/2001 | IPCA | RMEL | REN 443/2011 | 2017-08-25 | 2037-06-19 | 1719.3 | 2025-06-01 | Ativa |  | Substituição de transformador de corrente * Melhoria autorizada sem RAP Prévia incluído no reajuste do Ciclo 2018 - 2019 *(Receita revisada em 06/07/2020) *(Receita revisada em 03/07/2024) | 0 | 0
AXIA Energia Holding | F.IGUACU 50HZ | CV 600/600 kV F.IGUACU 50HZ CV5 PR | DIT |  | 062/2001 | IPCA | RMEL | REN 443/2011 | 2017-08-25 | 2037-06-19 | 1719.3 | 2025-06-01 | Ativa |  | Substituição de transformador de corrente * Melhoria autorizada sem RAP Prévia incluído no reajuste do Ciclo 2018 - 2019 *(Receita revisada em 06/07/2020) *(Receita revisada em 03/07/2024) | 0 | 0
AXIA Energia Holding | F.IGUACU 50HZ | CV 600/600 kV F.IGUACU 50HZ CV5 PR | DIT |  | 062/2001 | IPCA | RMEL | REN 443/2011 | 2017-08-25 | 2037-06-19 | 1719.3 | 2025-06-01 | Ativa |  | Substituição de transformador de corrente * Melhoria autorizada sem RAP Prévia incluído no reajuste do Ciclo 2018 - 2019 *(Receita revisada em 06/07/2020) *(Receita revisada em 03/07/2024) | 0 | 0
AXIA Energia Holding | F.IGUACU 50HZ | CV 600/600 kV F.IGUACU 50HZ CV4 PR | DIT |  | 062/2001 | IPCA | RPC | PRT 579/2012 | 2013-01-01 | 2043-01-01 | 12390002.1 | 2025-06-01 | Ativa |  | *(RAP Portaria 579/2012 - Concessão prorrogada em 01/01/2013 – LEI 12783/2013 ) * Receita revisada no ciclo 2020-2021. * Receita revisada em 05-07-2024 | 0 | 0
AXIA Energia Holding | F.IGUACU 50HZ | CV 600/600 kV F.IGUACU 50HZ CV4 PR | DIT |  | 062/2001 | IPCA | RPC | PRT 120/2016 | 2017-07-01 | 2028-06-30 | 47545111.7 | 2025-06-01 | Ativa |  | Componente Financeiro apurado referente ao período de Janeiro/2013 a Junho/2017, com prazo de pagamento de 8 anos, conforme consta no § 3º e § 4º, do Art. 1º, da PRT 120/2016. * Receita revisada no ciclo 2020-2021. * Receita revisada em 05-07-2024 | 0 | 0
AXIA Energia Holding | F.IGUACU 50HZ | CV 600/600 kV F.IGUACU 50HZ CV4 PR | DIT |  | 062/2001 | IPCA | RMEL | REA 11324/2022 | 2022-04-14 | 2037-04-13 | 2378065.12 | 2025-06-01 | Ativa | T2022-033 | Parcela de RAP referente à revitalização completa de transformador conversor, CV04 (sn: 7197211). Não excluir a receita de O&M associada a PRT 579/2012 até a substituição do módulo completo da conversora. *(Receita revisada em 03/07/2024) | 0 | 0
AXIA Energia Holding | F.IGUACU 50HZ | CV 600/600 kV F.IGUACU 50HZ CV4 PR | DIT |  | 062/2001 | IPCA | RMELP | REA 16051/2025 |  |  | 7387594.43 | 2025-06-01 | Prevista | T2025-018 | Revitalização do transformador conversor 57844 para aumento de vida útil e atendimento à modernização do elo de corrente contínua de Furnas - DIT Itaipu. Equipamento atualmente na posição CV 600/600 kV F.IGUACU 50HZ CVR2 PR. Após a revitalização será movimentado para o bipolo 1, com previsão de instalação na posição CV 600/600 kV F.IGUACU 50HZ CV4 PR - TRZH1-C. | 0 | 0
AXIA Energia Holding | F.IGUACU 50HZ | CV 600/600 kV F.IGUACU 50HZ CV3 PR | DIT |  | 062/2001 | IPCA | RPC | PRT 579/2012 | 2013-01-01 | 2043-01-01 | 12390002.1 | 2025-06-01 | Ativa |  | *(RAP Portaria 579/2012 - Concessão prorrogada em 01/01/2013 – LEI 12783/2013 ) * Receita revisada no ciclo 2020-2021. * Receita revisada em 05-07-2024 | 0 | 0
AXIA Energia Holding | F.IGUACU 50HZ | CV 600/600 kV F.IGUACU 50HZ CV3 PR | DIT |  | 062/2001 | IPCA | RPC | PRT 120/2016 | 2017-07-01 | 2028-06-30 | 47545111.7 | 2025-06-01 | Ativa |  | Componente Financeiro apurado referente ao período de Janeiro/2013 a Junho/2017, com prazo de pagamento de 8 anos, conforme consta no § 3º e § 4º, do Art. 1º, da PRT 120/2016. * Receita revisada no ciclo 2020-2021. * Receita revisada em 05-07-2024 | 0 | 0
AXIA Energia Holding | F.IGUACU 50HZ | CV 600/600 kV F.IGUACU 50HZ CV3 PR | DIT |  | 062/2001 | IPCA | RMEL | REA 11324/2022 | 2022-04-14 | 2037-04-13 | 1614139.29 | 2025-06-01 | Ativa | T2022-033 | Parcela de RAP referente à revitalização completa de transformador conversor reserva 500 kV. Não excluir a receita de O&M associada a PRT 579/2012 até a substituição do módulo completo da conversora. *(Receita revisada em 03/07/2024) | 0 | 0
AXIA Energia Holding | F.IGUACU 50HZ | CV 600/600 kV F.IGUACU 50HZ CV2 PR | DIT |  | 062/2001 | IPCA | RPC | PRT 579/2012 | 2013-01-01 | 2043-01-01 | 12390002.1 | 2025-06-01 | Ativa |  | *(RAP Portaria 579/2012 - Concessão prorrogada em 01/01/2013 – LEI 12783/2013 ) * Receita revisada no ciclo 2020-2021. * Receita revisada em 05-07-2024 | 0 | 0
AXIA Energia Holding | F.IGUACU 50HZ | CV 600/600 kV F.IGUACU 50HZ CV2 PR | DIT |  | 062/2001 | IPCA | RPC | PRT 120/2016 | 2017-07-01 | 2028-06-30 | 47545111.7 | 2025-06-01 | Ativa |  | Componente Financeiro apurado referente ao período de Janeiro/2013 a Junho/2017, com prazo de pagamento de 8 anos, conforme consta no § 3º e § 4º, do Art. 1º, da PRT 120/2016. * Receita revisada no ciclo 2020-2021. * Receita revisada em 05-07-2024 | 0 | 0
AXIA Energia Holding | F.IGUACU 50HZ | CV 600/600 kV F.IGUACU 50HZ CV2 PR | DIT |  | 062/2001 | IPCA | RMEL | REN 443/2011 | 2017-07-06 | 2037-03-31 | 380.88 | 2025-06-01 | Ativa |  | Substituição de transformador de corrente * Melhoria autorizada sem RAP Prévia incluído no reajuste do Ciclo 2018 - 2019 *(Receita revisada em 06/07/2020) *(Receita revisada em 03/07/2024) | 0 | 0
AXIA Energia Holding | F.IGUACU 50HZ | CV 600/600 kV F.IGUACU 50HZ CV2 PR | DIT |  | 062/2001 | IPCA | RMEL | REN 443/2011 | 2017-07-06 | 2037-03-31 | 380.88 | 2025-06-01 | Ativa |  | Substituição de transformador de corrente * Melhoria autorizada sem RAP Prévia incluído no reajuste do Ciclo 2018 - 2019 *(Receita revisada em 06/07/2020) *(Receita revisada em 03/07/2024) | 0 | 0
AXIA Energia Holding | F.IGUACU 50HZ | CV 600/600 kV F.IGUACU 50HZ CV2 PR | DIT |  | 062/2001 | IPCA | RMEL | REN 443/2011 | 2017-07-06 | 2037-03-31 | 380.88 | 2025-06-01 | Ativa |  | Substituição de transformador de corrente * Melhoria autorizada sem RAP Prévia incluído no reajuste do Ciclo 2018 - 2019 *(Receita revisada em 06/07/2020) *(Receita revisada em 03/07/2024) | 0 | 0
AXIA Energia Holding | F.IGUACU 50HZ | CV 600/600 kV F.IGUACU 50HZ CV2 PR | DIT |  | 062/2001 | IPCA | RMEL | REN 443/2011 | 2017-07-06 | 2037-03-31 | 380.88 | 2025-06-01 | Ativa |  | Substituição de transformador de corrente * Melhoria autorizada sem RAP Prévia incluído no reajuste do Ciclo 2018 - 2019 *(Receita revisada em 06/07/2020) *(Receita revisada em 03/07/2024) | 0 | 0
AXIA Energia Holding | F.IGUACU 50HZ | CV 600/600 kV F.IGUACU 50HZ CV2 PR | DIT |  | 062/2001 | IPCA | RMELP | REA 16051/2025 |  |  | 6749269.13 | 2025-06-01 | Prevista | T2025-019 | Revitalização do transformador conversor 7197219 para aumento de vida útil e atendimento à modernização do elo de corrente contínua de Furnas - DIT Itaipu. Equipamento atualmente na posição CV 600/600 kV F.IGUACU 50HZ CV6 PR - TRZP1-B. Após a revitalização será movimentado para o bipolo 1, com previsão de instalação na posição CV 600/600 kV F.IGUACU 50HZ CV2 PR - TRZG1-A. | 0 | 0
AXIA Energia Holding | F.IGUACU 50HZ | CV 600/600 kV F.IGUACU 50HZ CV1 PR | DIT |  | 062/2001 | IPCA | RPC | PRT 579/2012 | 2013-01-01 | 2043-01-01 | 12390002.1 | 2025-06-01 | Ativa |  | *(RAP Portaria 579/2012 - Concessão prorrogada em 01/01/2013 – LEI 12783/2013 ) * Receita revisada no ciclo 2020-2021. * Receita revisada em 05-07-2024 | 0 | 0
AXIA Energia Holding | F.IGUACU 50HZ | CV 600/600 kV F.IGUACU 50HZ CV1 PR | DIT |  | 062/2001 | IPCA | RPC | PRT 120/2016 | 2017-07-01 | 2028-06-30 | 47545111.7 | 2025-06-01 | Ativa |  | Componente Financeiro apurado referente ao período de Janeiro/2013 a Junho/2017, com prazo de pagamento de 8 anos, conforme consta no § 3º e § 4º, do Art. 1º, da PRT 120/2016. * Receita revisada no ciclo 2020-2021. * Receita revisada em 05-07-2024 | 0 | 0
AXIA Energia Holding | F.IGUACU 50HZ | CV 600/600 kV F.IGUACU 50HZ CV1 PR | DIT |  | 062/2001 | IPCA | RMEL | REN 443/2011 | 2017-05-16 | 2036-12-09 | 1801.73 | 2025-06-01 | Ativa |  | Substituição de transformador de corrente * Melhoria autorizada sem RAP Prévia incluído no reajuste do Ciclo 2018 - 2019 *(Receita revisada em 06/07/2020) *(Receita revisada em 03/07/2024) | 0 | 0
AXIA Energia Holding | F.IGUACU 50HZ | CV 600/600 kV F.IGUACU 50HZ CV1 PR | DIT |  | 062/2001 | IPCA | RMEL | REN 443/2011 | 2017-05-16 | 2036-12-09 | 1801.73 | 2025-06-01 | Ativa |  | Substituição de transformador de corrente * Melhoria autorizada sem RAP Prévia incluído no reajuste do Ciclo 2018 - 2019 *(Receita revisada em 06/07/2020) *(Receita revisada em 03/07/2024) | 0 | 0
AXIA Energia Holding | F.IGUACU 50HZ | CV 600/600 kV F.IGUACU 50HZ CV1 PR | DIT |  | 062/2001 | IPCA | RMEL | REN 443/2011 | 2017-05-16 | 2036-12-09 | 1801.72 | 2025-06-01 | Ativa |  | Substituição de transformador de corrente * Melhoria autorizada sem RAP Prévia incluído no reajuste do Ciclo 2018 - 2019 *(Receita revisada em 06/07/2020) *(Receita revisada em 03/07/2024) | 0 | 0
AXIA Energia Holding | F.IGUACU 50HZ | CV 600/600 kV F.IGUACU 50HZ CV1 PR | DIT |  | 062/2001 | IPCA | RMEL | REN 443/2011 | 2017-05-16 | 2036-12-09 | 2167.18 | 2025-06-01 | Ativa |  | Substituição de transformador de corrente * Melhoria autorizada sem RAP Prévia incluído no reajuste do Ciclo 2018 - 2019 *(Receita revisada em 06/07/2020) *(Receita revisada em 03/07/2024) | 0 | 0
AXIA Energia Holding | F.IGUACU 50HZ | BF 600 kV 1575 Mvar F.IGUACU 50HZ PO04 PR | DIT |  | 062/2001 | IPCA | RPC | PRT 579/2012 | 2013-01-01 | 2043-01-01 | 1474658.09 | 2025-06-01 | Ativa |  | *(RAP Portaria 579/2012 - Concessão prorrogada em 01/01/2013 – LEI 12783/2013 ) * Receita revisada no ciclo 2020-2021. * Receita revisada em 05-07-2024 | 0 | 0
AXIA Energia Holding | F.IGUACU 50HZ | BF 600 kV 1575 Mvar F.IGUACU 50HZ PO03 PR | DIT |  | 062/2001 | IPCA | RPC | PRT 579/2012 | 2013-01-01 | 2043-01-01 | 1474658.09 | 2025-06-01 | Ativa |  | *(RAP Portaria 579/2012 - Concessão prorrogada em 01/01/2013 – LEI 12783/2013 ) * Receita revisada no ciclo 2020-2021. * Receita revisada em 05-07-2024 | 0 | 0
AXIA Energia Holding | F.IGUACU 50HZ | BF 600 kV 1575 Mvar F.IGUACU 50HZ PO02 PR | DIT |  | 062/2001 | IPCA | RPC | PRT 579/2012 | 2013-01-01 | 2043-01-01 | 1474658.09 | 2025-06-01 | Ativa |  | *(RAP Portaria 579/2012 - Concessão prorrogada em 01/01/2013 – LEI 12783/2013 ) * Receita revisada no ciclo 2020-2021. * Receita revisada em 05-07-2024 | 0 | 0
AXIA Energia Holding | F.IGUACU 50HZ | BF 600 kV 1575 Mvar F.IGUACU 50HZ PO01 PR | DIT |  | 062/2001 | IPCA | RPC | PRT 579/2012 | 2013-01-01 | 2043-01-01 | 1474658.09 | 2025-06-01 | Ativa |  | *(RAP Portaria 579/2012 - Concessão prorrogada em 01/01/2013 – LEI 12783/2013 ) * Receita revisada no ciclo 2020-2021. * Receita revisada em 05-07-2024 | 0 | 0
AXIA Energia Holding | F.IGUACU 50HZ | BF 500 kV 349 Mvar F.IGUACU 50HZ 2-ZRB PR | DIT |  | 062/2001 | IPCA | RPC | PRT 579/2012 | 2013-01-01 | 2043-01-01 | 368664.52 | 2025-06-01 | Ativa |  | *(RAP Portaria 579/2012 - Concessão prorrogada em 01/01/2013 – LEI 12783/2013 ) * Receita revisada no ciclo 2020-2021. * Receita revisada em 05-07-2024 | 0 | 0
AXIA Energia Holding | F.IGUACU 50HZ | BF 500 kV 349 Mvar F.IGUACU 50HZ 1-ZRA PR | DIT |  | 062/2001 | IPCA | RPC | PRT 579/2012 | 2013-01-01 | 2043-01-01 | 368664.52 | 2025-06-01 | Ativa |  | *(RAP Portaria 579/2012 - Concessão prorrogada em 01/01/2013 – LEI 12783/2013 ) * Receita revisada no ciclo 2020-2021. * Receita revisada em 05-07-2024 | 0 | 0
AXIA Energia Holding | F.IGUACU 50HZ | BF 500 kV 280,3 Mvar F.IGUACU 50HZ 5-ZRE PR | DIT |  | 062/2001 | IPCA | RPC | PRT 579/2012 | 2013-01-01 | 2043-01-01 | 349761.23 | 2025-06-01 | Ativa |  | *(RAP Portaria 579/2012 - Concessão prorrogada em 01/01/2013 – LEI 12783/2013 ) * Receita revisada no ciclo 2020-2021. * Receita revisada em 05-07-2024 | 0 | 0
AXIA Energia Holding | F.IGUACU 50HZ | BF 500 kV 280,3 Mvar F.IGUACU 50HZ 4-ZRD PR | DIT |  | 062/2001 | IPCA | RPC | PRT 579/2012 | 2013-01-01 | 2043-01-01 | 349761.23 | 2025-06-01 | Ativa |  | *(RAP Portaria 579/2012 - Concessão prorrogada em 01/01/2013 – LEI 12783/2013 ) * Receita revisada no ciclo 2020-2021. * Receita revisada em 05-07-2024 | 0 | 0
AXIA Energia Holding | F.IGUACU 50HZ | BF 500 kV 280,3 Mvar F.IGUACU 50HZ 3-ZRC PR | DIT |  | 062/2001 | IPCA | RPC | PRT 579/2012 | 2013-01-01 | 2043-01-01 | 349761.23 | 2025-06-01 | Ativa |  | *(RAP Portaria 579/2012 - Concessão prorrogada em 01/01/2013 – LEI 12783/2013 ) * Receita revisada no ciclo 2020-2021. * Receita revisada em 05-07-2024 | 0 | 0
AXIA Energia Holding | F.IGUACU 60HZ | TT 69/0,24 kV F.IGUACU 60HZ AT5 PR | DIT |  | 062/2001 | IPCA | RPC | PRT 579/2012 | 2013-01-01 | 2043-01-01 | 84422.78 | 2025-06-01 | Ativa |  | *(RAP Portaria 579/2012 - Concessão prorrogada em 01/01/2013 – LEI 12783/2013 ) * Receita revisada no ciclo 2020-2021. * Receita revisada em 05-07-2024 | 0 | 0
AXIA Energia Holding | F.IGUACU 60HZ | TT 69/0,24 kV F.IGUACU 60HZ AT4 PR | DIT |  | 062/2001 | IPCA | RPC | PRT 579/2012 | 2013-01-01 | 2043-01-01 | 84422.78 | 2025-06-01 | Ativa |  | *(RAP Portaria 579/2012 - Concessão prorrogada em 01/01/2013 – LEI 12783/2013 ) * Receita revisada no ciclo 2020-2021. * Receita revisada em 05-07-2024 | 0 | 0
AXIA Energia Holding | F.IGUACU 60HZ | TT 69/0,24 kV F.IGUACU 60HZ AT3 PR | DIT |  | 062/2001 | IPCA | RPC | PRT 579/2012 | 2013-01-01 | 2043-01-01 | 84422.78 | 2025-06-01 | Ativa |  | *(RAP Portaria 579/2012 - Concessão prorrogada em 01/01/2013 – LEI 12783/2013 ) * Receita revisada no ciclo 2020-2021. * Receita revisada em 05-07-2024 | 0 | 0
AXIA Energia Holding | F.IGUACU 60HZ | TT 69/0,24 kV F.IGUACU 60HZ AT2 PR | DIT |  | 062/2001 | IPCA | RPC | PRT 579/2012 | 2013-01-01 | 2043-01-01 | 84422.78 | 2025-06-01 | Ativa |  | *(RAP Portaria 579/2012 - Concessão prorrogada em 01/01/2013 – LEI 12783/2013 ) * Receita revisada no ciclo 2020-2021. * Receita revisada em 05-07-2024 | 0 | 0
AXIA Energia Holding | F.IGUACU 60HZ | TT 69/0,24 kV F.IGUACU 60HZ AT1 PR | DIT |  | 062/2001 | IPCA | RPC | PRT 579/2012 | 2013-01-01 | 2043-01-01 | 84422.78 | 2025-06-01 | Ativa |  | *(RAP Portaria 579/2012 - Concessão prorrogada em 01/01/2013 – LEI 12783/2013 ) * Receita revisada no ciclo 2020-2021. * Receita revisada em 05-07-2024 | 0 | 0
AXIA Energia Holding | F.IGUACU 60HZ | TR 750/500 kV F.IGUACU 60HZ TRR5 PR | DIT |  | 062/2001 | IPCA | RPC | PRT 579/2012 | 2013-01-01 | 2043-01-01 | 944173.57 | 2025-06-01 | Ativa |  | *(RAP Portaria 579/2012 - Concessão prorrogada em 01/01/2013 – LEI 12783/2013 ) * Receita revisada no ciclo 2020-2021. * Receita revisada em 05-07-2024 | 0 | 0
AXIA Energia Holding | F.IGUACU 60HZ | TR 750/500 kV F.IGUACU 60HZ TRR5 PR | DIT |  | 062/2001 | IPCA | RPC | PRT 120/2016 | 2017-07-01 | 2028-06-30 | 3623150.12 | 2025-06-01 | Ativa |  | Componente Financeiro apurado referente ao período de Janeiro/2013 a Junho/2017, com prazo de pagamento de 8 anos, conforme consta no § 3º e § 4º, do Art. 1º, da PRT 120/2016. * Receita revisada no ciclo 2020-2021. * Receita revisada em 05-07-2024 | 0 | 0
AXIA Energia Holding | F.IGUACU 60HZ | TR 750/500 kV F.IGUACU 60HZ TR5 PR | DIT |  | 062/2001 | IPCA | RCDM | REA 5012/2015 | 2019-05-02 | 2053-09-24 | 9584045.96 | 2025-06-01 | Ativa | T2014-094 | Instalação, na Subestação Foz do Iguaçu, de um banco de autotransformadores 765/500 kV, de 3x550 MVA. *(Receita revisada em 03/07/2024) | 0 | 0
AXIA Energia Holding | F.IGUACU 60HZ | TR 750/500 kV F.IGUACU 60HZ TR4 PR | DIT |  | 062/2001 | IPCA | RPC | PRT 579/2012 | 2013-01-01 | 2043-01-01 | 2832520.7 | 2025-06-01 | Ativa |  | *(RAP Portaria 579/2012 - Concessão prorrogada em 01/01/2013 – LEI 12783/2013 ) * Receita revisada no ciclo 2020-2021. * Receita revisada em 05-07-2024 | 0 | 0
AXIA Energia Holding | F.IGUACU 60HZ | TR 750/500 kV F.IGUACU 60HZ TR4 PR | DIT |  | 062/2001 | IPCA | RPC | PRT 120/2016 | 2017-07-01 | 2028-06-30 | 10869450.38 | 2025-06-01 | Ativa |  | Componente Financeiro apurado referente ao período de Janeiro/2013 a Junho/2017, com prazo de pagamento de 8 anos, conforme consta no § 3º e § 4º, do Art. 1º, da PRT 120/2016. * Receita revisada no ciclo 2020-2021. * Receita revisada em 05-07-2024 | 0 | 0
AXIA Energia Holding | F.IGUACU 60HZ | TR 750/500 kV F.IGUACU 60HZ TR4 PR | DIT |  | 062/2001 | IPCA | RPC | PRT 120/2016 | 2017-07-01 | 2042-12-31 | 11652632.67 | 2025-06-01 | Ativa |  | Parcela de RAP calculada de acordo com a PRT 120/2016 e incluída a partir do ciclo 2017-2018. * Receita revisada provisoriamente no reajuste do ciclo 2018-2019. * Receita revisada no ciclo 2020-2021. * Receita revisada em 05-07-2024 | 0 | 0
AXIA Energia Holding | F.IGUACU 60HZ | TR 750/500 kV F.IGUACU 60HZ TR4 PR | DIT |  | 062/2001 | IPCA | RMEL | REN 905/2020 | 2016-01-25 | 2046-01-27 | 38853.11 | 2025-06-01 | Ativa |  | Melhorias de Pequeno Porte sem RAP Prévia incluídas no processo de revisão da RAP das transmissoras prorrogadas de 2023, nos termos do Módulo 3 das Regras dos Serviços de Transmissão de Energia Elétrica. * Melhoria autorizada sem RAP Prévia incluído no reajuste do Ciclo 2024 - 2025 *(Receita revisada em 04/07/2024) | 0 | 0
AXIA Energia Holding | F.IGUACU 60HZ | TR 750/500 kV F.IGUACU 60HZ TR3 PR | DIT |  | 062/2001 | IPCA | RPC | PRT 579/2012 | 2013-01-01 | 2043-01-01 | 2832520.7 | 2025-06-01 | Ativa |  | *(RAP Portaria 579/2012 - Concessão prorrogada em 01/01/2013 – LEI 12783/2013 ) * Receita revisada no ciclo 2020-2021. * Receita revisada em 05-07-2024 | 0 | 0
AXIA Energia Holding | F.IGUACU 60HZ | TR 750/500 kV F.IGUACU 60HZ TR3 PR | DIT |  | 062/2001 | IPCA | RPC | PRT 120/2016 | 2017-07-01 | 2028-06-30 | 10869450.38 | 2025-06-01 | Ativa |  | Componente Financeiro apurado referente ao período de Janeiro/2013 a Junho/2017, com prazo de pagamento de 8 anos, conforme consta no § 3º e § 4º, do Art. 1º, da PRT 120/2016. * Receita revisada no ciclo 2020-2021. * Receita revisada em 05-07-2024 | 0 | 0
AXIA Energia Holding | F.IGUACU 60HZ | TR 750/500 kV F.IGUACU 60HZ TR3 PR | DIT |  | 062/2001 | IPCA | RPC | PRT 120/2016 | 2017-07-01 | 2042-12-31 | 11652632.67 | 2025-06-01 | Ativa |  | Parcela de RAP calculada de acordo com a PRT 120/2016 e incluída a partir do ciclo 2017-2018. * Receita revisada provisoriamente no reajuste do ciclo 2018-2019. * Receita revisada no ciclo 2020-2021. * Receita revisada em 05-07-2024 | 0 | 0
AXIA Energia Holding | F.IGUACU 60HZ | TR 750/500 kV F.IGUACU 60HZ TR3 PR | DIT |  | 062/2001 | IPCA | RMEL | REN 905/2020 | 2015-11-16 | 2045-11-18 | 38606.18 | 2025-06-01 | Ativa |  | Melhorias de Pequeno Porte sem RAP Prévia incluídas no processo de revisão da RAP das transmissoras prorrogadas de 2023, nos termos do Módulo 3 das Regras dos Serviços de Transmissão de Energia Elétrica. * Melhoria autorizada sem RAP Prévia incluído no reajuste do Ciclo 2024 - 2025 *(Receita revisada em 04/07/2024) | 0 | 0
AXIA Energia Holding | F.IGUACU 60HZ | TR 750/500 kV F.IGUACU 60HZ TR2 PR | DIT |  | 062/2001 | IPCA | RPC | PRT 579/2012 | 2013-01-01 | 2043-01-01 | 2832520.7 | 2025-06-01 | Ativa |  | *(RAP Portaria 579/2012 - Concessão prorrogada em 01/01/2013 – LEI 12783/2013 ) * Receita revisada no ciclo 2020-2021. * Receita revisada em 05-07-2024 | 0 | 0
AXIA Energia Holding | F.IGUACU 60HZ | TR 750/500 kV F.IGUACU 60HZ TR2 PR | DIT |  | 062/2001 | IPCA | RPC | PRT 120/2016 | 2017-07-01 | 2028-06-30 | 10869450.38 | 2025-06-01 | Ativa |  | Componente Financeiro apurado referente ao período de Janeiro/2013 a Junho/2017, com prazo de pagamento de 8 anos, conforme consta no § 3º e § 4º, do Art. 1º, da PRT 120/2016. * Receita revisada no ciclo 2020-2021. * Receita revisada em 05-07-2024 | 0 | 0
AXIA Energia Holding | F.IGUACU 60HZ | TR 750/500 kV F.IGUACU 60HZ TR2 PR | DIT |  | 062/2001 | IPCA | RMEL | REN 905/2020 | 2016-04-03 | 2046-05-15 | 40114.99 | 2025-06-01 | Ativa |  | Melhorias de Pequeno Porte sem RAP Prévia incluídas no processo de revisão da RAP das transmissoras prorrogadas de 2023, nos termos do Módulo 3 das Regras dos Serviços de Transmissão de Energia Elétrica. * Melhoria autorizada sem RAP Prévia incluído no reajuste do Ciclo 2024 - 2025 *(Receita revisada em 04/07/2024) | 0 | 0
AXIA Energia Holding | F.IGUACU 60HZ | TR 750/500 kV F.IGUACU 60HZ TR1 PR | DIT |  | 062/2001 | IPCA | RPC | PRT 579/2012 | 2013-01-01 | 2043-01-01 | 2832520.7 | 2025-06-01 | Ativa |  | *(RAP Portaria 579/2012 - Concessão prorrogada em 01/01/2013 – LEI 12783/2013 ) * Receita revisada no ciclo 2020-2021. * Receita revisada em 05-07-2024 | 0 | 0
AXIA Energia Holding | F.IGUACU 60HZ | TR 750/500 kV F.IGUACU 60HZ TR1 PR | DIT |  | 062/2001 | IPCA | RPC | PRT 120/2016 | 2017-07-01 | 2028-06-30 | 10869450.38 | 2025-06-01 | Ativa |  | Componente Financeiro apurado referente ao período de Janeiro/2013 a Junho/2017, com prazo de pagamento de 8 anos, conforme consta no § 3º e § 4º, do Art. 1º, da PRT 120/2016. * Receita revisada no ciclo 2020-2021. * Receita revisada em 05-07-2024 | 0 | 0
AXIA Energia Holding | F.IGUACU 60HZ | TR 750/500 kV F.IGUACU 60HZ TR1 PR | DIT |  | 062/2001 | IPCA | RPC | PRT 120/2016 | 2017-07-01 | 2042-12-31 | 11652632.67 | 2025-06-01 | Ativa |  | Parcela de RAP calculada de acordo com a PRT 120/2016 e incluída a partir do ciclo 2017-2018. * Receita revisada provisoriamente no reajuste do ciclo 2018-2019. * Receita revisada no ciclo 2020-2021. * Receita revisada em 05-07-2024 | 0 | 0
AXIA Energia Holding | F.IGUACU 60HZ | TR 750/500 kV F.IGUACU 60HZ TR1 PR | DIT |  | 062/2001 | IPCA | RMEL | REN 905/2020 | 2016-02-07 | 2046-02-09 | 38898.82 | 2025-06-01 | Ativa |  | Melhorias de Pequeno Porte sem RAP Prévia incluídas no processo de revisão da RAP das transmissoras prorrogadas de 2023, nos termos do Módulo 3 das Regras dos Serviços de Transmissão de Energia Elétrica. * Melhoria autorizada sem RAP Prévia incluído no reajuste do Ciclo 2024 - 2025 *(Receita revisada em 04/07/2024) | 0 | 0
AXIA Energia Holding | F.IGUACU 60HZ | RTL 750 kV 330 Mvar F.IGUACU 60HZ RT3 PR | DIT |  | 062/2001 | IPCA | RPC | PRT 579/2012 | 2013-01-01 | 2043-01-01 | 994906.32 | 2025-06-01 | Ativa |  | *(RAP Portaria 579/2012 - Concessão prorrogada em 01/01/2013 – LEI 12783/2013 ) * Receita revisada no ciclo 2020-2021. * Receita revisada em 05-07-2024 | 0 | 0
AXIA Energia Holding | F.IGUACU 60HZ | RTL 750 kV 330 Mvar F.IGUACU 60HZ RT3 PR | DIT |  | 062/2001 | IPCA | RPC | PRT 120/2016 | 2017-07-01 | 2028-06-30 | 3817830.83 | 2025-06-01 | Ativa |  | Componente Financeiro apurado referente ao período de Janeiro/2013 a Junho/2017, com prazo de pagamento de 8 anos, conforme consta no § 3º e § 4º, do Art. 1º, da PRT 120/2016. * Receita revisada no ciclo 2020-2021. * Receita revisada em 05-07-2024 | 0 | 0
AXIA Energia Holding | F.IGUACU 60HZ | RTL 750 kV 330 Mvar F.IGUACU 60HZ RT3 PR | DIT |  | 062/2001 | IPCA | RPC | PRT 120/2016 | 2017-07-01 | 2042-12-31 | 4092919.03 | 2025-06-01 | Ativa |  | Parcela de RAP calculada de acordo com a PRT 120/2016 e incluída a partir do ciclo 2017-2018. * Receita revisada provisoriamente no reajuste do ciclo 2018-2019. * Receita revisada no ciclo 2020-2021. * Receita revisada em 05-07-2024 | 0 | 0
AXIA Energia Holding | F.IGUACU 60HZ | RTL 750 kV 330 Mvar F.IGUACU 60HZ RT2 PR | DIT |  | 062/2001 | IPCA | RPC | PRT 579/2012 | 2013-01-01 | 2043-01-01 | 994906.32 | 2025-06-01 | Ativa |  | *(RAP Portaria 579/2012 - Concessão prorrogada em 01/01/2013 – LEI 12783/2013 ) * Receita revisada no ciclo 2020-2021. * Receita revisada em 05-07-2024 | 0 | 0
AXIA Energia Holding | F.IGUACU 60HZ | RTL 750 kV 330 Mvar F.IGUACU 60HZ RT2 PR | DIT |  | 062/2001 | IPCA | RPC | PRT 120/2016 | 2017-07-01 | 2028-06-30 | 3817830.83 | 2025-06-01 | Ativa |  | Componente Financeiro apurado referente ao período de Janeiro/2013 a Junho/2017, com prazo de pagamento de 8 anos, conforme consta no § 3º e § 4º, do Art. 1º, da PRT 120/2016. * Receita revisada no ciclo 2020-2021. * Receita revisada em 05-07-2024 | 0 | 0
AXIA Energia Holding | F.IGUACU 60HZ | RTL 750 kV 330 Mvar F.IGUACU 60HZ RT2 PR | DIT |  | 062/2001 | IPCA | RMEL | REA 11449/2022 | 2022-05-03 | 2058-03-29 | 1424956.51 | 2025-06-01 | Ativa | T2022-026 | Obra de Substituição Parcial - Substituir na SE F. Iguaçu (60Hz) a fase B do reator monofásico - RT2 - 750 kV - 1x110 MVAr por outra fase B de 1x110 MVAr. Parcela de RAP referente à troca da fase B do reator RT2. Não excluir a receita de O&M antiga até a entrada das três fases do equipamento. *(Receita revisada em 03/07/2024) | 0 | 0
AXIA Energia Holding | F.IGUACU 60HZ | RTL 750 kV 330 Mvar F.IGUACU 60HZ RT1 PR | DIT |  | 062/2001 | IPCA | RPC | PRT 579/2012 | 2013-01-01 | 2043-01-01 | 994906.32 | 2025-06-01 | Ativa |  | *(RAP Portaria 579/2012 - Concessão prorrogada em 01/01/2013 – LEI 12783/2013 ) * Receita revisada no ciclo 2020-2021. * Receita revisada em 05-07-2024 | 0 | 0
AXIA Energia Holding | F.IGUACU 60HZ | RTL 750 kV 330 Mvar F.IGUACU 60HZ RT1 PR | DIT |  | 062/2001 | IPCA | RPC | PRT 120/2016 | 2017-07-01 | 2028-06-30 | 3817830.83 | 2025-06-01 | Ativa |  | Componente Financeiro apurado referente ao período de Janeiro/2013 a Junho/2017, com prazo de pagamento de 8 anos, conforme consta no § 3º e § 4º, do Art. 1º, da PRT 120/2016. * Receita revisada no ciclo 2020-2021. * Receita revisada em 05-07-2024 | 0 | 0
AXIA Energia Holding | F.IGUACU 60HZ | RTL 750 kV 330 Mvar F.IGUACU 60HZ RT1 PR | DIT |  | 062/2001 | IPCA | RPC | PRT 120/2016 | 2017-07-01 | 2042-12-31 | 4092919.03 | 2025-06-01 | Ativa |  | Parcela de RAP calculada de acordo com a PRT 120/2016 e incluída a partir do ciclo 2017-2018. * Receita revisada provisoriamente no reajuste do ciclo 2018-2019. * Receita revisada no ciclo 2020-2021. * Receita revisada em 05-07-2024 | 0 | 0
AXIA Energia Holding | F.IGUACU 60HZ | RTL 750 kV 110 Mvar F.IGUACU 60HZ RTR1 PR | DIT |  | 062/2001 | IPCA | RPC | PRT 579/2012 | 2013-01-01 | 2043-01-01 | 331379.39 | 2025-06-01 | Ativa |  | *(RAP Portaria 579/2012 - Concessão prorrogada em 01/01/2013 – LEI 12783/2013 ) * Receita revisada no ciclo 2020-2021. * Receita revisada em 05-07-2024 | 0 | 0
AXIA Energia Holding | F.IGUACU 60HZ | MG 750 kV F.IGUACU 60HZ MG1 PR | DIT |  | 062/2001 | IPCA | RPC | PRT 579/2012 | 2013-01-01 | 2043-01-01 | 2491985.34 | 2025-06-01 | Ativa |  | *(RAP Portaria 579/2012 - Concessão prorrogada em 01/01/2013 – LEI 12783/2013 ) * Receita revisada no ciclo 2020-2021. * Receita revisada em 05-07-2024 | 0 | 0
AXIA Energia Holding | F.IGUACU 60HZ | MG 750 kV F.IGUACU 60HZ MG1 PR | DIT |  | 062/2001 | IPCA | RCDM | REA 5012/2015 | 2019-04-22 | 2048-11-26 | 963066.51 | 2025-06-01 | Ativa | T2014-094 | Complementação do módulo geral da Subestação Foz do Iguaçu com um módulo de infraestrutura de manobra 765 kV *(Receita revisada em 03/07/2024) | 0 | 0
AXIA Energia Holding | F.IGUACU 60HZ | MG 750 kV F.IGUACU 60HZ MG1 PR | DIT |  | 062/2001 | IPCA | RPC | PRT 120/2016 | 2017-07-01 | 2028-06-30 | 9562687.76 | 2025-06-01 | Ativa |  | Componente Financeiro apurado referente ao período de Janeiro/2013 a Junho/2017, com prazo de pagamento de 8 anos, conforme consta no § 3º e § 4º, do Art. 1º, da PRT 120/2016. * Receita revisada no ciclo 2020-2021. * Receita revisada em 05-07-2024 | 0 | 0
AXIA Energia Holding | F.IGUACU 60HZ | MG 750 kV F.IGUACU 60HZ MG1 PR | DIT |  | 062/2001 | IPCA | RMEL | REN 443/2011 | 2017-12-31 | 2033-03-27 | 1400.35 | 2025-06-01 | Ativa |  | Substituição de IHMs do Sistema de Supervisão e Controle Local (SAGE) por obsolescência ou por atualização tecnológica. * Melhoria autorizada sem RAP Prévia incluído no reajuste do Ciclo 2018 - 2019 *(Receita revisada em 06/07/2020) *(Receita revisada em 03/07/2024) | 0 | 0
AXIA Energia Holding | F.IGUACU 60HZ | MG 750 kV F.IGUACU 60HZ MG1 PR | DIT |  | 062/2001 | IPCA | RMEL | REN 443/2011 | 2015-11-16 | 2028-12-11 | 6718.04 | 2025-06-01 | Ativa |  | Substituição de RÁDIO VHF ESTAÇÃO FIXA RÁDIO VHF ESTAÇÃO FIXA - Nº Oper: - PMI (004364/2016) * Melhoria autorizada sem RAP Prévia incluído no reajuste do Ciclo 2018 - 2019 *(Receita revisada em 06/07/2020) *(Receita revisada em 03/07/2024) | 0 | 0
AXIA Energia Holding | F.IGUACU 60HZ | MG 750 kV F.IGUACU 60HZ MG1 PR | DIT |  | 062/2001 | IPCA | RMEL | REN 443/2011 | 2015-11-16 | 2028-12-11 | 6718.04 | 2025-06-01 | Ativa |  | Substituição de RÁDIO VHF ESTAÇÃO FIXA RÁDIO VHF ESTAÇÃO FIXA - Nº Oper: - PMI (008819/2016) * Melhoria autorizada sem RAP Prévia incluído no reajuste do Ciclo 2018 - 2019 *(Receita revisada em 06/07/2020) *(Receita revisada em 03/07/2024) | 0 | 0
AXIA Energia Holding | F.IGUACU 60HZ | MG 750 kV F.IGUACU 60HZ MG1 PR | DIT |  | 062/2001 | IPCA | RMEL | REN 443/2011 | 2015-11-16 | 2028-12-11 | 6718.04 | 2025-06-01 | Ativa |  | Substituição de RÁDIO VHF ESTAÇÃO FIXA RÁDIO VHF ESTAÇÃO FIXA - Nº Oper: - PMI (010797/2016) * Melhoria autorizada sem RAP Prévia incluído no reajuste do Ciclo 2018 - 2019 *(Receita revisada em 06/07/2020) *(Receita revisada em 03/07/2024) | 0 | 0
AXIA Energia Holding | F.IGUACU 60HZ | MG 750 kV F.IGUACU 60HZ MG1 PR | DIT |  | 062/2001 | IPCA | RMEL | REN 443/2011 | 2015-11-16 | 2028-12-11 | 6718.04 | 2025-06-01 | Ativa |  | Substituição de RÁDIO VHF ESTAÇÃO FIXA RÁDIO VHF ESTAÇÃO FIXA - Nº Oper: - PMI (013673/2016) * Melhoria autorizada sem RAP Prévia incluído no reajuste do Ciclo 2018 - 2019 *(Receita revisada em 06/07/2020) *(Receita revisada em 03/07/2024) | 0 | 0
AXIA Energia Holding | F.IGUACU 60HZ | MG 750 kV F.IGUACU 60HZ MG1 PR | DIT |  | 062/2001 | IPCA | RMEL | REN 443/2011 | 2015-11-16 | 2028-12-11 | 6718.04 | 2025-06-01 | Ativa |  | Substituição de RÁDIO VHF ESTAÇÃO FIXA RÁDIO VHF ESTAÇÃO FIXA - Nº Oper: - PMI (004264/2017) * Melhoria autorizada sem RAP Prévia incluído no reajuste do Ciclo 2018 - 2019 *(Receita revisada em 06/07/2020) *(Receita revisada em 03/07/2024) | 0 | 0
AXIA Energia Holding | F.IGUACU 60HZ | MG 750 kV F.IGUACU 60HZ MG1 PR | DIT |  | 062/2001 | IPCA | RCDM | REA 8314/2019 | 2019-07-09 | 2034-07-08 | 14952.87 | 2025-06-01 | Ativa |  | Implantação de sistema de comunicação associado à Unidade de Medição Fasorial – PMU indicada na obra Nº SGPMR 000436/2014. (FT: LT 765 kV FOZ DO IGUAÇU / IVAIPORA FURC 1 PR) * Reforço autorizado sem RAP Prévia incluído no reajuste do Ciclo 2021 - 2022 *(Receita revisada em 03/07/2024) | 0 | 0
AXIA Energia Holding | F.IGUACU 60HZ | MG 750 kV F.IGUACU 60HZ MG1 PR | DIT |  | 062/2001 | IPCA | RCDM | REA 8314/2019 | 2019-07-09 | 2034-07-08 | 14952.87 | 2025-06-01 | Ativa |  | Implantação de sistema de comunicação associado à Unidade de Medição Fasorial – PMU indicada na obra Nº SGPMR 000378/2014. (FT: LT 765 kV FOZ DO IGUAÇU/ IVAIPORA FUR C 2 PR) * Reforço autorizado sem RAP Prévia incluído no reajuste do Ciclo 2021 - 2022 *(Receita revisada em 03/07/2024) | 0 | 0
AXIA Energia Holding | F.IGUACU 60HZ | MG 750 kV F.IGUACU 60HZ MG1 PR | DIT |  | 062/2001 | IPCA | RCDM | REA 8314/2019 | 2019-07-09 | 2034-07-08 | 14952.87 | 2025-06-01 | Ativa |  | Implantação de sistema de comunicação associado à Unidade de Medição Fasorial – PMU indicada na obra Nº SGPMR 000376/2014. (FT: LT 765 kV FOZ DO IGUAÇU/ IVAIPORA FUR C 3 PR) * Reforço autorizado sem RAP Prévia incluído no reajuste do Ciclo 2021 - 2022 *(Receita revisada em 03/07/2024) | 0 | 0
AXIA Energia Holding | F.IGUACU 60HZ | MG 750 kV F.IGUACU 60HZ MG1 PR | DIT |  | 062/2001 | IPCA | RCDM | REA 8314/2019 | 2019-07-09 | 2034-07-08 | 14952.87 | 2025-06-01 | Ativa |  | Implantação de Unidade de Medição Fasorial – PMU e sistema de comunicação associado adicional para transmissão das medidas para o ONS, na barra da subestação. * Reforço autorizado sem RAP Prévia incluído no reajuste do Ciclo 2021 - 2022 *(Receita revisada em 03/07/2024) | 0 | 0
AXIA Energia Holding | F.IGUACU 60HZ | MG 750 kV F.IGUACU 60HZ MG1 PR | DIT |  | 062/2001 | IPCA | RMEL | REN 905/2020 | 2018-03-30 | 2037-06-05 | 1450109.08 | 2025-06-01 | Ativa |  | Melhorias de Pequeno Porte sem RAP Prévia incluídas no processo de revisão da RAP das transmissoras prorrogadas de 2023, nos termos do Módulo 3 das Regras dos Serviços de Transmissão de Energia Elétrica. * Melhoria autorizada sem RAP Prévia incluído no reajuste do Ciclo 2024 - 2025 *(Receita revisada em 04/07/2024) | 0 | 0
AXIA Energia Holding | F.IGUACU 60HZ | MG 500 kV F.IGUACU 60HZ MG1 PR | RB | FT MG 500 kV F.IGUACU 60HZ MG1 PR | 062/2001 | IPCA | RBNI | REA 2069/2009 | 2012-06-05 | 2040-04-13 | 695395.63 | 2025-06-01 | Ativa | T2009-136 | Adicional de barramento de módulo de interligação de bays (IB), arranjo barra dupla com disjuntor e meio – DJM. *(Inclui alterações estabelecidas pela Lei 12.783/2013) *(Receita revisada em 06/07/2020) *(Receita revisada em 03/07/2024) | 0 | 0
AXIA Energia Holding | F.IGUACU 60HZ | MG 500 kV F.IGUACU 60HZ MG1 PR | RB | FT MG 500 kV F.IGUACU 60HZ MG1 PR | 062/2001 | IPCA | RBNI | REA 2069/2009 | 2012-06-05 | 2041-01-29 | 395351.48 | 2025-06-01 | Ativa | T2009-136 | Adicional de barramento do módulo de entrada de linha (EL), arranjo barra dupla com disjuntor e meio – DJM, para futura LT 500 kV Foz do Iguaçu - Cascavel do Oeste.(Valores alterados pela REA 2.751, de 25.01.2011) *(Inclui alterações estabelecidas pela Lei 12.783/2013) *(Receita revisada em 06/07/2020) *(Receita revisada em 03/07/2024) | 0 | 0
AXIA Energia Holding | F.IGUACU 60HZ | MG 500 kV F.IGUACU 60HZ MG1 PR | RB | FT MG 500 kV F.IGUACU 60HZ MG1 PR | 062/2001 | IPCA | RBNI | REA 2069/2009 | 2012-06-05 | 2033-08-10 | 859311.02 | 2025-06-01 | Ativa | T2009-136 | Implantação do setor de 500 kV, arranjo DJM, com módulo de infraestrutura geral e módulo de infraestrutura de manobra referentes a 5 ELs 5 IBs e 4 CTs. (Valores alterados pela REA 2.751, de 25.01.2011) *(Inclui alterações estabelecidas pela Lei 12.783/2013) *(Receita revisada em 06/07/2020) *(Receita revisada em 03/07/2024) | 0 | 0
AXIA Energia Holding | F.IGUACU 60HZ | MG 500 kV F.IGUACU 60HZ MG1 PR | RB | FT MG 500 kV F.IGUACU 60HZ MG1 PR | 062/2001 | IPCA | RBNI | REA 5012/2015 | 2019-04-22 | 2048-11-26 | 925291.85 | 2025-06-01 | Ativa | T2014-094 | Complementação do módulo geral da Subestação Foz do Iguaçu com um módulo de infraestrutura de manobra 500 kV *(Receita revisada em 03/07/2024) | 0 | 0
AXIA Energia Holding | F.IGUACU 60HZ | MG 500 kV F.IGUACU 60HZ MG1 PR | RB | FT MG 500 kV F.IGUACU 60HZ MG1 PR | 062/2001 | IPCA | RMEL | REN 905/2020 | 2013-07-18 | 2044-07-25 | 903255.42 | 2025-06-01 | Ativa |  | Melhorias de Pequeno Porte sem RAP Prévia incluídas no processo de revisão da RAP das transmissoras prorrogadas de 2023, nos termos do Módulo 3 das Regras dos Serviços de Transmissão de Energia Elétrica. * Melhoria autorizada sem RAP Prévia incluído no reajuste do Ciclo 2024 - 2025 *(Receita revisada em 04/07/2024) | 0 | 0
AXIA Energia Holding | F.IGUACU 60HZ | MC 750 kV TR 750/500 kV F.IGUACU 60HZ TR5 PR | DIT |  | 062/2001 | IPCA | RCDM | REA 5012/2015 | 2019-05-02 | 2049-12-15 | 4685018.06 | 2025-06-01 | Ativa | T2014-094 | Instalação, na SE F.IGUACU 60HZ, de um módulo de conexão, em 750 kV, para o autotransformador TR 750/500 kV F.IGUACU 60HZ TR5 PR *(Receita revisada em 03/07/2024) | 0 | 0
AXIA Energia Holding | F.IGUACU 60HZ | MC 750 kV TR 750/500 kV F.IGUACU 60HZ TR4 PR | DIT |  | 062/2001 | IPCA | RPC | PRT 579/2012 | 2013-01-01 | 2043-01-01 | 622784.52 | 2025-06-01 | Ativa |  | *(RAP Portaria 579/2012 - Concessão prorrogada em 01/01/2013 – LEI 12783/2013 ) * Receita revisada no ciclo 2020-2021. * Receita revisada em 05-07-2024 | 0 | 0
AXIA Energia Holding | F.IGUACU 60HZ | MC 750 kV TR 750/500 kV F.IGUACU 60HZ TR4 PR | DIT |  | 062/2001 | IPCA | RPC | PRT 120/2016 | 2017-07-01 | 2028-06-30 | 2389859.14 | 2025-06-01 | Ativa |  | Componente Financeiro apurado referente ao período de Janeiro/2013 a Junho/2017, com prazo de pagamento de 8 anos, conforme consta no § 3º e § 4º, do Art. 1º, da PRT 120/2016. * Receita revisada no ciclo 2020-2021. * Receita revisada em 05-07-2024 | 0 | 0
AXIA Energia Holding | F.IGUACU 60HZ | MC 750 kV TR 750/500 kV F.IGUACU 60HZ TR4 PR | DIT |  | 062/2001 | IPCA | RCDM | REA 5484/2015 | 2019-04-22 | 2034-04-21 | 41398.53 | 2025-06-01 | Ativa |  | Troca da proteção do Banco de transformador es 765/525 kV (AT04) * Reforço autorizado sem RAP Prévia incluído no reajuste do Ciclo 2020 - 2021 *(Receita revisada em 03/07/2024) | 0 | 0
AXIA Energia Holding | F.IGUACU 60HZ | MC 750 kV TR 750/500 kV F.IGUACU 60HZ TR4 PR | DIT |  | 062/2001 | IPCA | RMEL | REN 905/2020 | 2018-09-20 | 2042-09-19 | 97779.41 | 2025-06-01 | Ativa |  | Melhorias de Pequeno Porte sem RAP Prévia incluídas no processo de revisão da RAP das transmissoras prorrogadas de 2023, nos termos do Módulo 3 das Regras dos Serviços de Transmissão de Energia Elétrica. * Melhoria autorizada sem RAP Prévia incluído no reajuste do Ciclo 2024 - 2025 *(Receita revisada em 04/07/2024) | 0 | 0
AXIA Energia Holding | F.IGUACU 60HZ | MC 750 kV TR 750/500 kV F.IGUACU 60HZ TR3 PR | DIT |  | 062/2001 | IPCA | RPC | PRT 579/2012 | 2013-01-01 | 2043-01-01 | 622784.52 | 2025-06-01 | Ativa |  | *(RAP Portaria 579/2012 - Concessão prorrogada em 01/01/2013 – LEI 12783/2013 ) * Receita revisada no ciclo 2020-2021. * Receita revisada em 05-07-2024 | 0 | 0
AXIA Energia Holding | F.IGUACU 60HZ | MC 750 kV TR 750/500 kV F.IGUACU 60HZ TR3 PR | DIT |  | 062/2001 | IPCA | RPC | PRT 120/2016 | 2017-07-01 | 2028-06-30 | 2389859.14 | 2025-06-01 | Ativa |  | Componente Financeiro apurado referente ao período de Janeiro/2013 a Junho/2017, com prazo de pagamento de 8 anos, conforme consta no § 3º e § 4º, do Art. 1º, da PRT 120/2016. * Receita revisada no ciclo 2020-2021. * Receita revisada em 05-07-2024 | 0 | 0
AXIA Energia Holding | F.IGUACU 60HZ | MC 750 kV TR 750/500 kV F.IGUACU 60HZ TR3 PR | DIT |  | 062/2001 | IPCA | RCDM | REA 5484/2015 | 2021-02-10 | 2036-02-09 | 52734.64 | 2025-06-01 | Ativa |  | Troca da proteção do Banco de transformador es 765/525 kV (AT03) * Reforço autorizado sem RAP Prévia incluído no reajuste do Ciclo 2022 - 2023 *(Receita revisada em 03/07/2024) | 0 | 0
AXIA Energia Holding | F.IGUACU 60HZ | MC 750 kV TR 750/500 kV F.IGUACU 60HZ TR3 PR | DIT |  | 062/2001 | IPCA | RMEL | REN 905/2020 | 2021-03-07 | 2045-03-06 | 106763.61 | 2025-06-01 | Ativa |  | Melhorias de Pequeno Porte sem RAP Prévia incluídas no processo de revisão da RAP das transmissoras prorrogadas de 2023, nos termos do Módulo 3 das Regras dos Serviços de Transmissão de Energia Elétrica. * Melhoria autorizada sem RAP Prévia incluído no reajuste do Ciclo 2024 - 2025 *(Receita revisada em 04/07/2024) | 0 | 0
AXIA Energia Holding | F.IGUACU 60HZ | MC 750 kV TR 750/500 kV F.IGUACU 60HZ TR2 PR | DIT |  | 062/2001 | IPCA | RPC | PRT 579/2012 | 2013-01-01 | 2043-01-01 | 622784.52 | 2025-06-01 | Ativa |  | *(RAP Portaria 579/2012 - Concessão prorrogada em 01/01/2013 – LEI 12783/2013 ) * Receita revisada no ciclo 2020-2021. * Receita revisada em 05-07-2024 | 0 | 0
AXIA Energia Holding | F.IGUACU 60HZ | MC 750 kV TR 750/500 kV F.IGUACU 60HZ TR2 PR | DIT |  | 062/2001 | IPCA | RPC | PRT 120/2016 | 2017-07-01 | 2028-06-30 | 2389859.14 | 2025-06-01 | Ativa |  | Componente Financeiro apurado referente ao período de Janeiro/2013 a Junho/2017, com prazo de pagamento de 8 anos, conforme consta no § 3º e § 4º, do Art. 1º, da PRT 120/2016. * Receita revisada no ciclo 2020-2021. * Receita revisada em 05-07-2024 | 0 | 0
AXIA Energia Holding | F.IGUACU 60HZ | MC 750 kV TR 750/500 kV F.IGUACU 60HZ TR2 PR | DIT |  | 062/2001 | IPCA | RCDM | REA 5484/2015 | 2021-02-10 | 2036-02-09 | 43296.38 | 2025-06-01 | Ativa |  | Troca da proteção do Banco de transformador es 765/525 kV (AT02) * Reforço autorizado sem RAP Prévia incluído no reajuste do Ciclo 2022 - 2023 *(Receita revisada em 03/07/2024) | 0 | 0
AXIA Energia Holding | F.IGUACU 60HZ | MC 750 kV TR 750/500 kV F.IGUACU 60HZ TR2 PR | DIT |  | 062/2001 | IPCA | RMEL | REN 905/2020 | 2021-02-28 | 2045-02-27 | 106693.6 | 2025-06-01 | Ativa |  | Melhorias de Pequeno Porte sem RAP Prévia incluídas no processo de revisão da RAP das transmissoras prorrogadas de 2023, nos termos do Módulo 3 das Regras dos Serviços de Transmissão de Energia Elétrica. * Melhoria autorizada sem RAP Prévia incluído no reajuste do Ciclo 2024 - 2025 *(Receita revisada em 04/07/2024) | 0 | 0
AXIA Energia Holding | F.IGUACU 60HZ | MC 750 kV TR 750/500 kV F.IGUACU 60HZ TR1 PR | DIT |  | 062/2001 | IPCA | RPC | PRT 579/2012 | 2013-01-01 | 2043-01-01 | 622784.52 | 2025-06-01 | Ativa |  | *(RAP Portaria 579/2012 - Concessão prorrogada em 01/01/2013 – LEI 12783/2013 ) * Receita revisada no ciclo 2020-2021. * Receita revisada em 05-07-2024 | 0 | 0
AXIA Energia Holding | F.IGUACU 60HZ | MC 750 kV TR 750/500 kV F.IGUACU 60HZ TR1 PR | DIT |  | 062/2001 | IPCA | RPC | PRT 120/2016 | 2017-07-01 | 2028-06-30 | 2389859.14 | 2025-06-01 | Ativa |  | Componente Financeiro apurado referente ao período de Janeiro/2013 a Junho/2017, com prazo de pagamento de 8 anos, conforme consta no § 3º e § 4º, do Art. 1º, da PRT 120/2016. * Receita revisada no ciclo 2020-2021. * Receita revisada em 05-07-2024 | 0 | 0
AXIA Energia Holding | F.IGUACU 60HZ | MC 750 kV TR 750/500 kV F.IGUACU 60HZ TR1 PR | DIT |  | 062/2001 | IPCA | RCDM | REA 5484/2015 | 2021-02-10 | 2036-02-09 | 70353.29 | 2025-06-01 | Ativa |  | Troca da proteção do Banco de transformador es 765/525 kV (AT01) * Reforço autorizado sem RAP Prévia incluído no reajuste do Ciclo 2022 - 2023 *(Receita revisada em 03/07/2024) | 0 | 0
AXIA Energia Holding | F.IGUACU 60HZ | MC 750 kV TR 750/500 kV F.IGUACU 60HZ TR1 PR | DIT |  | 062/2001 | IPCA | RMEL | REN 905/2020 | 2021-02-22 | 2045-02-21 | 106633.58 | 2025-06-01 | Ativa |  | Melhorias de Pequeno Porte sem RAP Prévia incluídas no processo de revisão da RAP das transmissoras prorrogadas de 2023, nos termos do Módulo 3 das Regras dos Serviços de Transmissão de Energia Elétrica. * Melhoria autorizada sem RAP Prévia incluído no reajuste do Ciclo 2024 - 2025 *(Receita revisada em 04/07/2024) | 0 | 0
AXIA Energia Holding | F.IGUACU 60HZ | MC 750 kV RTL 750 kV 330 Mvar F.IGUACU 60HZ RT3 PR | DIT |  | 062/2001 | IPCA | RPC | PRT 579/2012 | 2013-01-01 | 2043-01-01 | 239673.35 | 2025-06-01 | Ativa |  | *(RAP Portaria 579/2012 - Concessão prorrogada em 01/01/2013 – LEI 12783/2013 ) * Receita revisada no ciclo 2020-2021. * Receita revisada em 05-07-2024 | 0 | 0
AXIA Energia Holding | F.IGUACU 60HZ | MC 750 kV RTL 750 kV 330 Mvar F.IGUACU 60HZ RT2 PR | DIT |  | 062/2001 | IPCA | RPC | PRT 579/2012 | 2013-01-01 | 2043-01-01 | 239673.35 | 2025-06-01 | Ativa |  | *(RAP Portaria 579/2012 - Concessão prorrogada em 01/01/2013 – LEI 12783/2013 ) * Receita revisada no ciclo 2020-2021. * Receita revisada em 05-07-2024 | 0 | 0
AXIA Energia Holding | F.IGUACU 60HZ | MC 750 kV RTL 750 kV 330 Mvar F.IGUACU 60HZ RT1 PR | DIT |  | 062/2001 | IPCA | RPC | PRT 579/2012 | 2013-01-01 | 2043-01-01 | 239673.35 | 2025-06-01 | Ativa |  | *(RAP Portaria 579/2012 - Concessão prorrogada em 01/01/2013 – LEI 12783/2013 ) * Receita revisada no ciclo 2020-2021. * Receita revisada em 05-07-2024 | 0 | 0
AXIA Energia Holding | F.IGUACU 60HZ | MC 69 kV TT 69/0,24 kV F.IGUACU 60HZ AT5 PR | DIT |  | 062/2001 | IPCA | RPC | PRT 579/2012 | 2013-01-01 | 2043-01-01 | 25024.62 | 2025-06-01 | Ativa |  | *(RAP Portaria 579/2012 - Concessão prorrogada em 01/01/2013 – LEI 12783/2013 ) * Receita revisada no ciclo 2020-2021. * Receita revisada em 05-07-2024 | 0 | 0
AXIA Energia Holding | F.IGUACU 60HZ | MC 69 kV TT 69/0,24 kV F.IGUACU 60HZ AT4 PR | DIT |  | 062/2001 | IPCA | RPC | PRT 579/2012 | 2013-01-01 | 2043-01-01 | 25024.62 | 2025-06-01 | Ativa |  | *(RAP Portaria 579/2012 - Concessão prorrogada em 01/01/2013 – LEI 12783/2013 ) * Receita revisada no ciclo 2020-2021. * Receita revisada em 05-07-2024 | 0 | 0
AXIA Energia Holding | F.IGUACU 60HZ | MC 69 kV TT 69/0,24 kV F.IGUACU 60HZ AT3 PR | DIT |  | 062/2001 | IPCA | RPC | PRT 579/2012 | 2013-01-01 | 2043-01-01 | 25024.62 | 2025-06-01 | Ativa |  | *(RAP Portaria 579/2012 - Concessão prorrogada em 01/01/2013 – LEI 12783/2013 ) * Receita revisada no ciclo 2020-2021. * Receita revisada em 05-07-2024 | 0 | 0
AXIA Energia Holding | F.IGUACU 60HZ | MC 69 kV TT 69/0,24 kV F.IGUACU 60HZ AT2 PR | DIT |  | 062/2001 | IPCA | RPC | PRT 579/2012 | 2013-01-01 | 2043-01-01 | 25024.62 | 2025-06-01 | Ativa |  | *(RAP Portaria 579/2012 - Concessão prorrogada em 01/01/2013 – LEI 12783/2013 ) * Receita revisada no ciclo 2020-2021. * Receita revisada em 05-07-2024 | 0 | 0
AXIA Energia Holding | F.IGUACU 60HZ | MC 69 kV TT 69/0,24 kV F.IGUACU 60HZ AT1 PR | DIT |  | 062/2001 | IPCA | RPC | PRT 579/2012 | 2013-01-01 | 2043-01-01 | 25024.62 | 2025-06-01 | Ativa |  | *(RAP Portaria 579/2012 - Concessão prorrogada em 01/01/2013 – LEI 12783/2013 ) * Receita revisada no ciclo 2020-2021. * Receita revisada em 05-07-2024 | 0 | 0
AXIA Energia Holding | F.IGUACU 60HZ | MC 500 kV TR 750/500 kV F.IGUACU 60HZ TR5 PR | DIT |  | 062/2001 | IPCA | RCDM | REA 5012/2015 | 2019-05-02 | 2049-01-26 | 2720296.29 | 2025-06-01 | Ativa | T2014-094 | Instalação, na SE F.IGUACU 60HZ, de um módulo de conexão, em 500 kV, para o autotransformador TR 750/500 kV F.IGUACU 60HZ TR5 PR *(Receita revisada em 03/07/2024) | 0 | 0
AXIA Energia Holding | F.IGUACU 60HZ | MC 500 kV TR 750/500 kV F.IGUACU 60HZ TR4 PR | DIT |  | 062/2001 | IPCA | RCDM | REA 2069/2009 | 2012-06-15 | 2039-02-15 | 1305541.51 | 2025-06-01 | Ativa | T2009-136 | Instalação de um módulo de conexão de transformador (CT) em 500 kV, arranjo barra dupla com disjuntor e meio - DJM, para o banco de autotransformadores 765/500/20 kV AT04, existente. *(Inclui alterações estabelecidas pela Lei 12.783/2013) *(Receita revisada em 06/07/2020) *(Receita revisada em 03/07/2024) | 0 | 0
AXIA Energia Holding | F.IGUACU 60HZ | MC 500 kV TR 750/500 kV F.IGUACU 60HZ TR4 PR | DIT |  | 062/2001 | IPCA | RPC | PRT 579/2012 | 2013-01-01 | 2043-01-01 | 395602.46 | 2025-06-01 | Ativa |  | *(RAP Portaria 579/2012 - Concessão prorrogada em 01/01/2013 – LEI 12783/2013 ) * Receita revisada no ciclo 2020-2021. * Receita revisada em 05-07-2024 | 0 | 0
AXIA Energia Holding | F.IGUACU 60HZ | MC 500 kV TR 750/500 kV F.IGUACU 60HZ TR4 PR | DIT |  | 062/2001 | IPCA | RPC | PRT 120/2016 | 2017-07-01 | 2028-06-30 | 1518075.87 | 2025-06-01 | Ativa |  | Componente Financeiro apurado referente ao período de Janeiro/2013 a Junho/2017, com prazo de pagamento de 8 anos, conforme consta no § 3º e § 4º, do Art. 1º, da PRT 120/2016. * Receita revisada no ciclo 2020-2021. * Receita revisada em 05-07-2024 | 0 | 0
AXIA Energia Holding | F.IGUACU 60HZ | MC 500 kV TR 750/500 kV F.IGUACU 60HZ TR4 PR | DIT |  | 062/2001 | IPCA | RCDM | REA 5484/2015 | 2019-04-22 | 2034-04-21 | 41398.53 | 2025-06-01 | Ativa |  | Troca da proteção do Banco de transformador es 765/525 kV (AT04) * Reforço autorizado sem RAP Prévia incluído no reajuste do Ciclo 2020 - 2021 *(Receita revisada em 03/07/2024) | 0 | 0
AXIA Energia Holding | F.IGUACU 60HZ | MC 500 kV TR 750/500 kV F.IGUACU 60HZ TR4 PR | DIT |  | 062/2001 | IPCA | RMEL | REN 905/2020 | 2017-07-03 | 2047-07-06 | 207514.4 | 2025-06-01 | Ativa |  | Melhorias de Pequeno Porte sem RAP Prévia incluídas no processo de revisão da RAP das transmissoras prorrogadas de 2023, nos termos do Módulo 3 das Regras dos Serviços de Transmissão de Energia Elétrica. * Melhoria autorizada sem RAP Prévia incluído no reajuste do Ciclo 2024 - 2025 *(Receita revisada em 04/07/2024) | 0 | 0
AXIA Energia Holding | F.IGUACU 60HZ | MC 500 kV TR 750/500 kV F.IGUACU 60HZ TR3 PR | DIT |  | 062/2001 | IPCA | RPC | PRT 579/2012 | 2013-01-01 | 2043-01-01 | 395602.46 | 2025-06-01 | Ativa |  | *(RAP Portaria 579/2012 - Concessão prorrogada em 01/01/2013 – LEI 12783/2013 ) * Receita revisada no ciclo 2020-2021. * Receita revisada em 05-07-2024 | 0 | 0
AXIA Energia Holding | F.IGUACU 60HZ | MC 500 kV TR 750/500 kV F.IGUACU 60HZ TR3 PR | DIT |  | 062/2001 | IPCA | RPC | PRT 120/2016 | 2017-07-01 | 2028-06-30 | 1518075.87 | 2025-06-01 | Ativa |  | Componente Financeiro apurado referente ao período de Janeiro/2013 a Junho/2017, com prazo de pagamento de 8 anos, conforme consta no § 3º e § 4º, do Art. 1º, da PRT 120/2016. * Receita revisada no ciclo 2020-2021. * Receita revisada em 05-07-2024 | 0 | 0
AXIA Energia Holding | F.IGUACU 60HZ | MC 500 kV TR 750/500 kV F.IGUACU 60HZ TR3 PR | DIT |  | 062/2001 | IPCA | RCDM | REA 5484/2015 | 2021-02-10 | 2036-02-09 | 52734.64 | 2025-06-01 | Ativa |  | Troca da proteção do Banco de transformador es 765/525 kV (AT03) * Reforço autorizado sem RAP Prévia incluído no reajuste do Ciclo 2022 - 2023 *(Receita revisada em 03/07/2024) | 0 | 0
AXIA Energia Holding | F.IGUACU 60HZ | MC 500 kV TR 750/500 kV F.IGUACU 60HZ TR3 PR | DIT |  | 062/2001 | IPCA | RMEL | REN 905/2020 | 2018-09-21 | 2046-04-11 | 184692.37 | 2025-06-01 | Ativa |  | Melhorias de Pequeno Porte sem RAP Prévia incluídas no processo de revisão da RAP das transmissoras prorrogadas de 2023, nos termos do Módulo 3 das Regras dos Serviços de Transmissão de Energia Elétrica. * Melhoria autorizada sem RAP Prévia incluído no reajuste do Ciclo 2024 - 2025 *(Receita revisada em 04/07/2024) | 0 | 0
AXIA Energia Holding | F.IGUACU 60HZ | MC 500 kV TR 750/500 kV F.IGUACU 60HZ TR2 PR | DIT |  | 062/2001 | IPCA | RCDM | REA 2069/2009 | 2012-02-27 | 2038-06-29 | 1191002.24 | 2025-06-01 | Ativa | T2009-136 | Instalação de um módulo de conexão de transformador (CT) em 500 kV, arranjo barra dupla com disjuntor e meio - DJM, para o banco de autotransformadores 765/500/20 kV AT02, existente. *(Inclui alterações estabelecidas pela Lei 12.783/2013) *(Receita revisada em 06/07/2020) *(Receita revisada em 03/07/2024) | 0 | 0
AXIA Energia Holding | F.IGUACU 60HZ | MC 500 kV TR 750/500 kV F.IGUACU 60HZ TR2 PR | DIT |  | 062/2001 | IPCA | RPC | PRT 579/2012 | 2013-01-01 | 2043-01-01 | 395602.46 | 2025-06-01 | Ativa |  | *(RAP Portaria 579/2012 - Concessão prorrogada em 01/01/2013 – LEI 12783/2013 ) * Receita revisada no ciclo 2020-2021. * Receita revisada em 05-07-2024 | 0 | 0
AXIA Energia Holding | F.IGUACU 60HZ | MC 500 kV TR 750/500 kV F.IGUACU 60HZ TR2 PR | DIT |  | 062/2001 | IPCA | RPC | PRT 120/2016 | 2017-07-01 | 2028-06-30 | 1518075.87 | 2025-06-01 | Ativa |  | Componente Financeiro apurado referente ao período de Janeiro/2013 a Junho/2017, com prazo de pagamento de 8 anos, conforme consta no § 3º e § 4º, do Art. 1º, da PRT 120/2016. * Receita revisada no ciclo 2020-2021. * Receita revisada em 05-07-2024 | 0 | 0
AXIA Energia Holding | F.IGUACU 60HZ | MC 500 kV TR 750/500 kV F.IGUACU 60HZ TR2 PR | DIT |  | 062/2001 | IPCA | RCDM | REA 5484/2015 | 2021-02-10 | 2036-02-09 | 43296.38 | 2025-06-01 | Ativa |  | Troca da proteção do Banco de transformador es 765/525 kV (AT02) * Reforço autorizado sem RAP Prévia incluído no reajuste do Ciclo 2022 - 2023 *(Receita revisada em 03/07/2024) | 0 | 0
AXIA Energia Holding | F.IGUACU 60HZ | MC 500 kV TR 750/500 kV F.IGUACU 60HZ TR2 PR | DIT |  | 062/2001 | IPCA | RMEL | REN 905/2020 | 2018-05-23 | 2046-09-14 | 271235.86 | 2025-06-01 | Ativa |  | Melhorias de Pequeno Porte sem RAP Prévia incluídas no processo de revisão da RAP das transmissoras prorrogadas de 2023, nos termos do Módulo 3 das Regras dos Serviços de Transmissão de Energia Elétrica. * Melhoria autorizada sem RAP Prévia incluído no reajuste do Ciclo 2024 - 2025 *(Receita revisada em 04/07/2024) | 0 | 0
AXIA Energia Holding | F.IGUACU 60HZ | MC 500 kV TR 750/500 kV F.IGUACU 60HZ TR1 PR | DIT |  | 062/2001 | IPCA | RPC | PRT 579/2012 | 2013-01-01 | 2043-01-01 | 395602.46 | 2025-06-01 | Ativa |  | *(RAP Portaria 579/2012 - Concessão prorrogada em 01/01/2013 – LEI 12783/2013 ) * Receita revisada no ciclo 2020-2021. * Receita revisada em 05-07-2024 | 0 | 0
AXIA Energia Holding | F.IGUACU 60HZ | MC 500 kV TR 750/500 kV F.IGUACU 60HZ TR1 PR | DIT |  | 062/2001 | IPCA | RPC | PRT 120/2016 | 2017-07-01 | 2028-06-30 | 1518075.87 | 2025-06-01 | Ativa |  | Componente Financeiro apurado referente ao período de Janeiro/2013 a Junho/2017, com prazo de pagamento de 8 anos, conforme consta no § 3º e § 4º, do Art. 1º, da PRT 120/2016. * Receita revisada no ciclo 2020-2021. * Receita revisada em 05-07-2024 | 0 | 0
AXIA Energia Holding | F.IGUACU 60HZ | MC 500 kV TR 750/500 kV F.IGUACU 60HZ TR1 PR | DIT |  | 062/2001 | IPCA | RCDM | REA 5484/2015 | 2021-02-10 | 2036-02-09 | 70353.27 | 2025-06-01 | Ativa |  | Troca da proteção do Banco de transformador es 765/525 kV (AT01) * Reforço autorizado sem RAP Prévia incluído no reajuste do Ciclo 2022 - 2023 *(Receita revisada em 03/07/2024) | 0 | 0
AXIA Energia Holding | F.IGUACU 60HZ | MC 500 kV TR 750/500 kV F.IGUACU 60HZ TR1 PR | DIT |  | 062/2001 | IPCA | RMEL | REN 905/2020 | 2021-03-04 | 2051-03-07 | 119701.07 | 2025-06-01 | Ativa |  | Melhorias de Pequeno Porte sem RAP Prévia incluídas no processo de revisão da RAP das transmissoras prorrogadas de 2023, nos termos do Módulo 3 das Regras dos Serviços de Transmissão de Energia Elétrica. * Melhoria autorizada sem RAP Prévia incluído no reajuste do Ciclo 2024 - 2025 *(Receita revisada em 04/07/2024) | 0 | 0
AXIA Energia Holding | F.IGUACU 60HZ | IB 750 kV MG 750 kV F.IGUACU 60HZ MG1 PR IB5 | DIT |  | 062/2001 | IPCA | RCDM | REA 5012/2015 | 2019-04-22 | 2051-03-14 | 4342241.11 | 2025-06-01 | Ativa | T2014-094 | Instalação, na Subestação Foz do iguaçu, de um módulo de interligação de barras em 765 kV, arranjo disjuntor e meio. *(Receita revisada em 03/07/2024) | 0 | 0
AXIA Energia Holding | F.IGUACU 60HZ | IB 750 kV MG 750 kV F.IGUACU 60HZ MG1 PR IB4 | DIT |  | 062/2001 | IPCA | RPC | PRT 579/2012 | 2013-01-01 | 2043-01-01 | 748462.35 | 2025-06-01 | Ativa |  | *(RAP Portaria 579/2012 - Concessão prorrogada em 01/01/2013 – LEI 12783/2013 ) * Receita revisada no ciclo 2020-2021. * Receita revisada em 05-07-2024 | 0 | 0
AXIA Energia Holding | F.IGUACU 60HZ | IB 750 kV MG 750 kV F.IGUACU 60HZ MG1 PR IB3 | DIT |  | 062/2001 | IPCA | RPC | PRT 579/2012 | 2013-01-01 | 2043-01-01 | 748462.35 | 2025-06-01 | Ativa |  | *(RAP Portaria 579/2012 - Concessão prorrogada em 01/01/2013 – LEI 12783/2013 ) * Receita revisada no ciclo 2020-2021. * Receita revisada em 05-07-2024 | 0 | 0
AXIA Energia Holding | F.IGUACU 60HZ | IB 750 kV MG 750 kV F.IGUACU 60HZ MG1 PR IB2 | DIT |  | 062/2001 | IPCA | RPC | PRT 579/2012 | 2013-01-01 | 2043-01-01 | 748462.35 | 2025-06-01 | Ativa |  | *(RAP Portaria 579/2012 - Concessão prorrogada em 01/01/2013 – LEI 12783/2013 ) * Receita revisada no ciclo 2020-2021. * Receita revisada em 05-07-2024 | 0 | 0
AXIA Energia Holding | F.IGUACU 60HZ | IB 750 kV MG 750 kV F.IGUACU 60HZ MG1 PR IB1 | DIT |  | 062/2001 | IPCA | RPC | PRT 579/2012 | 2013-01-01 | 2043-01-01 | 748462.35 | 2025-06-01 | Ativa |  | *(RAP Portaria 579/2012 - Concessão prorrogada em 01/01/2013 – LEI 12783/2013 ) * Receita revisada no ciclo 2020-2021. * Receita revisada em 05-07-2024 | 0 | 0
AXIA Energia Holding | F.IGUACU 60HZ | IB 500 kV MG 500 kV F.IGUACU 60HZ MG1 PR IB5 | RB | FT MG 500 kV F.IGUACU 60HZ MG1 PR | 062/2001 | IPCA | RBNI | REA 5012/2015 | 2019-04-22 | 2050-12-30 | 2151689.08 | 2025-06-01 | Ativa | T2014-094 | Instalação, na Subestação Foz do iguaçu, de um módulo de interligação de barras em 500 kV, arranjo disjuntor e meio. *(Receita revisada em 03/07/2024) | 0 | 0
AXIA Energia Holding | F.IGUACU 60HZ | IB 500 kV MG 500 kV F.IGUACU 60HZ MG1 PR IB5 | RB | FT MG 500 kV F.IGUACU 60HZ MG1 PR | 062/2001 | IPCA | RMEL | REN 905/2020 | 2021-03-04 | 2051-03-07 | 42519.92 | 2025-06-01 | Ativa |  | Melhorias de Pequeno Porte sem RAP Prévia incluídas no processo de revisão da RAP das transmissoras prorrogadas de 2023, nos termos do Módulo 3 das Regras dos Serviços de Transmissão de Energia Elétrica. * Melhoria autorizada sem RAP Prévia incluído no reajuste do Ciclo 2024 - 2025 *(Receita revisada em 04/07/2024) | 0 | 0
AXIA Energia Holding | F.IGUACU 60HZ | IB 500 kV MG 500 kV F.IGUACU 60HZ MG1 PR IB4 | RB | FT MG 500 kV F.IGUACU 60HZ MG1 PR | 062/2001 | IPCA | RBNI | REA 2069/2009 | 2012-06-15 | 2039-08-18 | 1062036.87 | 2025-06-01 | Ativa | T2009-136 | Instalação de um módulo de Interligação de Bays (IB) em 500 kV, arranjo barra dupla com disjuntor e meio – DJM, incluindo a substituição de 01 chave secionadora (9285), existente. *(Inclui alterações estabelecidas pela Lei 12.783/2013) *(Receita revisada em 06/07/2020) *(Receita revisada em 03/07/2024) | 0 | 0
AXIA Energia Holding | F.IGUACU 60HZ | IB 500 kV MG 500 kV F.IGUACU 60HZ MG1 PR IB4 | RB | FT MG 500 kV F.IGUACU 60HZ MG1 PR | 062/2001 | IPCA | RMEL | REN 905/2020 | 2020-03-10 | 2050-07-01 | 148386.33 | 2025-06-01 | Ativa |  | Melhorias de Pequeno Porte sem RAP Prévia incluídas no processo de revisão da RAP das transmissoras prorrogadas de 2023, nos termos do Módulo 3 das Regras dos Serviços de Transmissão de Energia Elétrica. * Melhoria autorizada sem RAP Prévia incluído no reajuste do Ciclo 2024 - 2025 *(Receita revisada em 04/07/2024) | 0 | 0
AXIA Energia Holding | F.IGUACU 60HZ | IB 500 kV MG 500 kV F.IGUACU 60HZ MG1 PR IB3 | RB | FT MG 500 kV F.IGUACU 60HZ MG1 PR | 062/2001 | IPCA | RBSE | PRT 579/2012 | 2013-01-01 | 2043-01-01 | 419818.78 | 2025-06-01 | Ativa |  | *(RAP Portaria 579/2012 - Concessão prorrogada em 01/01/2013 – LEI 12783/2013 ) * Receita revisada no ciclo 2020-2021. * Receita revisada em 05-07-2024 | 0 | 0
AXIA Energia Holding | F.IGUACU 60HZ | IB 500 kV MG 500 kV F.IGUACU 60HZ MG1 PR IB3 | RB | FT MG 500 kV F.IGUACU 60HZ MG1 PR | 062/2001 | IPCA | RMEL | REN 905/2020 | 2021-03-04 | 2051-03-07 | 37787.44 | 2025-06-01 | Ativa |  | Melhorias de Pequeno Porte sem RAP Prévia incluídas no processo de revisão da RAP das transmissoras prorrogadas de 2023, nos termos do Módulo 3 das Regras dos Serviços de Transmissão de Energia Elétrica. * Melhoria autorizada sem RAP Prévia incluído no reajuste do Ciclo 2024 - 2025 *(Receita revisada em 04/07/2024) | 0 | 0
AXIA Energia Holding | F.IGUACU 60HZ | IB 500 kV MG 500 kV F.IGUACU 60HZ MG1 PR IB2 | RB | FT MG 500 kV F.IGUACU 60HZ MG1 PR | 062/2001 | IPCA | RBNI | REA 2069/2009 | 2012-02-27 | 2039-02-01 | 1098505.99 | 2025-06-01 | Ativa | T2009-136 | Instalação de um módulo de Interligação de Bays (IB) em 500 kV, arranjo barra dupla com disjuntor e meio – DJM. *(Inclui alterações estabelecidas pela Lei 12.783/2013) *(Receita revisada em 06/07/2020) *(Receita revisada em 03/07/2024) | 0 | 0
AXIA Energia Holding | F.IGUACU 60HZ | IB 500 kV MG 500 kV F.IGUACU 60HZ MG1 PR IB2 | RB | FT MG 500 kV F.IGUACU 60HZ MG1 PR | 062/2001 | IPCA | RMEL | REN 905/2020 | 2019-09-17 | 2050-03-02 | 161710.07 | 2025-06-01 | Ativa |  | Melhorias de Pequeno Porte sem RAP Prévia incluídas no processo de revisão da RAP das transmissoras prorrogadas de 2023, nos termos do Módulo 3 das Regras dos Serviços de Transmissão de Energia Elétrica. * Melhoria autorizada sem RAP Prévia incluído no reajuste do Ciclo 2024 - 2025 *(Receita revisada em 04/07/2024) | 0 | 0
AXIA Energia Holding | F.IGUACU 60HZ | IB 500 kV MG 500 kV F.IGUACU 60HZ MG1 PR IB1 | RB | FT MG 500 kV F.IGUACU 60HZ MG1 PR | 062/2001 | IPCA | RBSE | PRT 579/2012 | 2013-01-01 | 2043-01-01 | 419818.78 | 2025-06-01 | Ativa |  | *(RAP Portaria 579/2012 - Concessão prorrogada em 01/01/2013 – LEI 12783/2013 ) * Receita revisada no ciclo 2020-2021. * Receita revisada em 05-07-2024 | 0 | 0
AXIA Energia Holding | F.IGUACU 60HZ | IB 500 kV MG 500 kV F.IGUACU 60HZ MG1 PR IB1 | RB | FT MG 500 kV F.IGUACU 60HZ MG1 PR | 062/2001 | IPCA | RMEL | REN 905/2020 | 2021-10-19 | 2051-10-22 | 28260.24 | 2025-06-01 | Ativa |  | Melhorias de Pequeno Porte sem RAP Prévia incluídas no processo de revisão da RAP das transmissoras prorrogadas de 2023, nos termos do Módulo 3 das Regras dos Serviços de Transmissão de Energia Elétrica. * Melhoria autorizada sem RAP Prévia incluído no reajuste do Ciclo 2024 - 2025 *(Receita revisada em 04/07/2024) | 0 | 0
AXIA Energia Holding | F.IGUACU 60HZ | EL 750 kV F.IGUACU 60HZ LT 750 kV F.IGUACU 60HZ /IVAIPORA C-3 PR | DIT |  | 062/2001 | IPCA | RPC | PRT 579/2012 | 2013-01-01 | 2043-01-01 | 707119.84 | 2025-06-01 | Ativa |  | *(RAP Portaria 579/2012 - Concessão prorrogada em 01/01/2013 – LEI 12783/2013 ) * Receita revisada no ciclo 2020-2021. * Receita revisada em 05-07-2024 | 0 | 0
AXIA Energia Holding | F.IGUACU 60HZ | EL 750 kV F.IGUACU 60HZ LT 750 kV F.IGUACU 60HZ /IVAIPORA C-3 PR | DIT |  | 062/2001 | IPCA | RPC | PRT 120/2016 | 2017-07-01 | 2028-06-30 | 2713485.57 | 2025-06-01 | Ativa |  | Componente Financeiro apurado referente ao período de Janeiro/2013 a Junho/2017, com prazo de pagamento de 8 anos, conforme consta no § 3º e § 4º, do Art. 1º, da PRT 120/2016. * Receita revisada no ciclo 2020-2021. * Receita revisada em 05-07-2024 | 0 | 0
AXIA Energia Holding | F.IGUACU 60HZ | EL 750 kV F.IGUACU 60HZ LT 750 kV F.IGUACU 60HZ /IVAIPORA C-3 PR | DIT |  | 062/2001 | IPCA | RPC | PRT 120/2016 | 2017-07-01 | 2042-12-31 | 2909001.79 | 2025-06-01 | Ativa |  | Parcela de RAP calculada de acordo com a PRT 120/2016 e incluída a partir do ciclo 2017-2018. * Receita revisada provisoriamente no reajuste do ciclo 2018-2019. * Receita revisada no ciclo 2020-2021. * Receita revisada em 05-07-2024 | 0 | 0
AXIA Energia Holding | F.IGUACU 60HZ | EL 750 kV F.IGUACU 60HZ LT 750 kV F.IGUACU 60HZ /IVAIPORA C-3 PR | DIT |  | 062/2001 | IPCA | RCDM | REA 5861/2016 | 2019-07-09 | 2034-07-08 | 14913.81 | 2025-06-01 | Ativa |  | LT 765kV Foz do Iguaçu - Ivaiporã C3 - Incluir a unidade de medição sincrofasorial (PMU) a ser utilizada no Sistema de Medição Sincronizada de Fasores (SMSF) para o SIN (Sistema Interligado Nacional), incluindo os equipamentos/serviços necessários para prover todas as interligações de dados necessárias para disponibilizar as medições sincrofasoriais realizadas pelas PMUs até a RDS. * Reforço autorizado sem RAP Prévia incluído no reajuste do Ciclo 2021 - 2022 *(Receita revisada em 03/07/2024) | 0 | 0
AXIA Energia Holding | F.IGUACU 60HZ | EL 750 kV F.IGUACU 60HZ LT 750 kV F.IGUACU 60HZ /IVAIPORA C-3 PR | DIT |  | 062/2001 | IPCA | RMEL | REN 905/2020 | 2018-02-08 | 2043-06-11 | 145701.51 | 2025-06-01 | Ativa |  | Melhorias de Pequeno Porte sem RAP Prévia incluídas no processo de revisão da RAP das transmissoras prorrogadas de 2023, nos termos do Módulo 3 das Regras dos Serviços de Transmissão de Energia Elétrica. * Melhoria autorizada sem RAP Prévia incluído no reajuste do Ciclo 2024 - 2025 *(Receita revisada em 04/07/2024) | 0 | 0
AXIA Energia Holding | F.IGUACU 60HZ | EL 750 kV F.IGUACU 60HZ LT 750 kV F.IGUACU 60HZ /IVAIPORA C-2 PR | DIT |  | 062/2001 | IPCA | RPC | PRT 579/2012 | 2013-01-01 | 2043-01-01 | 707119.84 | 2025-06-01 | Ativa |  | *(RAP Portaria 579/2012 - Concessão prorrogada em 01/01/2013 – LEI 12783/2013 ) * Receita revisada no ciclo 2020-2021. * Receita revisada em 05-07-2024 | 0 | 0
AXIA Energia Holding | F.IGUACU 60HZ | EL 750 kV F.IGUACU 60HZ LT 750 kV F.IGUACU 60HZ /IVAIPORA C-2 PR | DIT |  | 062/2001 | IPCA | RPC | PRT 120/2016 | 2017-07-01 | 2028-06-30 | 2713485.57 | 2025-06-01 | Ativa |  | Componente Financeiro apurado referente ao período de Janeiro/2013 a Junho/2017, com prazo de pagamento de 8 anos, conforme consta no § 3º e § 4º, do Art. 1º, da PRT 120/2016. * Receita revisada no ciclo 2020-2021. * Receita revisada em 05-07-2024 | 0 | 0
AXIA Energia Holding | F.IGUACU 60HZ | EL 750 kV F.IGUACU 60HZ LT 750 kV F.IGUACU 60HZ /IVAIPORA C-2 PR | DIT |  | 062/2001 | IPCA | RCDM | REA 5861/2016 | 2019-07-09 | 2034-07-08 | 14913.81 | 2025-06-01 | Ativa |  | LT 765kV Foz do Iguaçu - Ivaiporã C2 - Incluir a unidade de medição sincrofasorial (PMU) a ser utilizada no Sistema de Medição Sincronizada de Fasores (SMSF) para o SIN (Sistema Interligado Nacional), incluindo os equipamentos/serviços necessários para prover todas as interligações de dados necessárias para disponibilizar as medições sincrofasoriais realizadas pelas PMUs até a RDS. * Reforço autorizado sem RAP Prévia incluído no reajuste do Ciclo 2021 - 2022 *(Receita revisada em 03/07/2024) | 0 | 0
AXIA Energia Holding | F.IGUACU 60HZ | EL 750 kV F.IGUACU 60HZ LT 750 kV F.IGUACU 60HZ /IVAIPORA C-2 PR | DIT |  | 062/2001 | IPCA | RMEL | REN 905/2020 | 2018-02-27 | 2043-09-13 | 144203.64 | 2025-06-01 | Ativa |  | Melhorias de Pequeno Porte sem RAP Prévia incluídas no processo de revisão da RAP das transmissoras prorrogadas de 2023, nos termos do Módulo 3 das Regras dos Serviços de Transmissão de Energia Elétrica. * Melhoria autorizada sem RAP Prévia incluído no reajuste do Ciclo 2024 - 2025 *(Receita revisada em 04/07/2024) | 0 | 0
AXIA Energia Holding | F.IGUACU 60HZ | EL 750 kV F.IGUACU 60HZ LT 750 kV F.IGUACU 60HZ /IVAIPORA C-1 PR | DIT |  | 062/2001 | IPCA | RPC | PRT 579/2012 | 2013-01-01 | 2043-01-01 | 707119.84 | 2025-06-01 | Ativa |  | *(RAP Portaria 579/2012 - Concessão prorrogada em 01/01/2013 – LEI 12783/2013 ) * Receita revisada no ciclo 2020-2021. * Receita revisada em 05-07-2024 | 0 | 0
AXIA Energia Holding | F.IGUACU 60HZ | EL 750 kV F.IGUACU 60HZ LT 750 kV F.IGUACU 60HZ /IVAIPORA C-1 PR | DIT |  | 062/2001 | IPCA | RPC | PRT 120/2016 | 2017-07-01 | 2028-06-30 | 2713485.57 | 2025-06-01 | Ativa |  | Componente Financeiro apurado referente ao período de Janeiro/2013 a Junho/2017, com prazo de pagamento de 8 anos, conforme consta no § 3º e § 4º, do Art. 1º, da PRT 120/2016. * Receita revisada no ciclo 2020-2021. * Receita revisada em 05-07-2024 | 0 | 0
AXIA Energia Holding | F.IGUACU 60HZ | EL 750 kV F.IGUACU 60HZ LT 750 kV F.IGUACU 60HZ /IVAIPORA C-1 PR | DIT |  | 062/2001 | IPCA | RCDM | REA 5861/2016 | 2019-07-09 | 2034-07-08 | 14913.81 | 2025-06-01 | Ativa |  | LT 765kV Foz do Iguaçu - Ivaiporã C1 - Incluir a unidade de medição sincrofasorial (PMU) a ser utilizada no Sistema de Medição Sincronizada de Fasores (SMSF) para o SIN (Sistema Interligado Nacional), incluindo os equipamentos/serviços necessários para prover todas as interligações de dados necessárias para disponibilizar as medições sincrofasoriais realizadas pelas PMUs até a RDS. * Reforço autorizado sem RAP Prévia incluído no reajuste do Ciclo 2021 - 2022 *(Receita revisada em 03/07/2024) | 0 | 0
AXIA Energia Holding | F.IGUACU 60HZ | EL 750 kV F.IGUACU 60HZ LT 750 kV F.IGUACU 60HZ /IVAIPORA C-1 PR | DIT |  | 062/2001 | IPCA | RMEL | REN 905/2020 | 2018-07-10 | 2033-07-09 | 30318.22 | 2025-06-01 | Ativa |  | Melhorias de Pequeno Porte sem RAP Prévia incluídas no processo de revisão da RAP das transmissoras prorrogadas de 2023, nos termos do Módulo 3 das Regras dos Serviços de Transmissão de Energia Elétrica. * Melhoria autorizada sem RAP Prévia incluído no reajuste do Ciclo 2024 - 2025 *(Receita revisada em 04/07/2024) | 0 | 0
AXIA Energia Holding | F.IGUACU 60HZ | EL 500 kV F.IGUACU 60HZ EL4 | DIT |  | 062/2001 | IPCA | RCDM | REA 2069/2009 | 2012-06-15 | 2039-04-07 | 857839.9 | 2025-06-01 | Ativa | T2009-136 | Instalação de módulo de entrada de linha (EL) em 500 kV, arranjo barra dupla com disjuntor e meio – DJM, para o circuito 4 da linha de interligação da UHE Itaipu, incluindo a substituição de 01 chave secionadora (9287), 03 transformadores de corrente (TA 4) e 01 disjuntores (9284), existentes.(Valores alterados pela REA 2.751, de 25.01.2011) *(Inclui alterações estabelecidas pela Lei 12.783/2013) *(Receita revisada em 06/07/2020) *(Receita revisada em 03/07/2024) | 0 | 0
AXIA Energia Holding | F.IGUACU 60HZ | EL 500 kV F.IGUACU 60HZ EL4 | DIT |  | 062/2001 | IPCA | RMEL | REN 905/2020 | 2018-02-27 | 2048-04-10 | 371176.68 | 2025-06-01 | Ativa |  | Melhorias de Pequeno Porte sem RAP Prévia incluídas no processo de revisão da RAP das transmissoras prorrogadas de 2023, nos termos do Módulo 3 das Regras dos Serviços de Transmissão de Energia Elétrica. * Melhoria autorizada sem RAP Prévia incluído no reajuste do Ciclo 2024 - 2025 *(Receita revisada em 04/07/2024) | 0 | 0
AXIA Energia Holding | F.IGUACU 60HZ | EL 500 kV F.IGUACU 60HZ EL3 | DIT |  | 062/2001 | IPCA | RPC | PRT 579/2012 | 2013-01-01 | 2043-01-01 | 448227.78 | 2025-06-01 | Ativa |  | *(RAP Portaria 579/2012 - Concessão prorrogada em 01/01/2013 – LEI 12783/2013 ) * Receita revisada no ciclo 2020-2021. * Receita revisada em 05-07-2024 | 0 | 0
AXIA Energia Holding | F.IGUACU 60HZ | EL 500 kV F.IGUACU 60HZ EL3 | DIT |  | 062/2001 | IPCA | RMEL | REN 905/2020 | 2021-03-04 | 2051-03-07 | 75574.88 | 2025-06-01 | Ativa |  | Melhorias de Pequeno Porte sem RAP Prévia incluídas no processo de revisão da RAP das transmissoras prorrogadas de 2023, nos termos do Módulo 3 das Regras dos Serviços de Transmissão de Energia Elétrica. * Melhoria autorizada sem RAP Prévia incluído no reajuste do Ciclo 2024 - 2025 *(Receita revisada em 04/07/2024) | 0 | 0
AXIA Energia Holding | F.IGUACU 60HZ | EL 500 kV F.IGUACU 60HZ EL2 | DIT |  | 062/2001 | IPCA | RCDM | REA 2069/2009 | 2012-02-27 | 2038-09-27 | 789047.82 | 2025-06-01 | Ativa | T2009-136 | Instalação de módulo de entrada de linha (EL) em 500 kV, arranjo barra dupla com disjuntor e meio – DJM, para o circuito 2 da linha de interligação da UHE Itaipu, incluindo a substituição de 03 transformadores de corrente (TA 2) e 01 disjuntor (9264), existentes.(Valores alterados pela REA 2.751, de 25.01.2011) *(Inclui alterações estabelecidas pela Lei 12.783/2013) *(Receita revisada em 06/07/2020) *(Receita revisada em 03/07/2024) | 0 | 0
AXIA Energia Holding | F.IGUACU 60HZ | EL 500 kV F.IGUACU 60HZ EL2 | DIT |  | 062/2001 | IPCA | RMEL | REN 905/2020 | 2014-11-14 | 2039-07-07 | 746699.87 | 2025-06-01 | Ativa |  | Melhorias de Pequeno Porte sem RAP Prévia incluídas no processo de revisão da RAP das transmissoras prorrogadas de 2023, nos termos do Módulo 3 das Regras dos Serviços de Transmissão de Energia Elétrica. * Melhoria autorizada sem RAP Prévia incluído no reajuste do Ciclo 2024 - 2025 *(Receita revisada em 04/07/2024) | 0 | 0
AXIA Energia Holding | F.IGUACU 60HZ | EL 500 kV F.IGUACU 60HZ EL1 | DIT |  | 062/2001 | IPCA | RPC | PRT 579/2012 | 2013-01-01 | 2043-01-01 | 448227.78 | 2025-06-01 | Ativa |  | *(RAP Portaria 579/2012 - Concessão prorrogada em 01/01/2013 – LEI 12783/2013 ) * Receita revisada no ciclo 2020-2021. * Receita revisada em 05-07-2024 | 0 | 0
AXIA Energia Holding | F.IGUACU 60HZ | EL 500 kV F.IGUACU 60HZ EL1 | DIT |  | 062/2001 | IPCA | RMEL | REN 905/2020 | 2021-03-04 | 2051-05-26 | 74093.54 | 2025-06-01 | Ativa |  | Melhorias de Pequeno Porte sem RAP Prévia incluídas no processo de revisão da RAP das transmissoras prorrogadas de 2023, nos termos do Módulo 3 das Regras dos Serviços de Transmissão de Energia Elétrica. * Melhoria autorizada sem RAP Prévia incluído no reajuste do Ciclo 2024 - 2025 *(Receita revisada em 04/07/2024) | 0 | 0
AXIA Energia Sul | FARROUPILHA | TR 230/69 kV FARROUPILHA TRR1 RS | RBF | FT TR 230/69 kV FARROUPILHA TRR1 RS | 057/2001 | IPCA | RBSE | PRT 579/2012 | 2013-01-01 | 2043-01-01 | 158846.64 | 2025-06-01 | Ativa |  | *(RAP Portaria 579/2012 - Concessão prorrogada em 01/01/2013 – LEI 12783/2013 ) * Receita revisada no ciclo 2020-2021. * Receita revisada em 05-07-2024 | 0 | 0
AXIA Energia Sul | FARROUPILHA | TR 230/69 kV FARROUPILHA TR3 RS | RBF | FT TR 230/69 kV FARROUPILHA TR3 RS | 057/2001 | IPCA | RBNI | REA 6688/2017 | 2020-07-03 | 2054-11-30 | 2089883.96 | 2025-06-01 | Ativa | T2017-069 | Instalar o terceiro transformador 230/69 kV - 88 MVA *(Receita revisada em 03/07/2024) | 0 | 0
AXIA Energia Sul | FARROUPILHA | TR 230/69 kV FARROUPILHA TR2 RS | RBF | FT TR 230/69 kV FARROUPILHA TR2 RS | 057/2001 | IPCA | RMEL | REA 10921/2021 | 2024-10-29 | 2059-10-28 | 2335659.73 | 2025-06-01 | Ativa | T2021-100 | Obra de Substituição Completa - Substituir na SE Farroupilha o transformador trifásico - TF2 - 230/69 kV - 88 MVA por outro de 88 MVA. As desativações associadas a esta substituição devem atender ao disposto no Módulo 9 do PRORET. Foi considerada receita adicional de O&M para o novo equipamento. | 0 | 0
AXIA Energia Sul | FARROUPILHA | TR 230/69 kV FARROUPILHA TR1 RS | RBF | FT TR 230/69 kV FARROUPILHA TR1 RS | 057/2001 | IPCA | RBSE | PRT 579/2012 | 2013-01-01 | 2043-01-01 | 288756.17 | 2025-06-01 | Ativa |  | *(RAP Portaria 579/2012 - Concessão prorrogada em 01/01/2013 – LEI 12783/2013 ) * Receita revisada no ciclo 2020-2021. * Receita revisada em 05-07-2024 | 0 | 0
AXIA Energia Sul | FARROUPILHA | TR 230/69 kV FARROUPILHA TR1 RS | RBF | FT TR 230/69 kV FARROUPILHA TR1 RS | 057/2001 | IPCA | RBSE | PRT 120/2016 | 2017-07-01 | 2028-06-30 | 506790.8 | 2025-06-01 | Ativa |  | Componente Financeiro apurado referente ao período de Janeiro/2013 a Junho/2017, com prazo de pagamento de 8 anos, conforme consta no § 3º e § 4º, do Art. 1º, da PRT 120/2016. * Receita revisada no ciclo 2020-2021. * Receita revisada em 05-07-2024 | 0 | 0
AXIA Energia Sul | FARROUPILHA | MG 230 kV FARROUPILHA MG1 RS | RB | FT MG 230 kV FARROUPILHA MG1 RS | 057/2001 | IPCA | RBSE | PRT 579/2012 | 2013-01-01 | 2043-01-01 | 489371.85 | 2025-06-01 | Ativa |  | *(RAP Portaria 579/2012 - Concessão prorrogada em 01/01/2013 – LEI 12783/2013 ) * Receita revisada no ciclo 2020-2021. * Receita revisada em 05-07-2024 | 0 | 0
AXIA Energia Sul | FARROUPILHA | MG 230 kV FARROUPILHA MG1 RS | RB | FT MG 230 kV FARROUPILHA MG1 RS | 057/2001 | IPCA | RBNI | REA 6688/2017 | 2020-06-28 | 2048-08-09 | 50290.2 | 2025-06-01 | Ativa | T2017-069 | Substituição de dois transformadores de Serviço Auxiliar 13,8 kV/380 V, de 225 kVA, por dois transformadores 13,8 kV/380 V, de 300 kVA. *(Receita revisada em 03/07/2024) | 0 | 0
AXIA Energia Sul | FARROUPILHA | MG 230 kV FARROUPILHA MG1 RS | RB | FT MG 230 kV FARROUPILHA MG1 RS | 057/2001 | IPCA | RBNI | REA 6688/2017 | 2020-06-28 | 2050-07-01 | 10575.02 | 2025-06-01 | Ativa | T2017-069 | Adequar Módulo Geral para implantação do 3º transformador 230/69 kV - 88 MVA com a implantação de casa de relé 230 kV. *(Receita revisada em 03/07/2024) | 0 | 0
AXIA Energia Sul | FARROUPILHA | MG 230 kV FARROUPILHA MG1 RS | RB | FT MG 230 kV FARROUPILHA MG1 RS | 057/2001 | IPCA | RBNI | REA 6688/2017 | 2020-06-28 | 2045-12-17 | 457710.57 | 2025-06-01 | Ativa | T2017-069 | Adequar o Módulo Geral para implantação do 3º transformador 230/69 kV - 88 MVA. *(Receita revisada em 03/07/2024) | 0 | 0
AXIA Energia Sul | FARROUPILHA | MG 230 kV FARROUPILHA MG1 RS | RB | FT MG 230 kV FARROUPILHA MG1 RS | 057/2001 | IPCA | RBNI | REA 5861/2016 | 2018-12-20 | 2033-12-19 | 10845.32 | 2025-06-01 | Ativa |  | Substituição de 2 Registradores de Perturbação (RDP) e instalação de mais 1 RDP * Reforço autorizado sem RAP Prévia incluído no reajuste do Ciclo 2019 - 2020 | 0 | 0
AXIA Energia Sul | FARROUPILHA | MG 230 kV FARROUPILHA MG1 RS | RB | FT MG 230 kV FARROUPILHA MG1 RS | 057/2001 | IPCA | RMEL | REN 905/2020 | 2022-01-01 | 2047-06-09 | 177384.1 | 2025-06-01 | Ativa |  | Melhorias de Pequeno Porte sem RAP Prévia incluídas no processo de revisão da RAP das transmissoras prorrogadas de 2023, nos termos do Módulo 3 das Regras dos Serviços de Transmissão de Energia Elétrica. * Melhoria autorizada sem RAP Prévia incluído no reajuste do Ciclo 2024 - 2025 *(Receita revisada em 04/07/2024) | 0 | 0
AXIA Energia Sul | FARROUPILHA | MC 69 kV TR 230/69 kV FARROUPILHA TR3 RS | RBF | FT TR 230/69 kV FARROUPILHA TR3 RS | 057/2001 | IPCA | RBNI | REA 6688/2017 | 2020-07-03 | 2048-08-05 | 564278.17 | 2025-06-01 | Ativa | T2017-069 | Instalação, na SE FARROUPILHA, de um módulo de conexão, em 69 kV, para o autotransformador TR 230/69 kV FARROUPILHA TR3 RS, com instalação de cabo isolado. *(Receita revisada em 03/07/2024) | 0 | 0
AXIA Energia Sul | FARROUPILHA | MC 69 kV TR 230/69 kV FARROUPILHA TR2 RS | RBF | FT TR 230/69 kV FARROUPILHA TR2 RS | 057/2001 | IPCA | RBSE | PRT 579/2012 | 2013-01-01 | 2043-01-01 | 48587.89 | 2025-06-01 | Ativa |  | *(RAP Portaria 579/2012 - Concessão prorrogada em 01/01/2013 – LEI 12783/2013 ) * Receita revisada no ciclo 2020-2021. * Receita revisada em 05-07-2024 | 0 | 0
AXIA Energia Sul | FARROUPILHA | MC 69 kV TR 230/69 kV FARROUPILHA TR1 RS | RBF | FT TR 230/69 kV FARROUPILHA TR1 RS | 057/2001 | IPCA | RBSE | PRT 579/2012 | 2013-01-01 | 2043-01-01 | 48587.89 | 2025-06-01 | Ativa |  | *(RAP Portaria 579/2012 - Concessão prorrogada em 01/01/2013 – LEI 12783/2013 ) * Receita revisada no ciclo 2020-2021. * Receita revisada em 05-07-2024 | 0 | 0
AXIA Energia Sul | FARROUPILHA | MC 230 kV TR 230/69 kV FARROUPILHA TR3 RS | RBF | FT TR 230/69 kV FARROUPILHA TR3 RS | 057/2001 | IPCA | RBNI | REA 6688/2017 | 2020-07-03 | 2048-08-20 | 1416322.59 | 2025-06-01 | Ativa | T2017-069 | Instalação, na SE FARROUPILHA, de um módulo de conexão, em 230 kV, para o autotransformador TR 230/69 kV FARROUPILHA TR3 RS *(Receita revisada em 03/07/2024) | 0 | 0
AXIA Energia Sul | FARROUPILHA | MC 230 kV TR 230/69 kV FARROUPILHA TR2 RS | RBF | FT TR 230/69 kV FARROUPILHA TR2 RS | 057/2001 | IPCA | RBSE | PRT 579/2012 | 2013-01-01 | 2043-01-01 | 140136.29 | 2025-06-01 | Ativa |  | *(RAP Portaria 579/2012 - Concessão prorrogada em 01/01/2013 – LEI 12783/2013 ) * Receita revisada no ciclo 2020-2021. * Receita revisada em 05-07-2024 | 0 | 0
AXIA Energia Sul | FARROUPILHA | MC 230 kV TR 230/69 kV FARROUPILHA TR1 RS | RBF | FT TR 230/69 kV FARROUPILHA TR1 RS | 057/2001 | IPCA | RBSE | PRT 579/2012 | 2013-01-01 | 2043-01-01 | 126634.3 | 2025-06-01 | Ativa |  | *(RAP Portaria 579/2012 - Concessão prorrogada em 01/01/2013 – LEI 12783/2013 ) * Receita revisada no ciclo 2020-2021. * Receita revisada em 05-07-2024 | 0 | 0
AXIA Energia Sul | FARROUPILHA | MC 230 kV TR 230/69 kV FARROUPILHA TR1 RS | RBF | FT TR 230/69 kV FARROUPILHA TR1 RS | 057/2001 | IPCA | RBNI | REA 5484/2015 | 2017-09-28 | 2050-09-27 | 93979.95 | 2025-06-01 | Ativa |  | Substituição de 3 disjuntor(es) do(s) vão(s): LT Monte Claro C1 (762); LT Monte Claro C2 (752); TF1 230/69 kV (732). * Reforço autorizado sem RAP Prévia incluído no reajuste do Ciclo 2018 - 2019 *(Receita revisada em 06/07/2020) *(Receita revisada em 03/07/2024) | 0 | 0
AXIA Energia Sul | FARROUPILHA | IB 230 kV MG 230 kV FARROUPILHA MG1 RS IB1 | RB | FT MG 230 kV FARROUPILHA MG1 RS | 057/2001 | IPCA | RBSE | PRT 579/2012 | 2013-01-01 | 2043-01-01 | 115146.18 | 2025-06-01 | Ativa |  | *(RAP Portaria 579/2012 - Concessão prorrogada em 01/01/2013 – LEI 12783/2013 ) * Receita revisada no ciclo 2020-2021. * Receita revisada em 05-07-2024 | 0 | 0
AXIA Energia Sul | FARROUPILHA | EL 69 kV FARROUPILHA LT 69 kV FARROUPILHA 1 /FARROUPILHA C-2 RS | DIT |  | 057/2001 | IPCA | RPC | PRT 579/2012 | 2013-01-01 | 2043-01-01 | 59961.27 | 2025-06-01 | Ativa |  | *(RAP Portaria 579/2012 - Concessão prorrogada em 01/01/2013 – LEI 12783/2013 ) * Receita revisada no ciclo 2020-2021. * Receita revisada em 05-07-2024 | 0 | 0
AXIA Energia Sul | FARROUPILHA | EL 69 kV FARROUPILHA LT 69 kV FARROUPILHA 1 /FARROUPILHA C-1 RS | DIT |  | 057/2001 | IPCA | RPC | PRT 579/2012 | 2013-01-01 | 2043-01-01 | 59961.27 | 2025-06-01 | Ativa |  | *(RAP Portaria 579/2012 - Concessão prorrogada em 01/01/2013 – LEI 12783/2013 ) * Receita revisada no ciclo 2020-2021. * Receita revisada em 05-07-2024 | 0 | 0
AXIA Energia Sul | FARROUPILHA | EL 230 kV FARROUPILHA LT 230 kV GARIBALDI 1 /FARROUPILHA C-1 RS | RB | FT LT 230 kV GARIBALDI 1 /FARROUPILHA C-1 RS | 057/2001 | IPCA | RBSE | PRT 579/2012 | 2013-01-01 | 2043-01-01 | 195444.87 | 2025-06-01 | Ativa |  | *(RAP Portaria 579/2012 - Concessão prorrogada em 01/01/2013 – LEI 12783/2013 ) * Receita revisada no ciclo 2020-2021. * Receita revisada em 05-07-2024 | 0 | 0
AXIA Energia Sul | FARROUPILHA | EL 230 kV FARROUPILHA LT 230 kV GARIBALDI 1 /FARROUPILHA C-1 RS | RB | FT LT 230 kV GARIBALDI 1 /FARROUPILHA C-1 RS | 057/2001 | IPCA | RMEL | REN 643/2014 | 2013-10-20 | 2037-10-19 | 9543.28 | 2025-06-01 | Ativa |  | Substituição dos para-raios 230 kV de SiC por ZnO do circuito Garibaldi 1.Incluído no reajuste ciclo 2015-2016. *(Receita revisada em 06/07/2020) *(Receita revisada em 03/07/2024) | 0 | 0
AXIA Energia Sul | FARROUPILHA | EL 230 kV FARROUPILHA LT 230 kV GARIBALDI 1 /FARROUPILHA C-1 RS | RB | FT LT 230 kV GARIBALDI 1 /FARROUPILHA C-1 RS | 057/2001 | IPCA | RBNI | REA 5484/2015 | 2017-09-25 | 2047-09-28 | 40878.06 | 2025-06-01 | Ativa |  | Substituição de 9 transformador(es) de corrente do(s) vão(s): LT Monte Claro C1 (TC762); LT Monte Claro C2 (TC752); LT Garibaldi 1 (TC772). * Reforço autorizado sem RAP Prévia incluído no reajuste do Ciclo 2018 - 2019 *(Receita revisada em 06/07/2020) *(Receita revisada em 03/07/2024) | 0 | 0
AXIA Energia Sul | FARROUPILHA | EL 230 kV FARROUPILHA LT 230 kV FARROUPILHA /SCHARLAU C-1 RS | RB | FT LT 230 kV FARROUPILHA /SCHARLAU C-1 RS | 057/2001 | IPCA | RBSE | PRT 579/2012 | 2013-01-01 | 2043-01-01 | 195444.87 | 2025-06-01 | Ativa |  | *(RAP Portaria 579/2012 - Concessão prorrogada em 01/01/2013 – LEI 12783/2013 ) * Receita revisada no ciclo 2020-2021. * Receita revisada em 05-07-2024 | 0 | 0
AXIA Energia Sul | FARROUPILHA | EL 230 kV FARROUPILHA LT 230 kV FARROUPILHA /MONTE CLARO C-2 RS | RB | FT LT 230 kV FARROUPILHA /MONTE CLARO C-2 RS | 057/2001 | IPCA | RBSE | PRT 579/2012 | 2013-01-01 | 2043-01-01 | 195444.87 | 2025-06-01 | Ativa |  | *(RAP Portaria 579/2012 - Concessão prorrogada em 01/01/2013 – LEI 12783/2013 ) * Receita revisada no ciclo 2020-2021. * Receita revisada em 05-07-2024 | 0 | 0
AXIA Energia Sul | FARROUPILHA | EL 230 kV FARROUPILHA LT 230 kV FARROUPILHA /MONTE CLARO C-2 RS | RB | FT LT 230 kV FARROUPILHA /MONTE CLARO C-2 RS | 057/2001 | IPCA | RBNI | REA 5484/2015 | 2017-09-25 | 2047-09-28 | 40878.06 | 2025-06-01 | Ativa |  | Substituição de 9 transformador(es) de corrente do(s) vão(s): LT Monte Claro C1 (TC762); LT Monte Claro C2 (TC752); LT Garibaldi 1 (TC772). * Reforço autorizado sem RAP Prévia incluído no reajuste do Ciclo 2018 - 2019 *(Receita revisada em 06/07/2020) *(Receita revisada em 03/07/2024) | 0 | 0
AXIA Energia Sul | FARROUPILHA | EL 230 kV FARROUPILHA LT 230 kV FARROUPILHA /MONTE CLARO C-2 RS | RB | FT LT 230 kV FARROUPILHA /MONTE CLARO C-2 RS | 057/2001 | IPCA | RBNI | REA 5484/2015 | 2017-09-28 | 2050-09-27 | 93979.95 | 2025-06-01 | Ativa |  | Substituição de 3 disjuntor(es) do(s) vão(s): LT Monte Claro C1 (762); LT Monte Claro C2 (752); TF1 230/69 kV (732). * Reforço autorizado sem RAP Prévia incluído no reajuste do Ciclo 2018 - 2019 *(Receita revisada em 06/07/2020) *(Receita revisada em 03/07/2024) | 0 | 0
AXIA Energia Sul | FARROUPILHA | EL 230 kV FARROUPILHA LT 230 kV FARROUPILHA /MONTE CLARO C-1 RS | RB | FT LT 230 kV FARROUPILHA /MONTE CLARO C-1 RS | 057/2001 | IPCA | RBSE | PRT 579/2012 | 2013-01-01 | 2043-01-01 | 195444.87 | 2025-06-01 | Ativa |  | *(RAP Portaria 579/2012 - Concessão prorrogada em 01/01/2013 – LEI 12783/2013 ) * Receita revisada no ciclo 2020-2021. * Receita revisada em 05-07-2024 | 0 | 0
AXIA Energia Sul | FARROUPILHA | EL 230 kV FARROUPILHA LT 230 kV FARROUPILHA /MONTE CLARO C-1 RS | RB | FT LT 230 kV FARROUPILHA /MONTE CLARO C-1 RS | 057/2001 | IPCA | RBNI | REA 5484/2015 | 2017-09-25 | 2047-09-28 | 40878.06 | 2025-06-01 | Ativa |  | Substituição de 9 transformador(es) de corrente do(s) vão(s): LT Monte Claro C1 (TC762); LT Monte Claro C2 (TC752); LT Garibaldi 1 (TC772). * Reforço autorizado sem RAP Prévia incluído no reajuste do Ciclo 2018 - 2019 *(Receita revisada em 06/07/2020) *(Receita revisada em 03/07/2024) | 0 | 0
AXIA Energia Sul | FARROUPILHA | EL 230 kV FARROUPILHA LT 230 kV FARROUPILHA /MONTE CLARO C-1 RS | RB | FT LT 230 kV FARROUPILHA /MONTE CLARO C-1 RS | 057/2001 | IPCA | RBNI | REA 5484/2015 | 2017-09-28 | 2050-09-27 | 103041.45 | 2025-06-01 | Ativa |  | Substituição de 3 disjuntor(es) do(s) vão(s): LT Monte Claro C1 (762); LT Monte Claro C2 (752); TF1 230/69 kV (732). * Reforço autorizado sem RAP Prévia incluído no reajuste do Ciclo 2018 - 2019 *(Receita revisada em 06/07/2020) *(Receita revisada em 03/07/2024) | 0 | 0
AXIA Energia Sul | FARROUPILHA | EL 230 kV FARROUPILHA LT 230 kV CAXIAS NORTE /FARROUPILHA C-2 RS | RB | FT LT 230 kV CAXIAS NORTE /FARROUPILHA C-2 RS | 057/2001 | IPCA | RBSE | PRT 579/2012 | 2013-01-01 | 2043-01-01 | 195444.87 | 2025-06-01 | Ativa |  | *(RAP Portaria 579/2012 - Concessão prorrogada em 01/01/2013 – LEI 12783/2013 ) * Receita revisada no ciclo 2020-2021. * Receita revisada em 05-07-2024 | 0 | 0
AXIA Energia Sul | FARROUPILHA | EL 230 kV FARROUPILHA LT 230 kV CAXIAS NORTE /FARROUPILHA C-2 RS | RB | FT LT 230 kV CAXIAS NORTE /FARROUPILHA C-2 RS | 057/2001 | IPCA | RBNI | REA 9599/2021 | 2021-05-09 | 2054-05-08 | 98054.49 | 2025-06-01 | Ativa |  | Substituição de Disjuntor no vão Caxias 5(722) * Reforço autorizado sem RAP Prévia incluído no reajuste do Ciclo 2022 - 2023 *(Receita revisada em 03/07/2024) | 0 | 0
AXIA Energia Sul | FARROUPILHA | EL 230 kV FARROUPILHA LT 230 kV CAXIAS NORTE /FARROUPILHA C-1 RS | RB | FT LT 230 kV CAXIAS NORTE /FARROUPILHA C-1 RS | 057/2001 | IPCA | RBSE | PRT 579/2012 | 2013-01-01 | 2043-01-01 | 195444.87 | 2025-06-01 | Ativa |  | *(RAP Portaria 579/2012 - Concessão prorrogada em 01/01/2013 – LEI 12783/2013 ) * Receita revisada no ciclo 2020-2021. * Receita revisada em 05-07-2024 | 0 | 0
AXIA Energia Sul | FARROUPILHA | EL 230 kV FARROUPILHA LT 230 kV CAXIAS NORTE /FARROUPILHA C-1 RS | RB | FT LT 230 kV CAXIAS NORTE /FARROUPILHA C-1 RS | 057/2001 | IPCA | RBNI | REA 7761/2019 | 2021-08-09 | 2051-08-12 | 24233.55 | 2025-06-01 | Ativa |  | Substituição de 3 Transformador de Corrente(s) no vão Caxias2(CAX2) * Reforço autorizado sem RAP Prévia incluído no reajuste do Ciclo 2022 - 2023 *(Receita revisada em 03/07/2024) | 0 | 0
AXIA Energia Sul | FARROUPILHA | EL 230 kV FARROUPILHA LT 230 kV CAXIAS /FARROUPILHA C-2 RS | RB | FT LT 230 kV CAXIAS /FARROUPILHA C-2 RS | 057/2001 | IPCA | RBSE | PRT 579/2012 | 2013-01-01 | 2043-01-01 | 195444.87 | 2025-06-01 | Ativa |  | *(RAP Portaria 579/2012 - Concessão prorrogada em 01/01/2013 – LEI 12783/2013 ) * Receita revisada no ciclo 2020-2021. * Receita revisada em 05-07-2024 | 0 | 0
AXIA Energia Sul | FARROUPILHA | EL 230 kV FARROUPILHA LT 230 kV CAXIAS /FARROUPILHA C-2 RS | RB | FT LT 230 kV CAXIAS /FARROUPILHA C-2 RS | 057/2001 | IPCA | RMEL | REN 643/2014 | 2014-02-02 | 2038-02-01 | 17587.82 | 2025-06-01 | Ativa |  | Substituição dos para-raios 230 kV de SiC por ZnO do circuito Caxias 2. Melhoria incluída no reajuste ciclo 2016-2017. *(Receita revisada em 06/07/2020) *(Receita revisada em 03/07/2024) | 0 | 0
AXIA Energia Sul | FARROUPILHA | EL 230 kV FARROUPILHA LT 230 kV CAXIAS /FARROUPILHA C-2 RS | RB | FT LT 230 kV CAXIAS /FARROUPILHA C-2 RS | 057/2001 | IPCA | RMEL | REN 905/2020 | 2019-11-17 | 2051-11-28 | 147527.83 | 2025-06-01 | Ativa |  | Melhorias de Pequeno Porte sem RAP Prévia incluídas no processo de revisão da RAP das transmissoras prorrogadas de 2023, nos termos do Módulo 3 das Regras dos Serviços de Transmissão de Energia Elétrica. * Melhoria autorizada sem RAP Prévia incluído no reajuste do Ciclo 2024 - 2025 *(Receita revisada em 04/07/2024) | 0 | 0
AXIA Energia Sul | FARROUPILHA | EL 230 kV FARROUPILHA LT 230 kV CAXIAS /FARROUPILHA C-1 RS | RB | FT LT 230 kV CAXIAS /FARROUPILHA C-1 RS | 057/2001 | IPCA | RBSE | PRT 579/2012 | 2013-01-01 | 2043-01-01 | 195444.87 | 2025-06-01 | Ativa |  | *(RAP Portaria 579/2012 - Concessão prorrogada em 01/01/2013 – LEI 12783/2013 ) * Receita revisada no ciclo 2020-2021. * Receita revisada em 05-07-2024 | 0 | 0
AXIA Energia Sul | FARROUPILHA | EL 230 kV FARROUPILHA LT 230 kV CAXIAS /FARROUPILHA C-1 RS | RB | FT LT 230 kV CAXIAS /FARROUPILHA C-1 RS | 057/2001 | IPCA | RMEL | REN 905/2020 | 2021-10-31 | 2054-10-30 | 108567.56 | 2025-06-01 | Ativa |  | Melhorias de Pequeno Porte sem RAP Prévia incluídas no processo de revisão da RAP das transmissoras prorrogadas de 2023, nos termos do Módulo 3 das Regras dos Serviços de Transmissão de Energia Elétrica. * Melhoria autorizada sem RAP Prévia incluído no reajuste do Ciclo 2024 - 2025 *(Receita revisada em 04/07/2024) | 0 | 0
AXIA Energia Nordeste | FEIRA DE SANTANA III | MG 230 kV FEIRA DE SANTANA III MG2 BA | RB | FT MG 230 kV FEIRA DE SANTANA III MG2 BA | 061/2001 | IPCA | RBNI | DSP 337/2023 | 2022-09-26 | 2042-12-31 | 10582.64 | 2025-06-01 | Ativa |  | Parcela adicional de RAP para operação e manutenção de 1 Módulo de Infraestrutura de Manobra 230 kV na SE Feira de Santana III, associado a entrada de linha 230 kV para a SE Camaçari II, em função do seccionamento da LT 230 kV Governador Mangabeira - Camaçari II C2. *(Receita revisada em 03/07/2024) | 0 | 0
AXIA Energia Nordeste | FEIRA DE SANTANA III | MG 230 kV FEIRA DE SANTANA III MG2 BA | RB | FT MG 230 kV FEIRA DE SANTANA III MG2 BA | 061/2001 | IPCA | RBNI | DSP 337/2023 | 2022-09-26 | 2042-12-31 | 10582.64 | 2025-06-01 | Ativa |  | Parcela adicional de RAP para operação e manutenção de 1 Módulo de Infraestrutura de Manobra 230 kV na SE Feira de Santana III, associado a entrada de linha 230 kV para a SE Governador Mangabeira, em função do seccionamento da LT 230 kV Governador Mangabeira - Camaçari II C2. *(Receita revisada em 03/07/2024) | 0 | 0
AXIA Energia Nordeste | FEIRA DE SANTANA III | EL 230 kV FEIRA DE SANTANA III LT 230 kV FEIRA DE SANTANA III /G.MANGABEIRA C-1 BA | RB | FT LT 230 kV FEIRA DE SANTANA III /G.MANGABEIRA C-1 BA | 061/2001 | IPCA | RBNI | DSP 337/2023 | 2022-09-26 | 2042-12-31 | 108282 | 2025-06-01 | Ativa |  | Parcela adicional de RAP para operação e manutenção de Entrada de Linha em 230 kV, arranjo Barra Dupla a Quatro Chaves, na subestação Feira de Santana III, associada à Linha de Transmissão 230 kV Governador Mangabeira – Feira de Santana III C1. *(Receita revisada em 03/07/2024) | 0 | 0
AXIA Energia Nordeste | FEIRA DE SANTANA III | EL 230 kV FEIRA DE SANTANA III LT 230 kV CAMACARI II /FEIRA DE SANTANA III C-1 BA | RB | FT LT 230 kV CAMACARI II /FEIRA DE SANTANA III C-1 BA | 061/2001 | IPCA | RBNI | DSP 337/2023 | 2022-09-26 | 2042-12-31 | 108282 | 2025-06-01 | Ativa |  | Parcela adicional de RAP para operação e manutenção de Entrada de Linha em 230 kV, arranjo Barra Dupla a Quatro Chaves, na subestação Feira de Santana III, associada à Linha de Transmissão 230 kV Feira de Santana III – Camaçari II C1. *(Receita revisada em 03/07/2024) | 0 | 0
AXIA Energia Holding | FERNAO DIAS | MG 500 kV FERNAO DIAS MG5 SP | RB | FT MG 500 kV FERNAO DIAS MG5 SP | 062/2001 | IPCA | RBNI | DSP 199/2023 | 2021-01-26 | 2042-12-31 | 67765.62 | 2025-06-01 | Ativa |  | Parcela adicional de RAP para operação e manutenção de 1 Módulo de Infraestrutura de Manobra 500 kV na SE Fernão Dias, associado as entradas de linha 500 kV para as SE´sCampinas e Cachoeira Paulista, em função do seccionamento da LT 500 kV Campinas - Cachoeira Paulista C1. *(Receita revisada em 03/07/2024) | 0 | 0
AXIA Energia Holding | FERNAO DIAS | IB 500 kV MG 500 kV FERNAO DIAS MG5 SP IB7 | RB | FT MG 500 kV FERNAO DIAS MG5 SP | 062/2001 | IPCA | RBNI | DSP 199/2023 | 2021-01-26 | 2042-12-31 | 252604.98 | 2025-06-01 | Ativa |  | Parcela adicional de RAP para operação e manutenção de Interligação de Barra em 500 kV, arranjo Disjuntor e Meio, na SE Fernão Dias, devido ao seccionamento da Linha de Transmissão 500 kV Campinas - Cachoeira Paulista na SE Fernão Dias. *(Receita revisada em 03/07/2024) | 0 | 0
AXIA Energia Holding | FERNAO DIAS | EL 500 kV FERNAO DIAS LT 500 kV FERNAO DIAS /CAMPINAS C-1 SP | RB | FT LT 500 kV FERNAO DIAS /CAMPINAS C-1 SP | 062/2001 | IPCA | RBNI | DSP 199/2023 | 2021-01-26 | 2042-12-31 | 233057.3 | 2025-06-01 | Ativa |  | Parcela adicional de RAP para operação e manutenção de Entrada de Linha em 500 kV, arranjo Disjuntor e Meio, na subestação Fernão Dias, associada à Linha de Transmissão 500 kV Campinas – Fernão Dias C1. *(Receita revisada em 03/07/2024) | 0 | 0
AXIA Energia Holding | FERNAO DIAS | EL 500 kV FERNAO DIAS LT 500 kV C. PAULISTA /FERNAO DIAS C-1 SP | RB | FT LT 500 kV C. PAULISTA /FERNAO DIAS C-1 SP | 062/2001 | IPCA | RBNI | DSP 199/2023 | 2021-01-26 | 2042-12-31 | 233057.3 | 2025-06-01 | Ativa |  | Parcela adicional de RAP para operação e manutenção de Entrada de Linha em 500 kV, arranjo Disjuntor e Meio, na subestação Fernão Dias, associada à Linha de Transmissão 500 kV Fernão Dias – Cachoeira Paulista C1. *(Receita revisada em 03/07/2024) | 0 | 0
AXIA Energia Nordeste | FLORESTA II | MG 230 kV FLORESTA II MG1 PE | RB | FT MG 230 kV FLORESTA II MG1 PE | 061/2001 | IPCA | RBNI | REA 10264/2021 | 2019-04-05 | 2042-12-31 | 28004.23 | 2025-06-01 | Ativa |  | Parcela adicional de RAP para operação e manutenção de um módulo de infraestrutura geral para acessante, incluindo terreno referente a 3 MIMs, em 230 kV, arranjo BD4, na Subestação Floresta II. *(Receita revisada em 03/07/2024) | 0 | 0
AXIA Energia Nordeste | FLORESTA II | MG 230 kV FLORESTA II MG1 PE | RB | FT MG 230 kV FLORESTA II MG1 PE | 061/2001 | IPCA | RBNI | REA 10264/2021 | 2019-04-05 | 2042-12-31 | 29798.97 | 2025-06-01 | Ativa |  | Parcela adicional de RAP para operação e manutenção de três módulos de infraestrutura, em 230 kV, arranjo BD4, na Subestação Floresta II. *(Receita revisada em 03/07/2024) | 0 | 0
AXIA Energia Nordeste | FLORESTA II | MG 230 kV FLORESTA II MG1 PE | RB | FT MG 230 kV FLORESTA II MG1 PE | 061/2001 | IPCA | RBNIA | DSP 2563/2023 |  |  | 180403.11 | 2025-06-01 | Prevista | T2023-129 | Instalação de 1 Módulo de Infraestrutura de Manobra 230 kV na SE Floresta II, associado a Entrada de Linha 230 kV para a SE Bom Nome C3, em função do seccionamento da LT 230 kV Bom Nome - Paulo Afonso II C3. | 0 | 0
AXIA Energia Nordeste | FLORESTA II | MG 230 kV FLORESTA II MG1 PE | RB | FT MG 230 kV FLORESTA II MG1 PE | 061/2001 | IPCA | RBNIA | DSP 2563/2023 |  |  | 180403.11 | 2025-06-01 | Prevista | T2023-129 | Instalação de 1 Módulo de Infraestrutura de Manobra 230 kV na SE Floresta II, associado a Entrada de Linha 230 kV para a SE Paulo Afonso II C3, em função do seccionamento da LT 230 kV Bom Nome - Paulo Afonso II C3. | 0 | 0
AXIA Energia Nordeste | FLORESTA II | MG 230 kV FLORESTA II MG1 PE | RB | FT MG 230 kV FLORESTA II MG1 PE | 061/2001 | IPCA | RMEL | REN 905/2020 | 2021-06-09 | 2044-08-06 | 113321.12 | 2025-06-01 | Ativa |  | Melhorias de Pequeno Porte sem RAP Prévia incluídas no processo de revisão da RAP das transmissoras prorrogadas de 2023, nos termos do Módulo 3 das Regras dos Serviços de Transmissão de Energia Elétrica. * Melhoria autorizada sem RAP Prévia incluído no reajuste do Ciclo 2024 - 2025 *(Receita revisada em 04/07/2024) | 0 | 0
AXIA Energia Nordeste | FLORESTA II | IB 230 kV MG 230 kV FLORESTA II MG1 PE IB1 | RB | FT MG 230 kV FLORESTA II MG1 PE | 061/2001 | IPCA | RBNI | REA 10264/2021 | 2019-04-05 | 2042-12-31 | 57007.97 | 2025-06-01 | Ativa |  | Parcela adicional de RAP para operação e manutenção de uma interligação de barramentos em 230 kV associada ao seccionamento da Linha de Transmissão 230 kV Paulo Afonso III – Bom Nome C-2. *(Receita revisada em 03/07/2024) | 0 | 0
Nova Era Integração | FLORESTA II | EL 230 kV FLORESTA II LT 230 kV ZEBU III /FLORESTA II C-1 AL/PE | RB | FT LT 230 kV ZEBU III /FLORESTA II C-1 AL/PE | 008/2024 | IPCA | RBL | CC 008/2024 |  |  | 1601985.46 | 2025-06-01 | Prevista | T2024-197-A | LT 230 kV Zebu III - Floresta II - C1 | 0 | 0
AXIA Energia Nordeste | FLORESTA II | EL 230 kV FLORESTA II LT 230 kV P.AFONSO III /FLORESTA II C-2 AL/PE | RB | FT LT 230 kV P.AFONSO III /FLORESTA II C-2 AL/PE | 061/2001 | IPCA | RBNIA | DSP 2563/2023 |  |  | 1757023.01 | 2025-06-01 | Prevista | T2023-129 | Instalar, na SE FLORESTA II, um módulo de entrada de linha para o circuito LT 230 kV P.AFONSO III /FLORESTA II C-3 AL/PE originado do seccionamento do circuito LT 230 kV P.AFONSO III /BOM NOME C-3 AL/PE na SE FLORESTA II. | 0 | 0
AXIA Energia Nordeste | FLORESTA II | EL 230 kV FLORESTA II LT 230 kV P.AFONSO III /FLORESTA II C-1 AL/PE | RB | FT LT 230 kV P.AFONSO III /FLORESTA II C-1 AL/PE | 061/2001 | IPCA | RBNI | REA 10264/2021 | 2019-04-05 | 2042-12-31 | 80686.65 | 2025-06-01 | Ativa |  | Parcela adicional de RAP para operação e manutenção de entrada de linha em 230 kV, arranjo BD4, na Subestação Floresta II, associada ao seccionamento da Linha de Transmissão 230 kV Paulo Afonso III – Bom Nome C-2. *(Receita revisada em 03/07/2024) | 0 | 0
AXIA Energia Nordeste | FLORESTA II | EL 230 kV FLORESTA II LT 230 kV FLORESTA II /BOM NOME C-2 PE | RB | FT LT 230 kV FLORESTA II /BOM NOME C-2 PE | 061/2001 | IPCA | RBNIA | DSP 2563/2023 |  |  | 1757023.01 | 2025-06-01 | Prevista | T2023-129 | Instalar, na SE FLORESTA II, um módulo de entrada de linha para o circuito LT 230 kV FLORESTA II /BOM NOME C-3 PE originado do seccionamento do circuito LT 230 kV P.AFONSO III /BOM NOME C-3 AL/PE na SE FLORESTA II. | 0 | 0
AXIA Energia Nordeste | FLORESTA II | EL 230 kV FLORESTA II LT 230 kV FLORESTA II /BOM NOME C-1 PE | RB | FT LT 230 kV FLORESTA II /BOM NOME C-1 PE | 061/2001 | IPCA | RBNI | REA 10264/2021 | 2019-04-05 | 2042-12-31 | 80686.65 | 2025-06-01 | Ativa |  | Parcela adicional de RAP para operação e manutenção de entrada de linha em 230 kV, arranjo BD4, na Subestação Floresta II, associada ao seccionamento da Linha de Transmissão 230 kV Paulo Afonso III – Bom Nome C-2. *(Receita revisada em 03/07/2024) | 0 | 0
AXIA Energia Nordeste | FLORESTA II | EL 230 kV FLORESTA II LT 230 kV FLORESTA II /BOM NOME C-1 PE | RB | FT LT 230 kV FLORESTA II /BOM NOME C-1 PE | 061/2001 | IPCA | RMEL | REN 905/2020 | 2017-06-01 | 2047-06-04 | 57577.75 | 2025-06-01 | Ativa |  | Melhorias de Pequeno Porte sem RAP Prévia incluídas no processo de revisão da RAP das transmissoras prorrogadas de 2023, nos termos do Módulo 3 das Regras dos Serviços de Transmissão de Energia Elétrica. * Melhoria autorizada sem RAP Prévia incluído no reajuste do Ciclo 2024 - 2025 *(Receita revisada em 04/07/2024) | 0 | 0
AXIA Energia Sul | FORQUILHINHA | MG 230 kV FORQUILHINHA MG2 SC | RB | FT MG 230 kV FORQUILHINHA MG2 SC | 057/2001 | IPCA | RBSE | PRT 579/2012 | 2013-01-01 | 2043-01-01 | 297172.28 | 2025-06-01 | Ativa |  | *(RAP Portaria 579/2012 - Concessão prorrogada em 01/01/2013 – LEI 12783/2013 ) * Receita revisada no ciclo 2020-2021. * Receita revisada em 05-07-2024 | 0 | 0
AXIA Energia Sul | FORQUILHINHA | EL 230 kV FORQUILHINHA LT 230 kV FORQUILHINHA /SIDEROPOL.ESU C-1 SC | RB | FT LT 230 kV FORQUILHINHA /SIDEROPOL.ESU C-1 SC | 057/2001 | IPCA | RBSE | PRT 579/2012 | 2013-01-01 | 2043-01-01 | 188929.17 | 2025-06-01 | Ativa |  | *(RAP Portaria 579/2012 - Concessão prorrogada em 01/01/2013 – LEI 12783/2013 ) * Receita revisada no ciclo 2020-2021. * Receita revisada em 05-07-2024 | 0 | 0
AXIA Energia Sul | FORQUILHINHA | EL 230 kV FORQUILHINHA LT 230 kV FORQUILHINHA /SIDEROPOL.ESU C-1 SC | RB | FT LT 230 kV FORQUILHINHA /SIDEROPOL.ESU C-1 SC | 057/2001 | IPCA | RBNI | REA 5861/2016 | 2019-04-29 | 2036-04-28 | 11636 | 2025-06-01 | Ativa |  | Instalação de 1 carregador de bateria de 48 Vcc. * Reforço autorizado sem RAP Prévia incluído no reajuste do Ciclo 2021 - 2022 *(Receita revisada em 03/07/2024) | 0 | 0
AXIA Energia Sul | FORQUILHINHA | EL 230 kV FORQUILHINHA LT 230 kV FORQUILHINHA /SIDEROPOL.ESU C-1 SC | RB | FT LT 230 kV FORQUILHINHA /SIDEROPOL.ESU C-1 SC | 057/2001 | IPCA | RMEL | REN 905/2020 | 2021-05-08 | 2036-10-12 | 35339.27 | 2025-06-01 | Ativa |  | Melhorias de Pequeno Porte sem RAP Prévia incluídas no processo de revisão da RAP das transmissoras prorrogadas de 2023, nos termos do Módulo 3 das Regras dos Serviços de Transmissão de Energia Elétrica. * Melhoria autorizada sem RAP Prévia incluído no reajuste do Ciclo 2024 - 2025 *(Receita revisada em 04/07/2024) | 0 | 0
AXIA Energia Sul | FORQUILHINHA | EL 230 kV FORQUILHINHA LT 230 kV FORQUILHINHA /L.GRANDE C-1 SC/RS | RB | FT LT 230 kV FORQUILHINHA /L.GRANDE C-1 SC/RS | 057/2001 | IPCA | RBSE | PRT 579/2012 | 2013-01-01 | 2043-01-01 | 188929.17 | 2025-06-01 | Ativa |  | *(RAP Portaria 579/2012 - Concessão prorrogada em 01/01/2013 – LEI 12783/2013 ) * Receita revisada no ciclo 2020-2021. * Receita revisada em 05-07-2024 | 0 | 0
AXIA Energia Nordeste | FORTALEZA | TT 69/13,8 kV FORTALEZA TA2 CE | DIT |  | 061/2001 | IPCA | RCDM | REA 3578/2012 | 2016-11-27 | 2047-07-26 | 186945.95 | 2025-06-01 | Ativa |  | Obra de Substituição Completa - Substituição do transformador de aterramento 02A2. (Potência: 7,5 MVA) * Reforço autorizado sem RAP Prévia incluído no reajuste do Ciclo 2018 - 2019 *(Receita revisada em 06/07/2020) *(Receita revisada em 03/07/2024) | 0 | 0
AXIA Energia Nordeste | FORTALEZA | TT 69/13,8 kV FORTALEZA TA1 CE | DIT |  | 061/2001 | IPCA | RCDM | REA 3578/2012 | 2016-11-27 | 2047-07-26 | 186945.95 | 2025-06-01 | Ativa |  | Obra de Substituição Completa - Substituição do transformador de aterramento 02A1. (Potência: 7,5 MVA) * Reforço autorizado sem RAP Prévia incluído no reajuste do Ciclo 2018 - 2019 *(Receita revisada em 06/07/2020) *(Receita revisada em 03/07/2024) | 0 | 0
AXIA Energia Nordeste | FORTALEZA | TT 26/0 kV FORTALEZA TT2 CE | RB | FT CE 100/-70 MvAr FORTALEZA CE1 CE | 061/2001 | IPCA | RBSE | PRT 579/2012 | 2013-01-01 | 2043-01-01 | 88456.08 | 2025-06-01 | Ativa |  | *(RAP Portaria 579/2012 - Concessão prorrogada em 01/01/2013 – LEI 12783/2013 ) * Receita revisada no ciclo 2020-2021. * Receita revisada em 05-07-2024 | 0 | 0
AXIA Energia Nordeste | FORTALEZA | TT 26/0 kV FORTALEZA TT1 CE | RB | FT CE 100/-70 MvAr FORTALEZA CE1 CE | 061/2001 | IPCA | RBSE | PRT 579/2012 | 2013-01-01 | 2043-01-01 | 88456.08 | 2025-06-01 | Ativa |  | *(RAP Portaria 579/2012 - Concessão prorrogada em 01/01/2013 – LEI 12783/2013 ) * Receita revisada no ciclo 2020-2021. * Receita revisada em 05-07-2024 | 0 | 0
AXIA Energia Nordeste | FORTALEZA | TR 69/13,8 kV FORTALEZA TR1 CE | RB | FT MG 230 kV FORTALEZA MG1 CE | 061/2001 | IPCA | RBSE | PRT 579/2012 | 2013-01-01 | 2043-01-01 | 27249.34 | 2025-06-01 | Ativa |  | *(RAP Portaria 579/2012 - Concessão prorrogada em 01/01/2013 – LEI 12783/2013 ) * Receita revisada no ciclo 2020-2021. * Receita revisada em 05-07-2024 | 0 | 0
AXIA Energia Nordeste | FORTALEZA | TR 230/69 kV FORTALEZA TR5 CE | RBF | FT TR 230/69 kV FORTALEZA TR5 CE | 061/2001 | IPCA | RBNI | REA 6043/2016 | 2023-03-03 | 2057-03-03 | 1576564.47 | 2025-06-01 | Ativa | T2016-062 | Instalação do quinto transformador na SE Fortaleza 230/69 kV - 100 MVA | 0 | 0
AXIA Energia Nordeste | FORTALEZA | TR 230/69 kV FORTALEZA TR4 CE | RBF | FT TR 230/69 kV FORTALEZA TR4 CE | 061/2001 | IPCA | RBSE | PRT 579/2012 | 2013-01-01 | 2043-01-01 | 353311.72 | 2025-06-01 | Ativa |  | *(RAP Portaria 579/2012 - Concessão prorrogada em 01/01/2013 – LEI 12783/2013 ) * Receita revisada no ciclo 2020-2021. * Receita revisada em 05-07-2024 | 0 | 0
AXIA Energia Nordeste | FORTALEZA | TR 230/69 kV FORTALEZA TR4 CE | RBF | FT TR 230/69 kV FORTALEZA TR4 CE | 061/2001 | IPCA | RBSE | PRT 120/2016 | 2017-07-01 | 2028-06-30 | 991452.39 | 2025-06-01 | Ativa |  | Componente Financeiro apurado referente ao período de Janeiro/2013 a Junho/2017, com prazo de pagamento de 8 anos, conforme consta no § 3º e § 4º, do Art. 1º, da PRT 120/2016. * Receita revisada no ciclo 2020-2021. * Receita revisada em 05-07-2024 | 0 | 0
AXIA Energia Nordeste | FORTALEZA | TR 230/69 kV FORTALEZA TR4 CE | RBF | FT TR 230/69 kV FORTALEZA TR4 CE | 061/2001 | IPCA | RMELP | REA 14107/2023 |  |  | 2443200.76 | 2025-06-01 | Prevista | T2023-052 | Obra de Substituição Completa - Substituição do transformador 04T4 da SE FTZ. As desativações associadas a esta substituição devem atender ao disposto no Módulo 9 do PRORET. Foi considerada receita adicional de O&M para o novo equipamento. SGPMR 004525/2018 | 0 | 0
AXIA Energia Nordeste | FORTALEZA | TR 230/69 kV FORTALEZA TR4 CE | RBF | FT TR 230/69 kV FORTALEZA TR4 CE | 061/2001 | IPCA | RMEL | REN 905/2020 | 2021-06-29 | 2056-06-06 | 93149.71 | 2025-06-01 | Ativa |  | Melhorias de Pequeno Porte sem RAP Prévia incluídas no processo de revisão da RAP das transmissoras prorrogadas de 2023, nos termos do Módulo 3 das Regras dos Serviços de Transmissão de Energia Elétrica. * Melhoria autorizada sem RAP Prévia incluído no reajuste do Ciclo 2024 - 2025 *(Receita revisada em 04/07/2024) | 0 | 0
AXIA Energia Nordeste | FORTALEZA | TR 230/69 kV FORTALEZA TR3 CE | RBF | FT TR 230/69 kV FORTALEZA TR3 CE | 061/2001 | IPCA | RBSE | PRT 579/2012 | 2013-01-01 | 2043-01-01 | 353311.72 | 2025-06-01 | Ativa |  | *(RAP Portaria 579/2012 - Concessão prorrogada em 01/01/2013 – LEI 12783/2013 ) * Receita revisada no ciclo 2020-2021. * Receita revisada em 05-07-2024 | 0 | 0
AXIA Energia Nordeste | FORTALEZA | TR 230/69 kV FORTALEZA TR3 CE | RBF | FT TR 230/69 kV FORTALEZA TR3 CE | 061/2001 | IPCA | RBSE | PRT 120/2016 | 2017-07-01 | 2028-06-30 | 991452.39 | 2025-06-01 | Ativa |  | Componente Financeiro apurado referente ao período de Janeiro/2013 a Junho/2017, com prazo de pagamento de 8 anos, conforme consta no § 3º e § 4º, do Art. 1º, da PRT 120/2016. * Receita revisada no ciclo 2020-2021. * Receita revisada em 05-07-2024 | 0 | 0
AXIA Energia Nordeste | FORTALEZA | TR 230/69 kV FORTALEZA TR2 CE | RBF | FT TR 230/69 kV FORTALEZA TR2 CE | 061/2001 | IPCA | RBSE | PRT 579/2012 | 2013-01-01 | 2043-01-01 | 353311.72 | 2025-06-01 | Ativa |  | *(RAP Portaria 579/2012 - Concessão prorrogada em 01/01/2013 – LEI 12783/2013 ) * Receita revisada no ciclo 2020-2021. * Receita revisada em 05-07-2024 | 0 | 0
AXIA Energia Nordeste | FORTALEZA | TR 230/69 kV FORTALEZA TR2 CE | RBF | FT TR 230/69 kV FORTALEZA TR2 CE | 061/2001 | IPCA | RBSE | PRT 120/2016 | 2017-07-01 | 2028-06-30 | 991452.39 | 2025-06-01 | Ativa |  | Componente Financeiro apurado referente ao período de Janeiro/2013 a Junho/2017, com prazo de pagamento de 8 anos, conforme consta no § 3º e § 4º, do Art. 1º, da PRT 120/2016. * Receita revisada no ciclo 2020-2021. * Receita revisada em 05-07-2024 | 0 | 0
AXIA Energia Nordeste | FORTALEZA | TR 230/69 kV FORTALEZA TR2 CE | RBF | FT TR 230/69 kV FORTALEZA TR2 CE | 061/2001 | IPCA | RMELP | REA 14107/2023 |  |  | 2443200.76 | 2025-06-01 | Prevista | T2023-051 | Obra de Substituição Completa - Substituição do transformador 04T2 da SE FTZ. As desativações associadas a esta substituição devem atender ao disposto no Módulo 9 do PRORET. Foi considerada receita adicional de O&M para o novo equipamento. SGPMR 004508/2018 | 0 | 0
AXIA Energia Nordeste | FORTALEZA | TR 230/69 kV FORTALEZA TR2 CE | RBF | FT TR 230/69 kV FORTALEZA TR2 CE | 061/2001 | IPCA | RMEL | REN 905/2020 | 2021-08-17 | 2056-07-25 | 63238.4 | 2025-06-01 | Ativa |  | Melhorias de Pequeno Porte sem RAP Prévia incluídas no processo de revisão da RAP das transmissoras prorrogadas de 2023, nos termos do Módulo 3 das Regras dos Serviços de Transmissão de Energia Elétrica. * Melhoria autorizada sem RAP Prévia incluído no reajuste do Ciclo 2024 - 2025 *(Receita revisada em 04/07/2024) | 0 | 0
AXIA Energia Nordeste | FORTALEZA | TR 230/69 kV FORTALEZA TR1 CE | RBF | FT TR 230/69 kV FORTALEZA TR1 CE | 061/2001 | IPCA | RBSE | PRT 579/2012 | 2013-01-01 | 2043-01-01 | 353311.72 | 2025-06-01 | Ativa |  | *(RAP Portaria 579/2012 - Concessão prorrogada em 01/01/2013 – LEI 12783/2013 ) * Receita revisada no ciclo 2020-2021. * Receita revisada em 05-07-2024 | 0 | 0
AXIA Energia Nordeste | FORTALEZA | TR 230/69 kV FORTALEZA TR1 CE | RBF | FT TR 230/69 kV FORTALEZA TR1 CE | 061/2001 | IPCA | RBSE | PRT 120/2016 | 2017-07-01 | 2028-06-30 | 991452.39 | 2025-06-01 | Ativa |  | Componente Financeiro apurado referente ao período de Janeiro/2013 a Junho/2017, com prazo de pagamento de 8 anos, conforme consta no § 3º e § 4º, do Art. 1º, da PRT 120/2016. * Receita revisada no ciclo 2020-2021. * Receita revisada em 05-07-2024 | 0 | 0
AXIA Energia Nordeste | FORTALEZA | TR 230/69 kV FORTALEZA TR1 CE | RBF | FT TR 230/69 kV FORTALEZA TR1 CE | 061/2001 | IPCA | RMEL | REN 905/2020 | 2021-10-15 | 2056-09-22 | 126044.42 | 2025-06-01 | Ativa |  | Melhorias de Pequeno Porte sem RAP Prévia incluídas no processo de revisão da RAP das transmissoras prorrogadas de 2023, nos termos do Módulo 3 das Regras dos Serviços de Transmissão de Energia Elétrica. * Melhoria autorizada sem RAP Prévia incluído no reajuste do Ciclo 2024 - 2025 *(Receita revisada em 04/07/2024) | 0 | 0
AXIA Energia Nordeste | FORTALEZA | TR 230/26 kV FORTALEZA TR1 CE | RB | FT CE 100/-70 MvAr FORTALEZA CE1 CE | 061/2001 | IPCA | RBSE | PRT 579/2012 | 2013-01-01 | 2043-01-01 | 633438.02 | 2025-06-01 | Ativa |  | *(RAP Portaria 579/2012 - Concessão prorrogada em 01/01/2013 – LEI 12783/2013 ) * Receita revisada no ciclo 2020-2021. * Receita revisada em 05-07-2024 | 0 | 0
AXIA Energia Nordeste | FORTALEZA | RTL 230 kV 10 Mvar FORTALEZA RT4 CE | RB | FT LT 230 kV FORTALEZA /FORTALEZA II C-1 CE | 061/2001 | IPCA | RBSE | PRT 579/2012 | 2013-01-01 | 2043-01-01 | 163799.89 | 2025-06-01 | Ativa |  | *(RAP Portaria 579/2012 - Concessão prorrogada em 01/01/2013 – LEI 12783/2013 ) * Receita revisada no ciclo 2020-2021. * Receita revisada em 05-07-2024 | 0 | 0
AXIA Energia Nordeste | FORTALEZA | RTL 230 kV 10 Mvar FORTALEZA RT3 CE | RB | FT LT 230 kV AQUIRAZ II /FORTALEZA C-1 CE | 061/2001 | IPCA | RBSE | PRT 579/2012 | 2013-01-01 | 2043-01-01 | 163799.89 | 2025-06-01 | Ativa |  | *(RAP Portaria 579/2012 - Concessão prorrogada em 01/01/2013 – LEI 12783/2013 ) * Receita revisada no ciclo 2020-2021. * Receita revisada em 05-07-2024 | 0 | 0
AXIA Energia Nordeste | FORTALEZA | RTL 230 kV 10 Mvar FORTALEZA RT2 CE | RB | FT RTL 230 kV 10 Mvar FORTALEZA RT2 CE | 061/2001 | IPCA | RBSE | PRT 579/2012 | 2013-01-01 | 2043-01-01 | 163799.89 | 2025-06-01 | Ativa |  | *(RAP Portaria 579/2012 - Concessão prorrogada em 01/01/2013 – LEI 12783/2013 ) * Receita revisada no ciclo 2020-2021. * Receita revisada em 05-07-2024 | 0 | 0
AXIA Energia Nordeste | FORTALEZA | RTL 230 kV 10 Mvar FORTALEZA RT1 CE | RB | FT LT 230 kV FORTALEZA /FORTALEZA II C-3 CE | 061/2001 | IPCA | RBSE | PRT 579/2012 | 2013-01-01 | 2043-01-01 | 163799.89 | 2025-06-01 | Ativa |  | *(RAP Portaria 579/2012 - Concessão prorrogada em 01/01/2013 – LEI 12783/2013 ) * Receita revisada no ciclo 2020-2021. * Receita revisada em 05-07-2024 | 0 | 0
AXIA Energia Nordeste | FORTALEZA | RTL 230 kV 10 Mvar FORTALEZA RT1 CE | RB | FT LT 230 kV FORTALEZA /FORTALEZA II C-3 CE | 061/2001 | IPCA | RBSE | PRT 120/2016 | 2017-07-01 | 2028-06-30 | 459650.17 | 2025-06-01 | Ativa |  | Componente Financeiro apurado referente ao período de Janeiro/2013 a Junho/2017, com prazo de pagamento de 8 anos, conforme consta no § 3º e § 4º, do Art. 1º, da PRT 120/2016. * Receita revisada no ciclo 2020-2021. * Receita revisada em 05-07-2024 | 0 | 0
AXIA Energia Nordeste | FORTALEZA | RTB 230 kV 3,33 Mvar FORTALEZA RTR1 CE | RB | FT RTB 230 kV 3,33 Mvar FORTALEZA RTR1 CE | 061/2001 | IPCA | RBSE | PRT 579/2012 | 2013-01-01 | 2043-01-01 | 54539.9 | 2025-06-01 | Ativa |  | *(RAP Portaria 579/2012 - Concessão prorrogada em 01/01/2013 – LEI 12783/2013 ) * Receita revisada no ciclo 2020-2021. * Receita revisada em 05-07-2024 | 0 | 0
AXIA Energia Nordeste | FORTALEZA | RTB 230 kV 10 Mvar FORTALEZA RT5 CE | RB | FT RTB 230 kV 10 Mvar FORTALEZA RT5 CE | 061/2001 | IPCA | RBSE | PRT 579/2012 | 2013-01-01 | 2043-01-01 | 163799.89 | 2025-06-01 | Ativa |  | *(RAP Portaria 579/2012 - Concessão prorrogada em 01/01/2013 – LEI 12783/2013 ) * Receita revisada no ciclo 2020-2021. * Receita revisada em 05-07-2024 | 0 | 0
AXIA Energia Nordeste | FORTALEZA | RTB 230 kV 10 Mvar FORTALEZA RT5 CE | RB | FT RTB 230 kV 10 Mvar FORTALEZA RT5 CE | 061/2001 | IPCA | RBSE | PRT 120/2016 | 2017-07-01 | 2028-06-30 | 459650.17 | 2025-06-01 | Ativa |  | Componente Financeiro apurado referente ao período de Janeiro/2013 a Junho/2017, com prazo de pagamento de 8 anos, conforme consta no § 3º e § 4º, do Art. 1º, da PRT 120/2016. * Receita revisada no ciclo 2020-2021. * Receita revisada em 05-07-2024 | 0 | 0
AXIA Energia Nordeste | FORTALEZA | RTB 13,8 kV 5 Mvar FORTALEZA RT2 CE | RBF | FT RTB 13,8 kV 5 Mvar FORTALEZA RT2 CE | 061/2001 | IPCA | RBSE | PRT 579/2012 | 2013-01-01 | 2043-01-01 | 125381.53 | 2025-06-01 | Ativa |  | *(RAP Portaria 579/2012 - Concessão prorrogada em 01/01/2013 – LEI 12783/2013 ) * Receita revisada no ciclo 2020-2021. * Receita revisada em 05-07-2024 | 0 | 0
AXIA Energia Nordeste | FORTALEZA | RTB 13,8 kV 10 Mvar FORTALEZA RT1 CE | RBF | FT RTB 13,8 kV 10 Mvar FORTALEZA RT1 CE | 061/2001 | IPCA | RBSE | PRT 579/2012 | 2013-01-01 | 2043-01-01 | 143640.59 | 2025-06-01 | Ativa |  | *(RAP Portaria 579/2012 - Concessão prorrogada em 01/01/2013 – LEI 12783/2013 ) * Receita revisada no ciclo 2020-2021. * Receita revisada em 05-07-2024 | 0 | 0
AXIA Energia Nordeste | FORTALEZA | MG 230 kV FORTALEZA MG1 CE | RB | FT MG 230 kV FORTALEZA MG1 CE | 061/2001 | IPCA | RBSE | PRT 579/2012 | 2013-01-01 | 2043-01-01 | 764784.78 | 2025-06-01 | Ativa |  | *(RAP Portaria 579/2012 - Concessão prorrogada em 01/01/2013 – LEI 12783/2013 ) * Receita revisada no ciclo 2020-2021. * Receita revisada em 05-07-2024 | 0 | 0
AXIA Energia Nordeste | FORTALEZA | MG 230 kV FORTALEZA MG1 CE | RB | FT MG 230 kV FORTALEZA MG1 CE | 061/2001 | IPCA | RMEL | REN 643/2014 | 2015-06-30 | 2043-06-29 | 62496.34 | 2025-06-01 | Ativa |  | IMPLANTAÇÃO DE SISTEMAS AUTOMÁTICOS DE REGULAÇÃO ASSOCIADOS A TRANSFORMADORES..Melhoria incluída no ciclo 2016-2017. *(Receita revisada em 06/07/2020) *(Receita revisada em 03/07/2024) | 0 | 0
AXIA Energia Nordeste | FORTALEZA | MG 230 kV FORTALEZA MG1 CE | RB | FT MG 230 kV FORTALEZA MG1 CE | 061/2001 | IPCA | RBNI | REA 6043/2016 | 2023-03-03 | 2055-03-03 | 76526.71 | 2025-06-01 | Ativa | T2016-062 | Módulo de infraestrutura de manobra em 230 kV para instalação do quinto transformador 230/69 kV - 100 MVA na SE Fortaleza. | 0 | 0
AXIA Energia Nordeste | FORTALEZA | MG 230 kV FORTALEZA MG1 CE | RB | FT MG 230 kV FORTALEZA MG1 CE | 061/2001 | IPCA | RBNI | REA 6043/2016 | 2023-03-03 | 2054-03-03 | 60654.14 | 2025-06-01 | Ativa | T2016-062 | Três módulos de infraestrutura de manobra em 69 kV para instalação do quinto transformador na SE Fortaleza | 0 | 0
AXIA Energia Nordeste | FORTALEZA | MG 230 kV FORTALEZA MG1 CE | RB | FT MG 230 kV FORTALEZA MG1 CE | 061/2001 | IPCA | RBSE | PRT 120/2016 | 2017-07-01 | 2028-06-30 | 2146115.32 | 2025-06-01 | Ativa |  | Componente Financeiro apurado referente ao período de Janeiro/2013 a Junho/2017, com prazo de pagamento de 8 anos, conforme consta no § 3º e § 4º, do Art. 1º, da PRT 120/2016. * Receita revisada no ciclo 2020-2021. * Receita revisada em 05-07-2024 | 0 | 0
AXIA Energia Nordeste | FORTALEZA | MG 230 kV FORTALEZA MG1 CE | RB | FT MG 230 kV FORTALEZA MG1 CE | 061/2001 | IPCA | RBSE | PRT 120/2016 | 2017-07-01 | 2042-12-31 | 1978456.12 | 2025-06-01 | Ativa |  | Parcela de RAP calculada de acordo com a PRT 120/2016 e incluída a partir do ciclo 2017-2018. * Receita revisada provisoriamente no reajuste do ciclo 2018-2019. * Receita revisada no ciclo 2020-2021. * Receita revisada em 05-07-2024 | 0 | 0
AXIA Energia Nordeste | FORTALEZA | MG 230 kV FORTALEZA MG1 CE | RB | FT MG 230 kV FORTALEZA MG1 CE | 061/2001 | IPCA | RMEL | REN 443/2011 | 2016-07-23 | 2033-07-22 | 4290.25 | 2025-06-01 | Ativa |  | Substituir 01 banco de bateria, 250.0 Vcc, 800Ah. Posição Operacional: 900A1/FTZ. * Melhoria autorizada sem RAP Prévia incluído no reajuste do Ciclo 2017 - 2018 *(Receita revisada em 06/07/2020) *(Receita revisada em 03/07/2024) | 0 | 0
AXIA Energia Nordeste | FORTALEZA | MG 230 kV FORTALEZA MG1 CE | RB | FT MG 230 kV FORTALEZA MG1 CE | 061/2001 | IPCA | RMEL | REN 443/2011 | 2016-10-10 | 2033-10-09 | 7228.15 | 2025-06-01 | Ativa |  | Implantação de Banco de Baterias * Melhoria autorizada sem RAP Prévia incluído no reajuste do Ciclo 2017 - 2018 *(Receita revisada em 06/07/2020) *(Receita revisada em 03/07/2024) | 0 | 0
AXIA Energia Nordeste | FORTALEZA | MG 230 kV FORTALEZA MG1 CE | RB | FT MG 230 kV FORTALEZA MG1 CE | 061/2001 | IPCA | RMEL | REN 443/2011 | 2016-08-01 | 2046-08-04 | 12114.36 | 2025-06-01 | Ativa |  | Instalação de contatos auxiliares de chaves seccionadoras. RAP incluída na análise do recurso da REH 2.258/2017. * Melhoria autorizada sem RAP Prévia incluído no reajuste do Ciclo 2017 - 2018 *(Receita revisada em 06/07/2020) *(Receita revisada em 03/07/2024) | 0 | 0
AXIA Energia Nordeste | FORTALEZA | MG 230 kV FORTALEZA MG1 CE | RB | FT MG 230 kV FORTALEZA MG1 CE | 061/2001 | IPCA | RMEL | REN 905/2020 | 2019-08-11 | 2037-03-30 | 344776.47 | 2025-06-01 | Ativa |  | Melhorias de Pequeno Porte sem RAP Prévia incluídas no processo de revisão da RAP das transmissoras prorrogadas de 2023, nos termos do Módulo 3 das Regras dos Serviços de Transmissão de Energia Elétrica. * Melhoria autorizada sem RAP Prévia incluído no reajuste do Ciclo 2024 - 2025 *(Receita revisada em 04/07/2024) | 0 | 0
AXIA Energia Nordeste | FORTALEZA | MC 69 kV TT 69/13,8 kV FORTALEZA TA2 CE | DIT |  | 061/2001 | IPCA | RPC | PRT 579/2012 | 2013-01-01 | 2043-01-01 | 26220.17 | 2025-06-01 | Ativa |  | *(RAP Portaria 579/2012 - Concessão prorrogada em 01/01/2013 – LEI 12783/2013 ) * Receita revisada no ciclo 2020-2021. * Receita revisada em 05-07-2024 | 0 | 0
AXIA Energia Nordeste | FORTALEZA | MC 69 kV TT 69/13,8 kV FORTALEZA TA2 CE | DIT |  | 061/2001 | IPCA | RMEL | REN 905/2020 | 2014-03-21 | 2044-03-23 | 12618.29 | 2025-06-01 | Ativa |  | Melhorias de Pequeno Porte sem RAP Prévia incluídas no processo de revisão da RAP das transmissoras prorrogadas de 2023, nos termos do Módulo 3 das Regras dos Serviços de Transmissão de Energia Elétrica. * Melhoria autorizada sem RAP Prévia incluído no reajuste do Ciclo 2024 - 2025 *(Receita revisada em 04/07/2024) | 0 | 0
AXIA Energia Nordeste | FORTALEZA | MC 69 kV TT 69/13,8 kV FORTALEZA TA1 CE | DIT |  | 061/2001 | IPCA | RPC | PRT 579/2012 | 2013-01-01 | 2043-01-01 | 26220.17 | 2025-06-01 | Ativa |  | *(RAP Portaria 579/2012 - Concessão prorrogada em 01/01/2013 – LEI 12783/2013 ) * Receita revisada no ciclo 2020-2021. * Receita revisada em 05-07-2024 | 0 | 0
AXIA Energia Nordeste | FORTALEZA | MC 69 kV TT 69/13,8 kV FORTALEZA TA1 CE | DIT |  | 061/2001 | IPCA | RCDM | REA 2040/2009 | 2014-01-03 | 2047-01-02 | 20020.32 | 2025-06-01 | Ativa |  | Substituição de Chaves seccionadoras 32A1-8. Incluído no reajuste ciclo 2014-2015. *(Receita revisada em 06/07/2020) *(Receita revisada em 03/07/2024) | 0 | 0
AXIA Energia Nordeste | FORTALEZA | MC 69 kV TR 69/13,8 kV FORTALEZA TR1 CE | RB | FT MG 230 kV FORTALEZA MG1 CE | 061/2001 | IPCA | RBSE | PRT 579/2012 | 2013-01-01 | 2043-01-01 | 62693.84 | 2025-06-01 | Ativa |  | *(RAP Portaria 579/2012 - Concessão prorrogada em 01/01/2013 – LEI 12783/2013 ) * Receita revisada no ciclo 2020-2021. * Receita revisada em 05-07-2024 | 0 | 0
AXIA Energia Nordeste | FORTALEZA | MC 69 kV TR 230/69 kV FORTALEZA TR5 CE | RBF | FT TR 230/69 kV FORTALEZA TR5 CE | 061/2001 | IPCA | RBNI | REA 6043/2016 | 2023-03-03 | 2046-03-03 | 321294.8 | 2025-06-01 | Ativa | T2016-062 | Ampliação, na SE FORTALEZA, de um módulo de conexão, em 69 kV, para o autotransformador TR 230/69 kV FORTALEZA 04T5 CE | 0 | 0
AXIA Energia Nordeste | FORTALEZA | MC 69 kV TR 230/69 kV FORTALEZA TR4 CE | RBF | FT TR 230/69 kV FORTALEZA TR4 CE | 061/2001 | IPCA | RBSE | PRT 579/2012 | 2013-01-01 | 2043-01-01 | 62693.84 | 2025-06-01 | Ativa |  | *(RAP Portaria 579/2012 - Concessão prorrogada em 01/01/2013 – LEI 12783/2013 ) * Receita revisada no ciclo 2020-2021. * Receita revisada em 05-07-2024 | 0 | 0
AXIA Energia Nordeste | FORTALEZA | MC 69 kV TR 230/69 kV FORTALEZA TR4 CE | RBF | FT TR 230/69 kV FORTALEZA TR4 CE | 061/2001 | IPCA | RBSE | PRT 120/2016 | 2017-07-01 | 2028-06-30 | 175929.5 | 2025-06-01 | Ativa |  | Componente Financeiro apurado referente ao período de Janeiro/2013 a Junho/2017, com prazo de pagamento de 8 anos, conforme consta no § 3º e § 4º, do Art. 1º, da PRT 120/2016. * Receita revisada no ciclo 2020-2021. * Receita revisada em 05-07-2024 | 0 | 0
AXIA Energia Nordeste | FORTALEZA | MC 69 kV TR 230/69 kV FORTALEZA TR4 CE | RBF | FT TR 230/69 kV FORTALEZA TR4 CE | 061/2001 | IPCA | RBSE | PRT 120/2016 | 2017-07-01 | 2042-12-31 | 162185.5 | 2025-06-01 | Ativa |  | Parcela de RAP calculada de acordo com a PRT 120/2016 e incluída a partir do ciclo 2017-2018. * Receita revisada provisoriamente no reajuste do ciclo 2018-2019. * Receita revisada no ciclo 2020-2021. * Receita revisada em 05-07-2024 | 0 | 0
AXIA Energia Nordeste | FORTALEZA | MC 69 kV TR 230/69 kV FORTALEZA TR4 CE | RBF | FT TR 230/69 kV FORTALEZA TR4 CE | 061/2001 | IPCA | RMEL | REN 905/2020 | 2021-09-19 | 2045-09-18 | 7930.29 | 2025-06-01 | Ativa |  | Melhorias de Pequeno Porte sem RAP Prévia incluídas no processo de revisão da RAP das transmissoras prorrogadas de 2023, nos termos do Módulo 3 das Regras dos Serviços de Transmissão de Energia Elétrica. * Melhoria autorizada sem RAP Prévia incluído no reajuste do Ciclo 2024 - 2025 *(Receita revisada em 04/07/2024) | 0 | 0
AXIA Energia Nordeste | FORTALEZA | MC 69 kV TR 230/69 kV FORTALEZA TR3 CE | RBF | FT TR 230/69 kV FORTALEZA TR3 CE | 061/2001 | IPCA | RBSE | PRT 579/2012 | 2013-01-01 | 2043-01-01 | 62693.84 | 2025-06-01 | Ativa |  | *(RAP Portaria 579/2012 - Concessão prorrogada em 01/01/2013 – LEI 12783/2013 ) * Receita revisada no ciclo 2020-2021. * Receita revisada em 05-07-2024 | 0 | 0
AXIA Energia Nordeste | FORTALEZA | MC 69 kV TR 230/69 kV FORTALEZA TR3 CE | RBF | FT TR 230/69 kV FORTALEZA TR3 CE | 061/2001 | IPCA | RBSE | PRT 120/2016 | 2017-07-01 | 2028-06-30 | 175929.5 | 2025-06-01 | Ativa |  | Componente Financeiro apurado referente ao período de Janeiro/2013 a Junho/2017, com prazo de pagamento de 8 anos, conforme consta no § 3º e § 4º, do Art. 1º, da PRT 120/2016. * Receita revisada no ciclo 2020-2021. * Receita revisada em 05-07-2024 | 0 | 0
AXIA Energia Nordeste | FORTALEZA | MC 69 kV TR 230/69 kV FORTALEZA TR3 CE | RBF | FT TR 230/69 kV FORTALEZA TR3 CE | 061/2001 | IPCA | RBSE | PRT 120/2016 | 2017-07-01 | 2042-12-31 | 162185.5 | 2025-06-01 | Ativa |  | Parcela de RAP calculada de acordo com a PRT 120/2016 e incluída a partir do ciclo 2017-2018. * Receita revisada provisoriamente no reajuste do ciclo 2018-2019. * Receita revisada no ciclo 2020-2021. * Receita revisada em 05-07-2024 | 0 | 0
AXIA Energia Nordeste | FORTALEZA | MC 69 kV TR 230/69 kV FORTALEZA TR3 CE | RBF | FT TR 230/69 kV FORTALEZA TR3 CE | 061/2001 | IPCA | RBNI | REA 2040/2009 | 2014-03-16 | 2045-07-23 | 27702.13 | 2025-06-01 | Ativa |  | Substituição dos TCs de Proteção 92T3(A/B/C) * Reforço autorizado sem RAP Prévia incluído no reajuste do Ciclo 2018 - 2019 *(Receita revisada em 06/07/2020) *(Receita revisada em 03/07/2024) | 0 | 0
AXIA Energia Nordeste | FORTALEZA | MC 69 kV TR 230/69 kV FORTALEZA TR3 CE | RBF | FT TR 230/69 kV FORTALEZA TR3 CE | 061/2001 | IPCA | RMEL | REN 905/2020 | 2021-09-07 | 2045-09-06 | 7921.55 | 2025-06-01 | Ativa |  | Melhorias de Pequeno Porte sem RAP Prévia incluídas no processo de revisão da RAP das transmissoras prorrogadas de 2023, nos termos do Módulo 3 das Regras dos Serviços de Transmissão de Energia Elétrica. * Melhoria autorizada sem RAP Prévia incluído no reajuste do Ciclo 2024 - 2025 *(Receita revisada em 04/07/2024) | 0 | 0
AXIA Energia Nordeste | FORTALEZA | MC 69 kV TR 230/69 kV FORTALEZA TR2 CE | RBF | FT TR 230/69 kV FORTALEZA TR2 CE | 061/2001 | IPCA | RBSE | PRT 579/2012 | 2013-01-01 | 2043-01-01 | 62693.84 | 2025-06-01 | Ativa |  | *(RAP Portaria 579/2012 - Concessão prorrogada em 01/01/2013 – LEI 12783/2013 ) * Receita revisada no ciclo 2020-2021. * Receita revisada em 05-07-2024 | 0 | 0
AXIA Energia Nordeste | FORTALEZA | MC 69 kV TR 230/69 kV FORTALEZA TR2 CE | RBF | FT TR 230/69 kV FORTALEZA TR2 CE | 061/2001 | IPCA | RBNI | REA 2040/2009 | 2013-01-30 | 2043-02-02 | 7322.74 | 2025-06-01 | Ativa |  | Substituição de Chaves seccionadoras 32T2-4, reforço autorizado pela REA 2040/2009. Incluído no reajuste ciclo 2013-2014. *(Receita revisada em 06/07/2020) *(Receita revisada em 03/07/2024) | 0 | 0
AXIA Energia Nordeste | FORTALEZA | MC 69 kV TR 230/69 kV FORTALEZA TR2 CE | RBF | FT TR 230/69 kV FORTALEZA TR2 CE | 061/2001 | IPCA | RBSE | PRT 120/2016 | 2017-07-01 | 2028-06-30 | 175929.5 | 2025-06-01 | Ativa |  | Componente Financeiro apurado referente ao período de Janeiro/2013 a Junho/2017, com prazo de pagamento de 8 anos, conforme consta no § 3º e § 4º, do Art. 1º, da PRT 120/2016. * Receita revisada no ciclo 2020-2021. * Receita revisada em 05-07-2024 | 0 | 0
AXIA Energia Nordeste | FORTALEZA | MC 69 kV TR 230/69 kV FORTALEZA TR2 CE | RBF | FT TR 230/69 kV FORTALEZA TR2 CE | 061/2001 | IPCA | RBSE | PRT 120/2016 | 2017-07-01 | 2042-12-31 | 162185.5 | 2025-06-01 | Ativa |  | Parcela de RAP calculada de acordo com a PRT 120/2016 e incluída a partir do ciclo 2017-2018. * Receita revisada provisoriamente no reajuste do ciclo 2018-2019. * Receita revisada no ciclo 2020-2021. * Receita revisada em 05-07-2024 | 0 | 0
AXIA Energia Nordeste | FORTALEZA | MC 69 kV TR 230/69 kV FORTALEZA TR2 CE | RBF | FT TR 230/69 kV FORTALEZA TR2 CE | 061/2001 | IPCA | RMEL | REN 905/2020 | 2018-09-01 | 2047-05-06 | 38146.58 | 2025-06-01 | Ativa |  | Melhorias de Pequeno Porte sem RAP Prévia incluídas no processo de revisão da RAP das transmissoras prorrogadas de 2023, nos termos do Módulo 3 das Regras dos Serviços de Transmissão de Energia Elétrica. * Melhoria autorizada sem RAP Prévia incluído no reajuste do Ciclo 2024 - 2025 *(Receita revisada em 04/07/2024) | 0 | 0
AXIA Energia Nordeste | FORTALEZA | MC 69 kV TR 230/69 kV FORTALEZA TR1 CE | RBF | FT TR 230/69 kV FORTALEZA TR1 CE | 061/2001 | IPCA | RBSE | PRT 579/2012 | 2013-01-01 | 2043-01-01 | 62693.84 | 2025-06-01 | Ativa |  | *(RAP Portaria 579/2012 - Concessão prorrogada em 01/01/2013 – LEI 12783/2013 ) * Receita revisada no ciclo 2020-2021. * Receita revisada em 05-07-2024 | 0 | 0
AXIA Energia Nordeste | FORTALEZA | MC 69 kV TR 230/69 kV FORTALEZA TR1 CE | RBF | FT TR 230/69 kV FORTALEZA TR1 CE | 061/2001 | IPCA | RBNI | REA 2040/2009 | 2013-01-30 | 2043-02-02 | 7322.74 | 2025-06-01 | Ativa |  | Substituição de Chaves seccionadoras 32T1-4, autorizado pela REA 2040/2009. Incluído no reajuste ciclo 2013-2014. *(Receita revisada em 06/07/2020) *(Receita revisada em 03/07/2024) | 0 | 0
AXIA Energia Nordeste | FORTALEZA | MC 69 kV TR 230/69 kV FORTALEZA TR1 CE | RBF | FT TR 230/69 kV FORTALEZA TR1 CE | 061/2001 | IPCA | RBSE | PRT 120/2016 | 2017-07-01 | 2028-06-30 | 175929.5 | 2025-06-01 | Ativa |  | Componente Financeiro apurado referente ao período de Janeiro/2013 a Junho/2017, com prazo de pagamento de 8 anos, conforme consta no § 3º e § 4º, do Art. 1º, da PRT 120/2016. * Receita revisada no ciclo 2020-2021. * Receita revisada em 05-07-2024 | 0 | 0
AXIA Energia Nordeste | FORTALEZA | MC 69 kV TR 230/69 kV FORTALEZA TR1 CE | RBF | FT TR 230/69 kV FORTALEZA TR1 CE | 061/2001 | IPCA | RBSE | PRT 120/2016 | 2017-07-01 | 2042-12-31 | 162185.5 | 2025-06-01 | Ativa |  | Parcela de RAP calculada de acordo com a PRT 120/2016 e incluída a partir do ciclo 2017-2018. * Receita revisada provisoriamente no reajuste do ciclo 2018-2019. * Receita revisada no ciclo 2020-2021. * Receita revisada em 05-07-2024 | 0 | 0
AXIA Energia Nordeste | FORTALEZA | MC 69 kV TR 230/69 kV FORTALEZA TR1 CE | RBF | FT TR 230/69 kV FORTALEZA TR1 CE | 061/2001 | IPCA | RMEL | REN 443/2011 | 2017-12-16 | 2047-09-05 | 5494.49 | 2025-06-01 | Ativa |  | SUBSTITUIÇÃO DE PARA-RAIO, POSIÇÃO 72T1 FASE A DA SUB FORTALEZA * Melhoria autorizada sem RAP Prévia incluído no reajuste do Ciclo 2018 - 2019 *(Receita revisada em 06/07/2020) *(Receita revisada em 03/07/2024) | 0 | 0
AXIA Energia Nordeste | FORTALEZA | MC 69 kV TR 230/69 kV FORTALEZA TR1 CE | RBF | FT TR 230/69 kV FORTALEZA TR1 CE | 061/2001 | IPCA | RMEL | REN 443/2011 | 2017-12-16 | 2047-09-05 | 5494.49 | 2025-06-01 | Ativa |  | SUBSTITUIÇÃO DE PARA-RAIO, POSIÇÃO 72T1 FASE B DA SUB FORTALEZA * Melhoria autorizada sem RAP Prévia incluído no reajuste do Ciclo 2018 - 2019 *(Receita revisada em 06/07/2020) *(Receita revisada em 03/07/2024) | 0 | 0
AXIA Energia Nordeste | FORTALEZA | MC 69 kV TR 230/69 kV FORTALEZA TR1 CE | RBF | FT TR 230/69 kV FORTALEZA TR1 CE | 061/2001 | IPCA | RMEL | REN 443/2011 | 2017-12-16 | 2047-09-05 | 5494.49 | 2025-06-01 | Ativa |  | SUBSTITUIÇÃO DE PARA-RAIO, POSIÇÃO 72T1 FASE C DA SUB FORTALEZA * Melhoria autorizada sem RAP Prévia incluído no reajuste do Ciclo 2018 - 2019 *(Receita revisada em 06/07/2020) *(Receita revisada em 03/07/2024) | 0 | 0
AXIA Energia Nordeste | FORTALEZA | MC 69 kV TR 230/69 kV FORTALEZA TR1 CE | RBF | FT TR 230/69 kV FORTALEZA TR1 CE | 061/2001 | IPCA | RMEL | REN 905/2020 | 2017-12-16 | 2047-12-19 | 30358.34 | 2025-06-01 | Ativa |  | Melhorias de Pequeno Porte sem RAP Prévia incluídas no processo de revisão da RAP das transmissoras prorrogadas de 2023, nos termos do Módulo 3 das Regras dos Serviços de Transmissão de Energia Elétrica. * Melhoria autorizada sem RAP Prévia incluído no reajuste do Ciclo 2024 - 2025 *(Receita revisada em 04/07/2024) | 0 | 0
AXIA Energia Nordeste | FORTALEZA | MC 69 kV BC 69 kV 21,3 Mvar FORTALEZA BC6 CE | DIT |  | 061/2001 | IPCA | RPC | PRT 579/2012 | 2013-01-01 | 2043-01-01 | 72237.15 | 2025-06-01 | Ativa |  | *(RAP Portaria 579/2012 - Concessão prorrogada em 01/01/2013 – LEI 12783/2013 ) * Receita revisada no ciclo 2020-2021. * Receita revisada em 05-07-2024 | 0 | 0
AXIA Energia Nordeste | FORTALEZA | MC 69 kV BC 69 kV 21,3 Mvar FORTALEZA BC6 CE | DIT |  | 061/2001 | IPCA | RCDM | REA 2040/2009 | 2013-03-08 | 2043-03-11 | 7349.94 | 2025-06-01 | Ativa |  | Substituição de Chaves seccionadoras 32H4-4. RAP reconhecida no reajuste do ciclo 2015-2016. *(Receita revisada em 06/07/2020) *(Receita revisada em 03/07/2024) | 0 | 0
AXIA Energia Nordeste | FORTALEZA | MC 69 kV BC 69 kV 21,3 Mvar FORTALEZA BC6 CE | DIT |  | 061/2001 | IPCA | RMEL | REN 643/2014 | 2014-07-14 | 2045-11-20 | 10160.17 | 2025-06-01 | Ativa |  | Revitalização Necessária: SUBSTITUIÇÃO DO TC RITZ 92H4 FASE C. Incluído no recurso contra a REH 2.098/2016. *(Receita revisada em 06/07/2020) *(Receita revisada em 03/07/2024) | 0 | 0
AXIA Energia Nordeste | FORTALEZA | MC 69 kV BC 69 kV 21,3 Mvar FORTALEZA BC6 CE | DIT |  | 061/2001 | IPCA | RPC | PRT 120/2016 | 2017-07-01 | 2028-06-30 | 202709.64 | 2025-06-01 | Ativa |  | Componente Financeiro apurado referente ao período de Janeiro/2013 a Junho/2017, com prazo de pagamento de 8 anos, conforme consta no § 3º e § 4º, do Art. 1º, da PRT 120/2016. * Receita revisada no ciclo 2020-2021. * Receita revisada em 05-07-2024 | 0 | 0
AXIA Energia Nordeste | FORTALEZA | MC 69 kV BC 69 kV 21,3 Mvar FORTALEZA BC6 CE | DIT |  | 061/2001 | IPCA | RMEL | REN 905/2020 | 2016-12-02 | 2046-12-05 | 9793.26 | 2025-06-01 | Ativa |  | Melhorias de Pequeno Porte sem RAP Prévia incluídas no processo de revisão da RAP das transmissoras prorrogadas de 2023, nos termos do Módulo 3 das Regras dos Serviços de Transmissão de Energia Elétrica. * Melhoria autorizada sem RAP Prévia incluído no reajuste do Ciclo 2024 - 2025 *(Receita revisada em 04/07/2024) | 0 | 0
AXIA Energia Nordeste | FORTALEZA | MC 69 kV BC 69 kV 21,3 Mvar FORTALEZA BC4 CE | DIT |  | 061/2001 | IPCA | RPC | PRT 579/2012 | 2013-01-01 | 2043-01-01 | 72237.15 | 2025-06-01 | Ativa |  | *(RAP Portaria 579/2012 - Concessão prorrogada em 01/01/2013 – LEI 12783/2013 ) * Receita revisada no ciclo 2020-2021. * Receita revisada em 05-07-2024 | 0 | 0
AXIA Energia Nordeste | FORTALEZA | MC 69 kV BC 69 kV 21,3 Mvar FORTALEZA BC4 CE | DIT |  | 061/2001 | IPCA | RCDM | REA 2040/2009 | 2013-01-30 | 2043-02-02 | 7322.74 | 2025-06-01 | Ativa |  | Substituição de Chaves seccionadoras 32H2-4, reforço autorizado pela REA 2040/2009. Incluído no reajuste ciclo 2013-2014. *(Receita revisada em 06/07/2020) *(Receita revisada em 03/07/2024) | 0 | 0
AXIA Energia Nordeste | FORTALEZA | MC 69 kV BC 69 kV 21,3 Mvar FORTALEZA BC4 CE | DIT |  | 061/2001 | IPCA | RPC | PRT 120/2016 | 2017-07-01 | 2028-06-30 | 202709.64 | 2025-06-01 | Ativa |  | Componente Financeiro apurado referente ao período de Janeiro/2013 a Junho/2017, com prazo de pagamento de 8 anos, conforme consta no § 3º e § 4º, do Art. 1º, da PRT 120/2016. * Receita revisada no ciclo 2020-2021. * Receita revisada em 05-07-2024 | 0 | 0
AXIA Energia Nordeste | FORTALEZA | MC 69 kV BC 69 kV 21,3 Mvar FORTALEZA BC4 CE | DIT |  | 061/2001 | IPCA | RMEL | REN 443/2011 | 2016-07-01 | 2046-07-04 | 7633.99 | 2025-06-01 | Ativa |  | Substituído TC AOT 72,5 com vida regulatória esgotada. Posição Operacional: 92H2-C/FTZ. * Melhoria autorizada sem RAP Prévia incluído no reajuste do Ciclo 2017 - 2018 *(Receita revisada em 06/07/2020) *(Receita revisada em 03/07/2024) | 0 | 0
AXIA Energia Nordeste | FORTALEZA | MC 69 kV BC 69 kV 21,3 Mvar FORTALEZA BC4 CE | DIT |  | 061/2001 | IPCA | RMEL | REN 443/2011 | 2016-07-01 | 2046-07-04 | 7633.99 | 2025-06-01 | Ativa |  | Substituído TC AOT 72,5 com vida regulatória esgotada. Posição Operacional: 92H2-A/FTZ. * Melhoria autorizada sem RAP Prévia incluído no reajuste do Ciclo 2017 - 2018 *(Receita revisada em 06/07/2020) *(Receita revisada em 03/07/2024) | 0 | 0
AXIA Energia Nordeste | FORTALEZA | MC 69 kV BC 69 kV 21,3 Mvar FORTALEZA BC4 CE | DIT |  | 061/2001 | IPCA | RMEL | REN 443/2011 | 2016-07-01 | 2046-07-04 | 7633.99 | 2025-06-01 | Ativa |  | Substituído TC AOT 72,5 com vida regulatória esgotada. Posição Operacional: 92H2-B/FTZ. * Melhoria autorizada sem RAP Prévia incluído no reajuste do Ciclo 2017 - 2018 *(Receita revisada em 06/07/2020) *(Receita revisada em 03/07/2024) | 0 | 0
AXIA Energia Nordeste | FORTALEZA | MC 69 kV BC 69 kV 20,3 Mvar FORTALEZA BC5 CE | DIT |  | 061/2001 | IPCA | RPC | PRT 579/2012 | 2013-01-01 | 2043-01-01 | 72237.15 | 2025-06-01 | Ativa |  | *(RAP Portaria 579/2012 - Concessão prorrogada em 01/01/2013 – LEI 12783/2013 ) * Receita revisada no ciclo 2020-2021. * Receita revisada em 05-07-2024 | 0 | 0
AXIA Energia Nordeste | FORTALEZA | MC 69 kV BC 69 kV 20,3 Mvar FORTALEZA BC5 CE | DIT |  | 061/2001 | IPCA | RCDM | REA 2040/2009 | 2013-03-08 | 2043-03-11 | 7349.94 | 2025-06-01 | Ativa |  | Substituição de Chaves seccionadoras 32H3-4. RAP reconhecida no reajuste do ciclo 2015-2016. *(Receita revisada em 06/07/2020) *(Receita revisada em 03/07/2024) | 0 | 0
AXIA Energia Nordeste | FORTALEZA | MC 69 kV BC 69 kV 20,3 Mvar FORTALEZA BC5 CE | DIT |  | 061/2001 | IPCA | RPC | PRT 120/2016 | 2017-07-01 | 2028-06-30 | 202709.64 | 2025-06-01 | Ativa |  | Componente Financeiro apurado referente ao período de Janeiro/2013 a Junho/2017, com prazo de pagamento de 8 anos, conforme consta no § 3º e § 4º, do Art. 1º, da PRT 120/2016. * Receita revisada no ciclo 2020-2021. * Receita revisada em 05-07-2024 | 0 | 0
AXIA Energia Nordeste | FORTALEZA | MC 69 kV BC 69 kV 20,3 Mvar FORTALEZA BC5 CE | DIT |  | 061/2001 | IPCA | RMEL | REN 443/2011 | 2016-06-30 | 2046-07-03 | 7633.3 | 2025-06-01 | Ativa |  | Substituído TC AOT 72,5 com vida regulatória esgotada. Posição Operacional: 92H3-A/FTZ. * Melhoria autorizada sem RAP Prévia incluído no reajuste do Ciclo 2017 - 2018 *(Receita revisada em 06/07/2020) *(Receita revisada em 03/07/2024) | 0 | 0
AXIA Energia Nordeste | FORTALEZA | MC 69 kV BC 69 kV 20,3 Mvar FORTALEZA BC5 CE | DIT |  | 061/2001 | IPCA | RMEL | REN 443/2011 | 2016-06-30 | 2046-07-03 | 7633.3 | 2025-06-01 | Ativa |  | Substituído TC AOT 72,5 com vida regulatória esgotada. Posição Operacional: 92H3-B/FTZ. * Melhoria autorizada sem RAP Prévia incluído no reajuste do Ciclo 2017 - 2018 *(Receita revisada em 06/07/2020) *(Receita revisada em 03/07/2024) | 0 | 0
AXIA Energia Nordeste | FORTALEZA | MC 69 kV BC 69 kV 20,3 Mvar FORTALEZA BC5 CE | DIT |  | 061/2001 | IPCA | RMEL | REN 443/2011 | 2016-06-30 | 2046-07-03 | 7633.3 | 2025-06-01 | Ativa |  | Substituído TC AOT 72,5 com vida regulatória esgotada. Posição Operacional: 92H3-C/FTZ. * Melhoria autorizada sem RAP Prévia incluído no reajuste do Ciclo 2017 - 2018 *(Receita revisada em 06/07/2020) *(Receita revisada em 03/07/2024) | 0 | 0
AXIA Energia Nordeste | FORTALEZA | MC 69 kV BC 69 kV 20,3 Mvar FORTALEZA BC5 CE | DIT |  | 061/2001 | IPCA | RMEL | REN 905/2020 | 2022-08-03 | 2052-08-05 | 10898.04 | 2025-06-01 | Ativa |  | Melhorias de Pequeno Porte sem RAP Prévia incluídas no processo de revisão da RAP das transmissoras prorrogadas de 2023, nos termos do Módulo 3 das Regras dos Serviços de Transmissão de Energia Elétrica. * Melhoria autorizada sem RAP Prévia incluído no reajuste do Ciclo 2024 - 2025 *(Receita revisada em 04/07/2024) | 0 | 0
AXIA Energia Nordeste | FORTALEZA | MC 69 kV BC 69 kV 20,3 Mvar FORTALEZA BC3 CE | DIT |  | 061/2001 | IPCA | RPC | PRT 579/2012 | 2013-01-01 | 2043-01-01 | 72237.15 | 2025-06-01 | Ativa |  | *(RAP Portaria 579/2012 - Concessão prorrogada em 01/01/2013 – LEI 12783/2013 ) * Receita revisada no ciclo 2020-2021. * Receita revisada em 05-07-2024 | 0 | 0
AXIA Energia Nordeste | FORTALEZA | MC 69 kV BC 69 kV 20,3 Mvar FORTALEZA BC3 CE | DIT |  | 061/2001 | IPCA | RCDM | REA 2040/2009 | 2013-01-30 | 2043-02-02 | 7322.74 | 2025-06-01 | Ativa |  | Substituição de Chaves seccionadoras 32H1-4, reforço autorizado pela REA 2040/2009. Incluído no reajuste ciclo 2013-2014. *(Receita revisada em 06/07/2020) *(Receita revisada em 03/07/2024) | 0 | 0
AXIA Energia Nordeste | FORTALEZA | MC 69 kV BC 69 kV 20,3 Mvar FORTALEZA BC3 CE | DIT |  | 061/2001 | IPCA | RPC | PRT 120/2016 | 2017-07-01 | 2028-06-30 | 202709.64 | 2025-06-01 | Ativa |  | Componente Financeiro apurado referente ao período de Janeiro/2013 a Junho/2017, com prazo de pagamento de 8 anos, conforme consta no § 3º e § 4º, do Art. 1º, da PRT 120/2016. * Receita revisada no ciclo 2020-2021. * Receita revisada em 05-07-2024 | 0 | 0
AXIA Energia Nordeste | FORTALEZA | MC 69 kV BC 69 kV 20,3 Mvar FORTALEZA BC3 CE | DIT |  | 061/2001 | IPCA | RMEL | REN 905/2020 | 2022-01-08 | 2047-04-12 | 70514.86 | 2025-06-01 | Ativa |  | Melhorias de Pequeno Porte sem RAP Prévia incluídas no processo de revisão da RAP das transmissoras prorrogadas de 2023, nos termos do Módulo 3 das Regras dos Serviços de Transmissão de Energia Elétrica. * Melhoria autorizada sem RAP Prévia incluído no reajuste do Ciclo 2024 - 2025 *(Receita revisada em 04/07/2024) | 0 | 0
AXIA Energia Nordeste | FORTALEZA | MC 26 kV TT 26/0 kV FORTALEZA TT2 CE | RB | FT CE 100/-70 MvAr FORTALEZA CE1 CE | 061/2001 | IPCA | RBSE | PRT 579/2012 | 2013-01-01 | 2043-01-01 | 26220.17 | 2025-06-01 | Ativa |  | *(RAP Portaria 579/2012 - Concessão prorrogada em 01/01/2013 – LEI 12783/2013 ) * Receita revisada no ciclo 2020-2021. * Receita revisada em 05-07-2024 | 0 | 0
AXIA Energia Nordeste | FORTALEZA | MC 26 kV TT 26/0 kV FORTALEZA TT1 CE | RB | FT CE 100/-70 MvAr FORTALEZA CE1 CE | 061/2001 | IPCA | RBSE | PRT 579/2012 | 2013-01-01 | 2043-01-01 | 26220.17 | 2025-06-01 | Ativa |  | *(RAP Portaria 579/2012 - Concessão prorrogada em 01/01/2013 – LEI 12783/2013 ) * Receita revisada no ciclo 2020-2021. * Receita revisada em 05-07-2024 | 0 | 0
AXIA Energia Nordeste | FORTALEZA | MC 26 kV TR 230/26 kV FORTALEZA TR1 CE CE2 | RB | FT CE 100/-70 MvAr FORTALEZA CE1 CE | 061/2001 | IPCA | RBSE | PRT 579/2012 | 2013-01-01 | 2043-01-01 | 62693.84 | 2025-06-01 | Ativa |  | *(RAP Portaria 579/2012 - Concessão prorrogada em 01/01/2013 – LEI 12783/2013 ) * Receita revisada no ciclo 2020-2021. * Receita revisada em 05-07-2024 | 0 | 0
AXIA Energia Nordeste | FORTALEZA | MC 26 kV TR 230/26 kV FORTALEZA TR1 CE CE1 | RB | FT CE 100/-70 MvAr FORTALEZA CE1 CE | 061/2001 | IPCA | RBSE | PRT 579/2012 | 2013-01-01 | 2043-01-01 | 62693.84 | 2025-06-01 | Ativa |  | *(RAP Portaria 579/2012 - Concessão prorrogada em 01/01/2013 – LEI 12783/2013 ) * Receita revisada no ciclo 2020-2021. * Receita revisada em 05-07-2024 | 0 | 0
AXIA Energia Nordeste | FORTALEZA | MC 230 kV TR 230/69 kV FORTALEZA TR5 CE | RBF | FT TR 230/69 kV FORTALEZA TR5 CE | 061/2001 | IPCA | RBNI | REA 6043/2016 | 2023-03-03 | 2046-03-03 | 751409.88 | 2025-06-01 | Ativa | T2016-062 | Ampliação, na SE FORTALEZA, de um módulo de conexão, em 230 kV, para o autotransformador TR 230/69 kV FORTALEZA 04T5 CE | 0 | 0
AXIA Energia Nordeste | FORTALEZA | MC 230 kV TR 230/69 kV FORTALEZA TR4 CE | RBF | FT TR 230/69 kV FORTALEZA TR4 CE | 061/2001 | IPCA | RBNI | REA 2244/2010 | 2014-09-05 | 2047-09-21 | 90940.42 | 2025-06-01 | Ativa | T2009-235 | Substituir o disjuntor 14T4 por superação. *(Inclui alterações estabelecidas pela Lei 12.783/2013) *(Receita revisada em 06/07/2020) *(Receita revisada em 03/07/2024) | 0 | 0
AXIA Energia Nordeste | FORTALEZA | MC 230 kV TR 230/69 kV FORTALEZA TR4 CE | RBF | FT TR 230/69 kV FORTALEZA TR4 CE | 061/2001 | IPCA | RBSE | PRT 579/2012 | 2013-01-01 | 2043-01-01 | 146363.13 | 2025-06-01 | Ativa |  | *(RAP Portaria 579/2012 - Concessão prorrogada em 01/01/2013 – LEI 12783/2013 ) * Receita revisada no ciclo 2020-2021. * Receita revisada em 05-07-2024 | 0 | 0
AXIA Energia Nordeste | FORTALEZA | MC 230 kV TR 230/69 kV FORTALEZA TR4 CE | RBF | FT TR 230/69 kV FORTALEZA TR4 CE | 061/2001 | IPCA | RMEL | REN 905/2020 | 2021-12-15 | 2050-12-14 | 176722.28 | 2025-06-01 | Ativa |  | Melhorias de Pequeno Porte sem RAP Prévia incluídas no processo de revisão da RAP das transmissoras prorrogadas de 2023, nos termos do Módulo 3 das Regras dos Serviços de Transmissão de Energia Elétrica. * Melhoria autorizada sem RAP Prévia incluído no reajuste do Ciclo 2024 - 2025 *(Receita revisada em 04/07/2024) | 0 | 0
AXIA Energia Nordeste | FORTALEZA | MC 230 kV TR 230/69 kV FORTALEZA TR3 CE | RBF | FT TR 230/69 kV FORTALEZA TR3 CE | 061/2001 | IPCA | RBSE | PRT 579/2012 | 2013-01-01 | 2043-01-01 | 146363.13 | 2025-06-01 | Ativa |  | *(RAP Portaria 579/2012 - Concessão prorrogada em 01/01/2013 – LEI 12783/2013 ) * Receita revisada no ciclo 2020-2021. * Receita revisada em 05-07-2024 | 0 | 0
AXIA Energia Nordeste | FORTALEZA | MC 230 kV TR 230/69 kV FORTALEZA TR3 CE | RBF | FT TR 230/69 kV FORTALEZA TR3 CE | 061/2001 | IPCA | RBSE | PRT 120/2016 | 2017-07-01 | 2028-06-30 | 410719.67 | 2025-06-01 | Ativa |  | Componente Financeiro apurado referente ao período de Janeiro/2013 a Junho/2017, com prazo de pagamento de 8 anos, conforme consta no § 3º e § 4º, do Art. 1º, da PRT 120/2016. * Receita revisada no ciclo 2020-2021. * Receita revisada em 05-07-2024 | 0 | 0
AXIA Energia Nordeste | FORTALEZA | MC 230 kV TR 230/69 kV FORTALEZA TR3 CE | RBF | FT TR 230/69 kV FORTALEZA TR3 CE | 061/2001 | IPCA | RMEL | REN 905/2020 | 2020-08-01 | 2049-05-28 | 146697.04 | 2025-06-01 | Ativa |  | Melhorias de Pequeno Porte sem RAP Prévia incluídas no processo de revisão da RAP das transmissoras prorrogadas de 2023, nos termos do Módulo 3 das Regras dos Serviços de Transmissão de Energia Elétrica. * Melhoria autorizada sem RAP Prévia incluído no reajuste do Ciclo 2024 - 2025 *(Receita revisada em 04/07/2024) | 0 | 0
AXIA Energia Nordeste | FORTALEZA | MC 230 kV TR 230/69 kV FORTALEZA TR2 CE | RBF | FT TR 230/69 kV FORTALEZA TR2 CE | 061/2001 | IPCA | RBSE | PRT 579/2012 | 2013-01-01 | 2043-01-01 | 146363.13 | 2025-06-01 | Ativa |  | *(RAP Portaria 579/2012 - Concessão prorrogada em 01/01/2013 – LEI 12783/2013 ) * Receita revisada no ciclo 2020-2021. * Receita revisada em 05-07-2024 | 0 | 0
AXIA Energia Nordeste | FORTALEZA | MC 230 kV TR 230/69 kV FORTALEZA TR2 CE | RBF | FT TR 230/69 kV FORTALEZA TR2 CE | 061/2001 | IPCA | RBSE | PRT 120/2016 | 2017-07-01 | 2028-06-30 | 410719.67 | 2025-06-01 | Ativa |  | Componente Financeiro apurado referente ao período de Janeiro/2013 a Junho/2017, com prazo de pagamento de 8 anos, conforme consta no § 3º e § 4º, do Art. 1º, da PRT 120/2016. * Receita revisada no ciclo 2020-2021. * Receita revisada em 05-07-2024 | 0 | 0
AXIA Energia Nordeste | FORTALEZA | MC 230 kV TR 230/69 kV FORTALEZA TR2 CE | RBF | FT TR 230/69 kV FORTALEZA TR2 CE | 061/2001 | IPCA | RMEL | REN 905/2020 | 2021-11-02 | 2050-10-07 | 185271.86 | 2025-06-01 | Ativa |  | Melhorias de Pequeno Porte sem RAP Prévia incluídas no processo de revisão da RAP das transmissoras prorrogadas de 2023, nos termos do Módulo 3 das Regras dos Serviços de Transmissão de Energia Elétrica. * Melhoria autorizada sem RAP Prévia incluído no reajuste do Ciclo 2024 - 2025 *(Receita revisada em 04/07/2024) | 0 | 0
AXIA Energia Nordeste | FORTALEZA | MC 230 kV TR 230/69 kV FORTALEZA TR1 CE | RBF | FT TR 230/69 kV FORTALEZA TR1 CE | 061/2001 | IPCA | RBSE | PRT 579/2012 | 2013-01-01 | 2043-01-01 | 146363.13 | 2025-06-01 | Ativa |  | *(RAP Portaria 579/2012 - Concessão prorrogada em 01/01/2013 – LEI 12783/2013 ) * Receita revisada no ciclo 2020-2021. * Receita revisada em 05-07-2024 | 0 | 0
AXIA Energia Nordeste | FORTALEZA | MC 230 kV TR 230/69 kV FORTALEZA TR1 CE | RBF | FT TR 230/69 kV FORTALEZA TR1 CE | 061/2001 | IPCA | RBSE | PRT 120/2016 | 2017-07-01 | 2028-06-30 | 410719.67 | 2025-06-01 | Ativa |  | Componente Financeiro apurado referente ao período de Janeiro/2013 a Junho/2017, com prazo de pagamento de 8 anos, conforme consta no § 3º e § 4º, do Art. 1º, da PRT 120/2016. * Receita revisada no ciclo 2020-2021. * Receita revisada em 05-07-2024 | 0 | 0
AXIA Energia Nordeste | FORTALEZA | MC 230 kV TR 230/69 kV FORTALEZA TR1 CE | RBF | FT TR 230/69 kV FORTALEZA TR1 CE | 061/2001 | IPCA | RMEL | REN 905/2020 | 2020-11-22 | 2050-11-25 | 125270.71 | 2025-06-01 | Ativa |  | Melhorias de Pequeno Porte sem RAP Prévia incluídas no processo de revisão da RAP das transmissoras prorrogadas de 2023, nos termos do Módulo 3 das Regras dos Serviços de Transmissão de Energia Elétrica. * Melhoria autorizada sem RAP Prévia incluído no reajuste do Ciclo 2024 - 2025 *(Receita revisada em 04/07/2024) | 0 | 0
AXIA Energia Nordeste | FORTALEZA | MC 230 kV TR 230/26 kV FORTALEZA TR1 CE CE1/CE2 | RB | FT CE 100/-70 MvAr FORTALEZA CE1 CE | 061/2001 | IPCA | RBSE | PRT 579/2012 | 2013-01-01 | 2043-01-01 | 151198.43 | 2025-06-01 | Ativa |  | *(RAP Portaria 579/2012 - Concessão prorrogada em 01/01/2013 – LEI 12783/2013 ) * Receita revisada no ciclo 2020-2021. * Receita revisada em 05-07-2024 | 0 | 0
AXIA Energia Nordeste | FORTALEZA | MC 230 kV TR 230/26 kV FORTALEZA TR1 CE CE1/CE2 | RB | FT CE 100/-70 MvAr FORTALEZA CE1 CE | 061/2001 | IPCA | RMEL | REN 905/2020 | 2021-10-07 | 2051-10-10 | 65505.99 | 2025-06-01 | Ativa |  | Melhorias de Pequeno Porte sem RAP Prévia incluídas no processo de revisão da RAP das transmissoras prorrogadas de 2023, nos termos do Módulo 3 das Regras dos Serviços de Transmissão de Energia Elétrica. * Melhoria autorizada sem RAP Prévia incluído no reajuste do Ciclo 2024 - 2025 *(Receita revisada em 04/07/2024) | 0 | 0
AXIA Energia Nordeste | FORTALEZA | MC 230 kV RTL 230 kV 10 Mvar FORTALEZA RT4 CE | RB | FT LT 230 kV FORTALEZA /FORTALEZA II C-1 CE | 061/2001 | IPCA | RBSE | PRT 579/2012 | 2013-01-01 | 2043-01-01 | 91861.37 | 2025-06-01 | Ativa |  | *(RAP Portaria 579/2012 - Concessão prorrogada em 01/01/2013 – LEI 12783/2013 ) * Receita revisada no ciclo 2020-2021. * Receita revisada em 05-07-2024 | 0 | 0
AXIA Energia Nordeste | FORTALEZA | MC 230 kV RTL 230 kV 10 Mvar FORTALEZA RT4 CE | RB | FT LT 230 kV FORTALEZA /FORTALEZA II C-1 CE | 061/2001 | IPCA | RMEL | REN 905/2020 | 2020-01-05 | 2050-01-07 | 62310.35 | 2025-06-01 | Ativa |  | Melhorias de Pequeno Porte sem RAP Prévia incluídas no processo de revisão da RAP das transmissoras prorrogadas de 2023, nos termos do Módulo 3 das Regras dos Serviços de Transmissão de Energia Elétrica. * Melhoria autorizada sem RAP Prévia incluído no reajuste do Ciclo 2024 - 2025 *(Receita revisada em 04/07/2024) | 0 | 0
AXIA Energia Nordeste | FORTALEZA | MC 230 kV RTL 230 kV 10 Mvar FORTALEZA RT3 CE | RB | FT LT 230 kV AQUIRAZ II /FORTALEZA C-1 CE | 061/2001 | IPCA | RBSE | PRT 579/2012 | 2013-01-01 | 2043-01-01 | 91861.37 | 2025-06-01 | Ativa |  | *(RAP Portaria 579/2012 - Concessão prorrogada em 01/01/2013 – LEI 12783/2013 ) * Receita revisada no ciclo 2020-2021. * Receita revisada em 05-07-2024 | 0 | 0
AXIA Energia Nordeste | FORTALEZA | MC 230 kV RTL 230 kV 10 Mvar FORTALEZA RT3 CE | RB | FT LT 230 kV AQUIRAZ II /FORTALEZA C-1 CE | 061/2001 | IPCA | RMEL | REN 443/2011 | 2016-01-25 | 2046-01-27 | 14221.74 | 2025-06-01 | Ativa |  | Substituído TC QDR 245P com alta taxa de falha. Posição Operacional: 94E3-C/FTZ. * Melhoria autorizada sem RAP Prévia incluído no reajuste do Ciclo 2017 - 2018 *(Receita revisada em 06/07/2020) *(Receita revisada em 03/07/2024) | 0 | 0
AXIA Energia Nordeste | FORTALEZA | MC 230 kV RTL 230 kV 10 Mvar FORTALEZA RT3 CE | RB | FT LT 230 kV AQUIRAZ II /FORTALEZA C-1 CE | 061/2001 | IPCA | RMEL | REN 443/2011 | 2016-01-25 | 2046-01-27 | 14221.74 | 2025-06-01 | Ativa |  | Substituído TC QDR 245 com alta taxa de falha. Posição Operacional: 94E3-A/FTZ. * Melhoria autorizada sem RAP Prévia incluído no reajuste do Ciclo 2017 - 2018 *(Receita revisada em 06/07/2020) *(Receita revisada em 03/07/2024) | 0 | 0
AXIA Energia Nordeste | FORTALEZA | MC 230 kV RTL 230 kV 10 Mvar FORTALEZA RT2 CE | RB | FT RTL 230 kV 10 Mvar FORTALEZA RT2 CE | 061/2001 | IPCA | RBSE | PRT 579/2012 | 2013-01-01 | 2043-01-01 | 91861.37 | 2025-06-01 | Ativa |  | *(RAP Portaria 579/2012 - Concessão prorrogada em 01/01/2013 – LEI 12783/2013 ) * Receita revisada no ciclo 2020-2021. * Receita revisada em 05-07-2024 | 0 | 0
AXIA Energia Nordeste | FORTALEZA | MC 230 kV RTL 230 kV 10 Mvar FORTALEZA RT2 CE | RB | FT RTL 230 kV 10 Mvar FORTALEZA RT2 CE | 061/2001 | IPCA | RMEL | REN 905/2020 | 2018-10-04 | 2048-10-06 | 40015.69 | 2025-06-01 | Ativa |  | Melhorias de Pequeno Porte sem RAP Prévia incluídas no processo de revisão da RAP das transmissoras prorrogadas de 2023, nos termos do Módulo 3 das Regras dos Serviços de Transmissão de Energia Elétrica. * Melhoria autorizada sem RAP Prévia incluído no reajuste do Ciclo 2024 - 2025 *(Receita revisada em 04/07/2024) | 0 | 0
AXIA Energia Nordeste | FORTALEZA | MC 230 kV RTL 230 kV 10 Mvar FORTALEZA RT1 CE | RB | FT LT 230 kV FORTALEZA /FORTALEZA II C-3 CE | 061/2001 | IPCA | RBSE | PRT 579/2012 | 2013-01-01 | 2043-01-01 | 91861.37 | 2025-06-01 | Ativa |  | *(RAP Portaria 579/2012 - Concessão prorrogada em 01/01/2013 – LEI 12783/2013 ) * Receita revisada no ciclo 2020-2021. * Receita revisada em 05-07-2024 | 0 | 0
AXIA Energia Nordeste | FORTALEZA | MC 230 kV RTB 230 kV 10 Mvar FORTALEZA RT5 CE | RB | FT RTB 230 kV 10 Mvar FORTALEZA RT5 CE | 061/2001 | IPCA | RBSE | PRT 579/2012 | 2013-01-01 | 2043-01-01 | 140466.92 | 2025-06-01 | Ativa |  | *(RAP Portaria 579/2012 - Concessão prorrogada em 01/01/2013 – LEI 12783/2013 ) * Receita revisada no ciclo 2020-2021. * Receita revisada em 05-07-2024 | 0 | 0
AXIA Energia Nordeste | FORTALEZA | MC 230 kV RTB 230 kV 10 Mvar FORTALEZA RT5 CE | RB | FT RTB 230 kV 10 Mvar FORTALEZA RT5 CE | 061/2001 | IPCA | RMEL | REN 905/2020 | 2021-12-24 | 2050-05-17 | 110958.73 | 2025-06-01 | Ativa |  | Melhorias de Pequeno Porte sem RAP Prévia incluídas no processo de revisão da RAP das transmissoras prorrogadas de 2023, nos termos do Módulo 3 das Regras dos Serviços de Transmissão de Energia Elétrica. * Melhoria autorizada sem RAP Prévia incluído no reajuste do Ciclo 2024 - 2025 *(Receita revisada em 04/07/2024) | 0 | 0
AXIA Energia Nordeste | FORTALEZA | MC 230 kV BC 230 kV 50,5 Mvar FORTALEZA BC1 CE | RB | FT BC 230 kV 50,5 MVAr FORTALEZA BC1 CE | 061/2001 | IPCA | RBSE | PRT 579/2012 | 2013-01-01 | 2043-01-01 | 166750.04 | 2025-06-01 | Ativa |  | *(RAP Portaria 579/2012 - Concessão prorrogada em 01/01/2013 – LEI 12783/2013 ) * Receita revisada no ciclo 2020-2021. * Receita revisada em 05-07-2024 | 0 | 0
AXIA Energia Nordeste | FORTALEZA | MC 230 kV BC 230 kV 50,5 Mvar FORTALEZA BC1 CE | RB | FT BC 230 kV 50,5 MVAr FORTALEZA BC1 CE | 061/2001 | IPCA | RBSE | PRT 120/2016 | 2017-07-01 | 2028-06-30 | 467928.8 | 2025-06-01 | Ativa |  | Componente Financeiro apurado referente ao período de Janeiro/2013 a Junho/2017, com prazo de pagamento de 8 anos, conforme consta no § 3º e § 4º, do Art. 1º, da PRT 120/2016. * Receita revisada no ciclo 2020-2021. * Receita revisada em 05-07-2024 | 0 | 0
AXIA Energia Nordeste | FORTALEZA | MC 230 kV BC 230 kV 50,5 Mvar FORTALEZA BC1 CE | RB | FT BC 230 kV 50,5 MVAr FORTALEZA BC1 CE | 061/2001 | IPCA | RBSE | PRT 120/2016 | 2017-07-01 | 2042-12-31 | 431373.18 | 2025-06-01 | Ativa |  | Parcela de RAP calculada de acordo com a PRT 120/2016 e incluída a partir do ciclo 2017-2018. * Receita revisada provisoriamente no reajuste do ciclo 2018-2019. * Receita revisada no ciclo 2020-2021. * Receita revisada em 05-07-2024 | 0 | 0
AXIA Energia Nordeste | FORTALEZA | MC 230 kV BC 230 kV 50,5 Mvar FORTALEZA BC1 CE | RB | FT BC 230 kV 50,5 MVAr FORTALEZA BC1 CE | 061/2001 | IPCA | RMEL | REN 905/2020 | 2021-10-14 | 2051-10-17 | 19235.64 | 2025-06-01 | Ativa |  | Melhorias de Pequeno Porte sem RAP Prévia incluídas no processo de revisão da RAP das transmissoras prorrogadas de 2023, nos termos do Módulo 3 das Regras dos Serviços de Transmissão de Energia Elétrica. * Melhoria autorizada sem RAP Prévia incluído no reajuste do Ciclo 2024 - 2025 *(Receita revisada em 04/07/2024) | 0 | 0
AXIA Energia Nordeste | FORTALEZA | MC 13,8 kV TR 69/13,8 kV FORTALEZA TR1 CE | RB | FT MG 230 kV FORTALEZA MG1 CE | 061/2001 | IPCA | RBSE | PRT 579/2012 | 2013-01-01 | 2043-01-01 | 48477.01 | 2025-06-01 | Ativa |  | *(RAP Portaria 579/2012 - Concessão prorrogada em 01/01/2013 – LEI 12783/2013 ) * Receita revisada no ciclo 2020-2021. * Receita revisada em 05-07-2024 | 0 | 0
AXIA Energia Nordeste | FORTALEZA | MC 13,8 kV TR 230/69 kV FORTALEZA TR4 CE | RBF | FT TR 230/69 kV FORTALEZA TR4 CE | 061/2001 | IPCA | RBSE | PRT 579/2012 | 2013-01-01 | 2043-01-01 | 44666.29 | 2025-06-01 | Ativa |  | *(RAP Portaria 579/2012 - Concessão prorrogada em 01/01/2013 – LEI 12783/2013 ) * Receita revisada no ciclo 2020-2021. * Receita revisada em 05-07-2024 | 0 | 0
AXIA Energia Nordeste | FORTALEZA | MC 13,8 kV TR 230/69 kV FORTALEZA TR3 CE | RBF | FT TR 230/69 kV FORTALEZA TR3 CE | 061/2001 | IPCA | RBSE | PRT 579/2012 | 2013-01-01 | 2043-01-01 | 44666.29 | 2025-06-01 | Ativa |  | *(RAP Portaria 579/2012 - Concessão prorrogada em 01/01/2013 – LEI 12783/2013 ) * Receita revisada no ciclo 2020-2021. * Receita revisada em 05-07-2024 | 0 | 0
AXIA Energia Nordeste | FORTALEZA | MC 13,8 kV RTB 13,8 kV 5 Mvar FORTALEZA RT2 CE | RBF | FT RTB 13,8 kV 5 Mvar FORTALEZA RT2 CE | 061/2001 | IPCA | RBSE | PRT 579/2012 | 2013-01-01 | 2043-01-01 | 62598.65 | 2025-06-01 | Ativa |  | *(RAP Portaria 579/2012 - Concessão prorrogada em 01/01/2013 – LEI 12783/2013 ) * Receita revisada no ciclo 2020-2021. * Receita revisada em 05-07-2024 | 0 | 0
AXIA Energia Nordeste | FORTALEZA | MC 13,8 kV RTB 13,8 kV 10 Mvar FORTALEZA RT1 CE | RBF | FT RTB 13,8 kV 10 Mvar FORTALEZA RT1 CE | 061/2001 | IPCA | RBSE | PRT 579/2012 | 2013-01-01 | 2043-01-01 | 62598.65 | 2025-06-01 | Ativa |  | *(RAP Portaria 579/2012 - Concessão prorrogada em 01/01/2013 – LEI 12783/2013 ) * Receita revisada no ciclo 2020-2021. * Receita revisada em 05-07-2024 | 0 | 0
AXIA Energia Nordeste | FORTALEZA | MC 13,8 kV BC 13,8 kV 3,1 Mvar FORTALEZA BC9 CE | RBF | FT BC 13,8 kV 3,1 MVAr FORTALEZA BC9 CE | 061/2001 | IPCA | RBSE | PRT 579/2012 | 2013-01-01 | 2043-01-01 | 72237.15 | 2025-06-01 | Ativa |  | *(RAP Portaria 579/2012 - Concessão prorrogada em 01/01/2013 – LEI 12783/2013 ) * Receita revisada no ciclo 2020-2021. * Receita revisada em 05-07-2024 | 0 | 0
AXIA Energia Nordeste | FORTALEZA | MC 13,8 kV BC 13,8 kV 3,1 Mvar FORTALEZA BC8 CE | RBF | FT BC 13,8 kV 3,1 MVAr FORTALEZA BC8 CE | 061/2001 | IPCA | RBSE | PRT 579/2012 | 2013-01-01 | 2043-01-01 | 72237.15 | 2025-06-01 | Ativa |  | *(RAP Portaria 579/2012 - Concessão prorrogada em 01/01/2013 – LEI 12783/2013 ) * Receita revisada no ciclo 2020-2021. * Receita revisada em 05-07-2024 | 0 | 0
AXIA Energia Nordeste | FORTALEZA | MC 13,8 kV BC 13,8 kV 3,1 Mvar FORTALEZA BC7 CE | RBF | FT BC 13,8 kV 3,1 MVAr FORTALEZA BC7 CE | 061/2001 | IPCA | RBSE | PRT 579/2012 | 2013-01-01 | 2043-01-01 | 72237.15 | 2025-06-01 | Ativa |  | *(RAP Portaria 579/2012 - Concessão prorrogada em 01/01/2013 – LEI 12783/2013 ) * Receita revisada no ciclo 2020-2021. * Receita revisada em 05-07-2024 | 0 | 0
AXIA Energia Nordeste | FORTALEZA | MC 13,8 kV BC 13,8 kV 3,1 Mvar FORTALEZA BC12 CE | RBF | FT BC 13,8 kV 3,1 MVAr FORTALEZA BC12 CE | 061/2001 | IPCA | RBSE | PRT 579/2012 | 2013-01-01 | 2043-01-01 | 72237.15 | 2025-06-01 | Ativa |  | *(RAP Portaria 579/2012 - Concessão prorrogada em 01/01/2013 – LEI 12783/2013 ) * Receita revisada no ciclo 2020-2021. * Receita revisada em 05-07-2024 | 0 | 0
AXIA Energia Nordeste | FORTALEZA | MC 13,8 kV BC 13,8 kV 3,1 Mvar FORTALEZA BC11 CE | RBF | FT BC 13,8 kV 3,1 MVAr FORTALEZA BC11 CE | 061/2001 | IPCA | RBSE | PRT 579/2012 | 2013-01-01 | 2043-01-01 | 72237.15 | 2025-06-01 | Ativa |  | *(RAP Portaria 579/2012 - Concessão prorrogada em 01/01/2013 – LEI 12783/2013 ) * Receita revisada no ciclo 2020-2021. * Receita revisada em 05-07-2024 | 0 | 0
AXIA Energia Nordeste | FORTALEZA | MC 13,8 kV BC 13,8 kV 3,1 Mvar FORTALEZA BC10 CE | RBF | FT BC 13,8 kV 3,1 MVAr FORTALEZA BC10 CE | 061/2001 | IPCA | RBSE | PRT 579/2012 | 2013-01-01 | 2043-01-01 | 72237.15 | 2025-06-01 | Ativa |  | *(RAP Portaria 579/2012 - Concessão prorrogada em 01/01/2013 – LEI 12783/2013 ) * Receita revisada no ciclo 2020-2021. * Receita revisada em 05-07-2024 | 0 | 0
AXIA Energia Nordeste | FORTALEZA | IB 69 kV MG 230 kV FORTALEZA MG1 CE IB1 | DIT |  | 061/2001 | IPCA | RPC | PRT 579/2012 | 2013-01-01 | 2043-01-01 | 42137.4 | 2025-06-01 | Ativa |  | *(RAP Portaria 579/2012 - Concessão prorrogada em 01/01/2013 – LEI 12783/2013 ) * Receita revisada no ciclo 2020-2021. * Receita revisada em 05-07-2024 | 0 | 0
AXIA Energia Nordeste | FORTALEZA | IB 69 kV MG 230 kV FORTALEZA MG1 CE IB1 | DIT |  | 061/2001 | IPCA | RCDM | REA 2040/2009 | 2013-01-30 | 2043-02-02 | 14645.48 | 2025-06-01 | Ativa |  | Substituição de Chaves seccionadoras 32D1-1/2, autorizada pela REA 2040/2009. Incluído no reajuste ciclo 2013-2014. *(Receita revisada em 06/07/2020) *(Receita revisada em 03/07/2024) | 0 | 0
AXIA Energia Nordeste | FORTALEZA | IB 69 kV MG 230 kV FORTALEZA MG1 CE IB1 | DIT |  | 061/2001 | IPCA | RPC | PRT 120/2016 | 2017-07-01 | 2028-06-30 | 118244.66 | 2025-06-01 | Ativa |  | Componente Financeiro apurado referente ao período de Janeiro/2013 a Junho/2017, com prazo de pagamento de 8 anos, conforme consta no § 3º e § 4º, do Art. 1º, da PRT 120/2016. * Receita revisada no ciclo 2020-2021. * Receita revisada em 05-07-2024 | 0 | 0
AXIA Energia Nordeste | FORTALEZA | IB 69 kV MG 230 kV FORTALEZA MG1 CE IB1 | DIT |  | 061/2001 | IPCA | RPC | PRT 120/2016 | 2017-07-01 | 2042-12-31 | 109007.13 | 2025-06-01 | Ativa |  | Parcela de RAP calculada de acordo com a PRT 120/2016 e incluída a partir do ciclo 2017-2018. * Receita revisada provisoriamente no reajuste do ciclo 2018-2019. * Receita revisada no ciclo 2020-2021. * Receita revisada em 05-07-2024 | 0 | 0
AXIA Energia Nordeste | FORTALEZA | IB 230 kV MG 230 kV FORTALEZA MG1 CE IB3 | RB | FT MG 230 kV FORTALEZA MG1 CE | 061/2001 | IPCA | RBSE | PRT 579/2012 | 2013-01-01 | 2043-01-01 | 115837.43 | 2025-06-01 | Ativa |  | *(RAP Portaria 579/2012 - Concessão prorrogada em 01/01/2013 – LEI 12783/2013 ) * Receita revisada no ciclo 2020-2021. * Receita revisada em 05-07-2024 | 0 | 0
AXIA Energia Nordeste | FORTALEZA | IB 230 kV MG 230 kV FORTALEZA MG1 CE IB2 | RB | FT MG 230 kV FORTALEZA MG1 CE | 061/2001 | IPCA | RBSE | PRT 579/2012 | 2013-01-01 | 2043-01-01 | 115837.43 | 2025-06-01 | Ativa |  | *(RAP Portaria 579/2012 - Concessão prorrogada em 01/01/2013 – LEI 12783/2013 ) * Receita revisada no ciclo 2020-2021. * Receita revisada em 05-07-2024 | 0 | 0
AXIA Energia Nordeste | FORTALEZA | IB 230 kV MG 230 kV FORTALEZA MG1 CE IB1 | RB | FT MG 230 kV FORTALEZA MG1 CE | 061/2001 | IPCA | RBSE | PRT 579/2012 | 2013-01-01 | 2043-01-01 | 115837.43 | 2025-06-01 | Ativa |  | *(RAP Portaria 579/2012 - Concessão prorrogada em 01/01/2013 – LEI 12783/2013 ) * Receita revisada no ciclo 2020-2021. * Receita revisada em 05-07-2024 | 0 | 0
AXIA Energia Nordeste | FORTALEZA | IB 230 kV MG 230 kV FORTALEZA MG1 CE IB1 | RB | FT MG 230 kV FORTALEZA MG1 CE | 061/2001 | IPCA | RBSE | PRT 120/2016 | 2017-07-01 | 2028-06-30 | 325059.4 | 2025-06-01 | Ativa |  | Componente Financeiro apurado referente ao período de Janeiro/2013 a Junho/2017, com prazo de pagamento de 8 anos, conforme consta no § 3º e § 4º, do Art. 1º, da PRT 120/2016. * Receita revisada no ciclo 2020-2021. * Receita revisada em 05-07-2024 | 0 | 0
AXIA Energia Nordeste | FORTALEZA | IB 230 kV MG 230 kV FORTALEZA MG1 CE IB1 | RB | FT MG 230 kV FORTALEZA MG1 CE | 061/2001 | IPCA | RBSE | PRT 120/2016 | 2017-07-01 | 2042-12-31 | 299665.05 | 2025-06-01 | Ativa |  | Parcela de RAP calculada de acordo com a PRT 120/2016 e incluída a partir do ciclo 2017-2018. * Receita revisada provisoriamente no reajuste do ciclo 2018-2019. * Receita revisada no ciclo 2020-2021. * Receita revisada em 05-07-2024 | 0 | 0
AXIA Energia Nordeste | FORTALEZA | IB 230 kV MG 230 kV FORTALEZA MG1 CE IB1 | RB | FT MG 230 kV FORTALEZA MG1 CE | 061/2001 | IPCA | RMEL | REN 905/2020 | 2022-02-07 | 2052-02-10 | 42753.24 | 2025-06-01 | Ativa |  | Melhorias de Pequeno Porte sem RAP Prévia incluídas no processo de revisão da RAP das transmissoras prorrogadas de 2023, nos termos do Módulo 3 das Regras dos Serviços de Transmissão de Energia Elétrica. * Melhoria autorizada sem RAP Prévia incluído no reajuste do Ciclo 2024 - 2025 *(Receita revisada em 04/07/2024) | 0 | 0
AXIA Energia Nordeste | FORTALEZA | IB 13,8 kV MG 230 kV FORTALEZA MG1 CE IB2 | RBF | FT BC 13,8 kV 3,1 MVAr FORTALEZA BC9 CE | 061/2001 | IPCA | RBSE | PRT 579/2012 | 2013-01-01 | 2043-01-01 | 27840.35 | 2025-06-01 | Ativa |  | *(RAP Portaria 579/2012 - Concessão prorrogada em 01/01/2013 – LEI 12783/2013 ) * Receita revisada no ciclo 2020-2021. * Receita revisada em 05-07-2024 | 0 | 0
AXIA Energia Nordeste | FORTALEZA | IB 13,8 kV MG 230 kV FORTALEZA MG1 CE IB2 | RBF | FT BC 13,8 kV 3,1 MVAr FORTALEZA BC9 CE | 061/2001 | IPCA | RBSE | PRT 120/2016 | 2017-07-01 | 2028-06-30 | 78124.73 | 2025-06-01 | Ativa |  | Componente Financeiro apurado referente ao período de Janeiro/2013 a Junho/2017, com prazo de pagamento de 8 anos, conforme consta no § 3º e § 4º, do Art. 1º, da PRT 120/2016. * Receita revisada no ciclo 2020-2021. * Receita revisada em 05-07-2024 | 0 | 0
AXIA Energia Nordeste | FORTALEZA | IB 13,8 kV MG 230 kV FORTALEZA MG1 CE IB1 | RBF | FT BC 13,8 kV 3,1 MVAr FORTALEZA BC8 CE | 061/2001 | IPCA | RBSE | PRT 579/2012 | 2013-01-01 | 2043-01-01 | 27840.35 | 2025-06-01 | Ativa |  | *(RAP Portaria 579/2012 - Concessão prorrogada em 01/01/2013 – LEI 12783/2013 ) * Receita revisada no ciclo 2020-2021. * Receita revisada em 05-07-2024 | 0 | 0
AXIA Energia Nordeste | FORTALEZA | IB 13,8 kV MG 230 kV FORTALEZA MG1 CE IB1 | RBF | FT BC 13,8 kV 3,1 MVAr FORTALEZA BC8 CE | 061/2001 | IPCA | RBSE | PRT 120/2016 | 2017-07-01 | 2028-06-30 | 78124.73 | 2025-06-01 | Ativa |  | Componente Financeiro apurado referente ao período de Janeiro/2013 a Junho/2017, com prazo de pagamento de 8 anos, conforme consta no § 3º e § 4º, do Art. 1º, da PRT 120/2016. * Receita revisada no ciclo 2020-2021. * Receita revisada em 05-07-2024 | 0 | 0
AXIA Energia Nordeste | FORTALEZA | EL 69 kV FORTALEZA TBM 02J5 | DIT |  | 061/2001 | IPCA | RPC | PRT 579/2012 | 2013-01-01 | 2043-01-01 | 73293.67 | 2025-06-01 | Ativa |  | *(RAP Portaria 579/2012 - Concessão prorrogada em 01/01/2013 – LEI 12783/2013 ) * Receita revisada no ciclo 2020-2021. * Receita revisada em 05-07-2024 | 0 | 0
AXIA Energia Nordeste | FORTALEZA | EL 69 kV FORTALEZA TBM 02J5 | DIT |  | 061/2001 | IPCA | RCDM | REA 2040/2009 | 2013-05-24 | 2046-03-15 | 62207.01 | 2025-06-01 | Ativa |  | Substituição de Chaves seccionadoras 32J5-4/5/6. Incluído no reajuste ciclo 2014-2015. *(Receita revisada em 06/07/2020) *(Receita revisada em 03/07/2024) | 0 | 0
AXIA Energia Nordeste | FORTALEZA | EL 69 kV FORTALEZA TBM 02J5 | DIT |  | 061/2001 | IPCA | RCDM | REA 2040/2009 | 2013-05-24 | 2044-09-30 | 17964.68 | 2025-06-01 | Ativa |  | Substituição dos TCs de Proteção 92J5-1(B/C). Incluída no reajuste ciclo 2014-2015. *(Receita revisada em 06/07/2020) *(Receita revisada em 03/07/2024) | 0 | 0
AXIA Energia Nordeste | FORTALEZA | EL 69 kV FORTALEZA TBM 02J5 | DIT |  | 061/2001 | IPCA | RPC | PRT 120/2016 | 2017-07-01 | 2028-06-30 | 205674.41 | 2025-06-01 | Ativa |  | Componente Financeiro apurado referente ao período de Janeiro/2013 a Junho/2017, com prazo de pagamento de 8 anos, conforme consta no § 3º e § 4º, do Art. 1º, da PRT 120/2016. * Receita revisada no ciclo 2020-2021. * Receita revisada em 05-07-2024 | 0 | 0
AXIA Energia Nordeste | FORTALEZA | EL 69 kV FORTALEZA TBM 02J5 | DIT |  | 061/2001 | IPCA | RPC | PRT 120/2016 | 2017-07-01 | 2042-12-31 | 189606.68 | 2025-06-01 | Ativa |  | Parcela de RAP calculada de acordo com a PRT 120/2016 e incluída a partir do ciclo 2017-2018. * Receita revisada provisoriamente no reajuste do ciclo 2018-2019. * Receita revisada no ciclo 2020-2021. * Receita revisada em 05-07-2024 | 0 | 0
AXIA Energia Nordeste | FORTALEZA | EL 69 kV FORTALEZA TBM 02J5 | DIT |  | 061/2001 | IPCA | RMEL | REN 443/2011 | 2015-11-29 | 2039-11-28 | 6009.71 | 2025-06-01 | Ativa |  | SUBSTITUIÇÃO DE PARARAIOS, POSIÇÃO 72J5 FASES A,B E C DA SUB FORTALEZA * Melhoria autorizada sem RAP Prévia incluído no reajuste do Ciclo 2017 - 2018 *(Receita revisada em 06/07/2020) *(Receita revisada em 03/07/2024) | 0 | 0
AXIA Energia Nordeste | FORTALEZA | EL 69 kV FORTALEZA PARANGABA 02J8 | DIT |  | 061/2001 | IPCA | RPC | PRT 579/2012 | 2013-01-01 | 2043-01-01 | 73293.67 | 2025-06-01 | Ativa |  | *(RAP Portaria 579/2012 - Concessão prorrogada em 01/01/2013 – LEI 12783/2013 ) * Receita revisada no ciclo 2020-2021. * Receita revisada em 05-07-2024 | 0 | 0
AXIA Energia Nordeste | FORTALEZA | EL 69 kV FORTALEZA PARANGABA 02J8 | DIT |  | 061/2001 | IPCA | RCDM | REA 2040/2009 | 2013-08-26 | 2046-08-25 | 19791.61 | 2025-06-01 | Ativa |  | Substituição de Chaves seccionadoras 32J8-6. RAP reconhecida no reajuste do ciclo 2015-2016. *(Receita revisada em 06/07/2020) *(Receita revisada em 03/07/2024) | 0 | 0
AXIA Energia Nordeste | FORTALEZA | EL 69 kV FORTALEZA PARANGABA 02J8 | DIT |  | 061/2001 | IPCA | RPC | PRT 120/2016 | 2017-07-01 | 2028-06-30 | 205674.41 | 2025-06-01 | Ativa |  | Componente Financeiro apurado referente ao período de Janeiro/2013 a Junho/2017, com prazo de pagamento de 8 anos, conforme consta no § 3º e § 4º, do Art. 1º, da PRT 120/2016. * Receita revisada no ciclo 2020-2021. * Receita revisada em 05-07-2024 | 0 | 0
AXIA Energia Nordeste | FORTALEZA | EL 69 kV FORTALEZA PARANGABA 02J8 | DIT |  | 061/2001 | IPCA | RMEL | REN 905/2020 | 2018-10-31 | 2047-07-05 | 38346.21 | 2025-06-01 | Ativa |  | Melhorias de Pequeno Porte sem RAP Prévia incluídas no processo de revisão da RAP das transmissoras prorrogadas de 2023, nos termos do Módulo 3 das Regras dos Serviços de Transmissão de Energia Elétrica. * Melhoria autorizada sem RAP Prévia incluído no reajuste do Ciclo 2024 - 2025 *(Receita revisada em 04/07/2024) | 0 | 0
AXIA Energia Nordeste | FORTALEZA | EL 69 kV FORTALEZA PARANGABA 02J7 | DIT |  | 061/2001 | IPCA | RPC | PRT 579/2012 | 2013-01-01 | 2043-01-01 | 73293.67 | 2025-06-01 | Ativa |  | *(RAP Portaria 579/2012 - Concessão prorrogada em 01/01/2013 – LEI 12783/2013 ) * Receita revisada no ciclo 2020-2021. * Receita revisada em 05-07-2024 | 0 | 0
AXIA Energia Nordeste | FORTALEZA | EL 69 kV FORTALEZA PARANGABA 02J7 | DIT |  | 061/2001 | IPCA | RCDM | REA 2040/2009 | 2013-01-30 | 2043-02-02 | 14645.48 | 2025-06-01 | Ativa |  | Substituição de Chaves seccionadoras 32J7-4/6, reforço autorizado pela REA 2040/2009. Incluído no reajuste ciclo 2013-2014. *(Receita revisada em 06/07/2020) *(Receita revisada em 03/07/2024) | 0 | 0
AXIA Energia Nordeste | FORTALEZA | EL 69 kV FORTALEZA PARANGABA 02J7 | DIT |  | 061/2001 | IPCA | RCDM | REA 2040/2009 | 2014-04-30 | 2045-09-06 | 18544.57 | 2025-06-01 | Ativa |  | Substituição dos TCs de Proteção 92J7-1(B/C). RAP reconhecida no reajuste do ciclo 2015-2016. *(Receita revisada em 06/07/2020) *(Receita revisada em 03/07/2024) | 0 | 0
AXIA Energia Nordeste | FORTALEZA | EL 69 kV FORTALEZA PARANGABA 02J7 | DIT |  | 061/2001 | IPCA | RPC | PRT 120/2016 | 2017-07-01 | 2028-06-30 | 205674.41 | 2025-06-01 | Ativa |  | Componente Financeiro apurado referente ao período de Janeiro/2013 a Junho/2017, com prazo de pagamento de 8 anos, conforme consta no § 3º e § 4º, do Art. 1º, da PRT 120/2016. * Receita revisada no ciclo 2020-2021. * Receita revisada em 05-07-2024 | 0 | 0
AXIA Energia Nordeste | FORTALEZA | EL 69 kV FORTALEZA PARANGABA 02J7 | DIT |  | 061/2001 | IPCA | RPC | PRT 120/2016 | 2017-07-01 | 2042-12-31 | 189606.68 | 2025-06-01 | Ativa |  | Parcela de RAP calculada de acordo com a PRT 120/2016 e incluída a partir do ciclo 2017-2018. * Receita revisada provisoriamente no reajuste do ciclo 2018-2019. * Receita revisada no ciclo 2020-2021. * Receita revisada em 05-07-2024 | 0 | 0
AXIA Energia Nordeste | FORTALEZA | EL 69 kV FORTALEZA PARANGABA 02J7 | DIT |  | 061/2001 | IPCA | RMEL | REN 905/2020 | 2022-01-12 | 2050-06-01 | 34305.34 | 2025-06-01 | Ativa |  | Melhorias de Pequeno Porte sem RAP Prévia incluídas no processo de revisão da RAP das transmissoras prorrogadas de 2023, nos termos do Módulo 3 das Regras dos Serviços de Transmissão de Energia Elétrica. * Melhoria autorizada sem RAP Prévia incluído no reajuste do Ciclo 2024 - 2025 *(Receita revisada em 04/07/2024) | 0 | 0
AXIA Energia Nordeste | FORTALEZA | EL 69 kV FORTALEZA MONDUBIM 02J6 | DIT |  | 061/2001 | IPCA | RPC | PRT 579/2012 | 2013-01-01 | 2043-01-01 | 73293.67 | 2025-06-01 | Ativa |  | *(RAP Portaria 579/2012 - Concessão prorrogada em 01/01/2013 – LEI 12783/2013 ) * Receita revisada no ciclo 2020-2021. * Receita revisada em 05-07-2024 | 0 | 0
AXIA Energia Nordeste | FORTALEZA | EL 69 kV FORTALEZA MONDUBIM 02J6 | DIT |  | 061/2001 | IPCA | RCDM | REA 2040/2009 | 2013-09-06 | 2045-01-13 | 18143.15 | 2025-06-01 | Ativa |  | Substituição dos TCs de Proteção 92J6-1(A/B). RAP reconhecida no reajuste do ciclo 2015-2016. *(Receita revisada em 06/07/2020) *(Receita revisada em 03/07/2024) | 0 | 0
AXIA Energia Nordeste | FORTALEZA | EL 69 kV FORTALEZA MONDUBIM 02J6 | DIT |  | 061/2001 | IPCA | RPC | PRT 120/2016 | 2017-07-01 | 2028-06-30 | 205674.41 | 2025-06-01 | Ativa |  | Componente Financeiro apurado referente ao período de Janeiro/2013 a Junho/2017, com prazo de pagamento de 8 anos, conforme consta no § 3º e § 4º, do Art. 1º, da PRT 120/2016. * Receita revisada no ciclo 2020-2021. * Receita revisada em 05-07-2024 | 0 | 0
AXIA Energia Nordeste | FORTALEZA | EL 69 kV FORTALEZA MONDUBIM 02J6 | DIT |  | 061/2001 | IPCA | RPC | PRT 120/2016 | 2017-07-01 | 2042-12-31 | 189606.68 | 2025-06-01 | Ativa |  | Parcela de RAP calculada de acordo com a PRT 120/2016 e incluída a partir do ciclo 2017-2018. * Receita revisada provisoriamente no reajuste do ciclo 2018-2019. * Receita revisada no ciclo 2020-2021. * Receita revisada em 05-07-2024 | 0 | 0
AXIA Energia Nordeste | FORTALEZA | EL 69 kV FORTALEZA MONDUBIM 02J6 | DIT |  | 061/2001 | IPCA | RMEL | REN 443/2011 | 2015-11-29 | 2039-11-28 | 6009.71 | 2025-06-01 | Ativa |  | SUBSTITUIÇÃO DE PARARAIOS, POSIÇÃO 72J6 FASES A,B E C DA SUB FORTALEZA * Melhoria autorizada sem RAP Prévia incluído no reajuste do Ciclo 2017 - 2018 *(Receita revisada em 06/07/2020) *(Receita revisada em 03/07/2024) | 0 | 0
AXIA Energia Nordeste | FORTALEZA | EL 69 kV FORTALEZA MONDUBIM 02J6 | DIT |  | 061/2001 | IPCA | RCDM | REA 5484/2015 | 2018-08-03 | 2051-08-02 | 61817.94 | 2025-06-01 | Ativa |  | Subtituição do Disjuntor do vão EL MONDUBIM (12J6). Obra reconhecida na Revisão da RAP. * Reforço autorizado sem RAP Prévia incluído no reajuste do Ciclo 2024 - 2025 *(Receita revisada em 04/07/2024) | 0 | 0
AXIA Energia Nordeste | FORTALEZA | EL 69 kV FORTALEZA MONDUBIM 02J6 | DIT |  | 061/2001 | IPCA | RCDM | REA 2040/2009 | 2013-09-30 | 2043-10-03 | 8793.63 | 2025-06-01 | Ativa |  | Subtituição de 3 Transformadores de Corrente do vão EL MONDUBIM (92J6). Obra reconhecida na Revisão da RAP. * Reforço autorizado sem RAP Prévia incluído no reajuste do Ciclo 2024 - 2025 *(Receita revisada em 04/07/2024) | 0 | 0
AXIA Energia Nordeste | FORTALEZA | EL 69 kV FORTALEZA MONDUBIM 02J6 | DIT |  | 061/2001 | IPCA | RCDM | REA 2040/2009 | 2018-07-29 | 2058-07-28 | 9096.07 | 2025-06-01 | Ativa |  | Substituição de cabos e bays de conexão do(s) vão(s): - EL MONDUBIM (02J6). Obra reconhecida na Revisão da RAP. * Reforço autorizado sem RAP Prévia incluído no reajuste do Ciclo 2024 - 2025 *(Receita revisada em 04/07/2024) | 0 | 0
AXIA Energia Nordeste | FORTALEZA | EL 69 kV FORTALEZA MESSEJANA 02J2 | DIT |  | 061/2001 | IPCA | RPC | PRT 579/2012 | 2013-01-01 | 2043-01-01 | 73293.67 | 2025-06-01 | Ativa |  | *(RAP Portaria 579/2012 - Concessão prorrogada em 01/01/2013 – LEI 12783/2013 ) * Receita revisada no ciclo 2020-2021. * Receita revisada em 05-07-2024 | 0 | 0
AXIA Energia Nordeste | FORTALEZA | EL 69 kV FORTALEZA MESSEJANA 02J2 | DIT |  | 061/2001 | IPCA | RCDM | REA 2040/2009 | 2014-03-15 | 2046-09-02 | 82326.7 | 2025-06-01 | Ativa |  | Substituição dos TCs de Proteção 92J2-2(A/C) / Substituição de Chaves seccionadoras 32J2-4/5/6. RAP reconhecida no reajuste do ciclo 2015-2016. *(Receita revisada em 06/07/2020) *(Receita revisada em 03/07/2024) | 0 | 0
AXIA Energia Nordeste | FORTALEZA | EL 69 kV FORTALEZA MESSEJANA 02J2 | DIT |  | 061/2001 | IPCA | RPC | PRT 120/2016 | 2017-07-01 | 2028-06-30 | 205674.41 | 2025-06-01 | Ativa |  | Componente Financeiro apurado referente ao período de Janeiro/2013 a Junho/2017, com prazo de pagamento de 8 anos, conforme consta no § 3º e § 4º, do Art. 1º, da PRT 120/2016. * Receita revisada no ciclo 2020-2021. * Receita revisada em 05-07-2024 | 0 | 0
AXIA Energia Nordeste | FORTALEZA | EL 69 kV FORTALEZA MESSEJANA 02J2 | DIT |  | 061/2001 | IPCA | RMEL | REN 443/2011 | 2015-11-29 | 2039-11-28 | 6009.71 | 2025-06-01 | Ativa |  | SUBSTITUIÇÃO DE PARARAIOS, POSIÇÃO 72J2 FASES A,B E C DA SUB FORTALEZA * Melhoria autorizada sem RAP Prévia incluído no reajuste do Ciclo 2017 - 2018 *(Receita revisada em 06/07/2020) *(Receita revisada em 03/07/2024) | 0 | 0
AXIA Energia Nordeste | FORTALEZA | EL 69 kV FORTALEZA JABOTI 02N1 | DIT |  | 061/2001 | IPCA | RPC | PRT 579/2012 | 2013-01-01 | 2043-01-01 | 73293.67 | 2025-06-01 | Ativa |  | *(RAP Portaria 579/2012 - Concessão prorrogada em 01/01/2013 – LEI 12783/2013 ) * Receita revisada no ciclo 2020-2021. * Receita revisada em 05-07-2024 | 0 | 0
AXIA Energia Nordeste | FORTALEZA | EL 69 kV FORTALEZA JABOTI 02N1 | DIT |  | 061/2001 | IPCA | RCDM | REA 2040/2009 | 2014-01-17 | 2047-01-16 | 20044.92 | 2025-06-01 | Ativa |  | Substituição de Chave seccionadora 32N1-6. RAP reconhecida no reajuste do ciclo 2015-2016. *(Receita revisada em 06/07/2020) *(Receita revisada em 03/07/2024) | 0 | 0
AXIA Energia Nordeste | FORTALEZA | EL 69 kV FORTALEZA JABOTI 02N1 | DIT |  | 061/2001 | IPCA | RCDM | REA 2040/2009 | 2014-01-27 | 2046-10-20 | 43534.58 | 2025-06-01 | Ativa |  | Substituição de Chaves seccionadoras 32N1-4/5. RAP reconhecida no reajuste do ciclo 2015-2016. *(Receita revisada em 06/07/2020) *(Receita revisada em 03/07/2024) | 0 | 0
AXIA Energia Nordeste | FORTALEZA | EL 69 kV FORTALEZA JABOTI 02N1 | DIT |  | 061/2001 | IPCA | RCDM | REA 6043/2016 | 2023-03-03 | 2046-03-03 | 100694.41 | 2025-06-01 | Ativa | T2016-062 | Relocação da entrada de linha para Jaboti C2 (02N1) | 0 | 0
AXIA Energia Nordeste | FORTALEZA | EL 69 kV FORTALEZA JABOTI 02N1 | DIT |  | 061/2001 | IPCA | RPC | PRT 120/2016 | 2017-07-01 | 2028-06-30 | 205674.41 | 2025-06-01 | Ativa |  | Componente Financeiro apurado referente ao período de Janeiro/2013 a Junho/2017, com prazo de pagamento de 8 anos, conforme consta no § 3º e § 4º, do Art. 1º, da PRT 120/2016. * Receita revisada no ciclo 2020-2021. * Receita revisada em 05-07-2024 | 0 | 0
AXIA Energia Nordeste | FORTALEZA | EL 69 kV FORTALEZA JABOTI 02N1 | DIT |  | 061/2001 | IPCA | RMEL | REN 905/2020 | 2022-04-10 | 2046-04-09 | 8078.41 | 2025-06-01 | Ativa |  | Melhorias de Pequeno Porte sem RAP Prévia incluídas no processo de revisão da RAP das transmissoras prorrogadas de 2023, nos termos do Módulo 3 das Regras dos Serviços de Transmissão de Energia Elétrica. * Melhoria autorizada sem RAP Prévia incluído no reajuste do Ciclo 2024 - 2025 *(Receita revisada em 04/07/2024) | 0 | 0
AXIA Energia Nordeste | FORTALEZA | EL 69 kV FORTALEZA JABOTI 02J1 | DIT |  | 061/2001 | IPCA | RPC | PRT 579/2012 | 2013-01-01 | 2043-01-01 | 73293.67 | 2025-06-01 | Ativa |  | *(RAP Portaria 579/2012 - Concessão prorrogada em 01/01/2013 – LEI 12783/2013 ) * Receita revisada no ciclo 2020-2021. * Receita revisada em 05-07-2024 | 0 | 0
AXIA Energia Nordeste | FORTALEZA | EL 69 kV FORTALEZA JABOTI 02J1 | DIT |  | 061/2001 | IPCA | RCDM | REA 2040/2009 | 2013-09-22 | 2045-01-29 | 18170.35 | 2025-06-01 | Ativa |  | Substituição dos TCs de Proteção 92J1-2(A/C). RAP reconhecida no reajuste do ciclo 2015-2016. *(Receita revisada em 06/07/2020) *(Receita revisada em 03/07/2024) | 0 | 0
AXIA Energia Nordeste | FORTALEZA | EL 69 kV FORTALEZA JABOTI 02J1 | DIT |  | 061/2001 | IPCA | RCDM | REA 2040/2009 | 2013-09-23 | 2046-07-15 | 62890.36 | 2025-06-01 | Ativa |  | Substituição de Chave seccionadora 32J1-4/5/6. RAP reconhecida no reajuste do ciclo 2015-2016. *(Receita revisada em 06/07/2020) *(Receita revisada em 03/07/2024) | 0 | 0
AXIA Energia Nordeste | FORTALEZA | EL 69 kV FORTALEZA JABOTI 02J1 | DIT |  | 061/2001 | IPCA | RPC | PRT 120/2016 | 2017-07-01 | 2028-06-30 | 205674.41 | 2025-06-01 | Ativa |  | Componente Financeiro apurado referente ao período de Janeiro/2013 a Junho/2017, com prazo de pagamento de 8 anos, conforme consta no § 3º e § 4º, do Art. 1º, da PRT 120/2016. * Receita revisada no ciclo 2020-2021. * Receita revisada em 05-07-2024 | 0 | 0
AXIA Energia Nordeste | FORTALEZA | EL 69 kV FORTALEZA JABOTI 02J1 | DIT |  | 061/2001 | IPCA | RMEL | REN 443/2011 | 2015-11-29 | 2039-11-28 | 4006.47 | 2025-06-01 | Ativa |  | SUBSTITUIÇÃO DE PARARAIOS, POSIÇÃO 72J1 FASES B E C DA SUB FORTALEZA * Melhoria autorizada sem RAP Prévia incluído no reajuste do Ciclo 2017 - 2018 *(Receita revisada em 06/07/2020) *(Receita revisada em 03/07/2024) | 0 | 0
AXIA Energia Nordeste | FORTALEZA | EL 69 kV FORTALEZA DISTRITO 02J9 | DIT |  | 061/2001 | IPCA | RPC | PRT 579/2012 | 2013-01-01 | 2043-01-01 | 73293.67 | 2025-06-01 | Ativa |  | *(RAP Portaria 579/2012 - Concessão prorrogada em 01/01/2013 – LEI 12783/2013 ) * Receita revisada no ciclo 2020-2021. * Receita revisada em 05-07-2024 | 0 | 0
AXIA Energia Nordeste | FORTALEZA | EL 69 kV FORTALEZA DISTRITO 02J9 | DIT |  | 061/2001 | IPCA | RCDM | REA 2040/2009 | 2013-12-06 | 2046-06-11 | 23363.18 | 2025-06-01 | Ativa |  | Substituição de Chaves seccionadoras 32J9-5. RAP reconhecida no reajuste do ciclo 2015-2016. *(Receita revisada em 06/07/2020) *(Receita revisada em 03/07/2024) | 0 | 0
AXIA Energia Nordeste | FORTALEZA | EL 69 kV FORTALEZA DISTRITO 02J9 | DIT |  | 061/2001 | IPCA | RPC | PRT 120/2016 | 2017-07-01 | 2028-06-30 | 205674.41 | 2025-06-01 | Ativa |  | Componente Financeiro apurado referente ao período de Janeiro/2013 a Junho/2017, com prazo de pagamento de 8 anos, conforme consta no § 3º e § 4º, do Art. 1º, da PRT 120/2016. * Receita revisada no ciclo 2020-2021. * Receita revisada em 05-07-2024 | 0 | 0
AXIA Energia Nordeste | FORTALEZA | EL 69 kV FORTALEZA DISTRITO 02J9 | DIT |  | 061/2001 | IPCA | RPC | PRT 120/2016 | 2017-07-01 | 2042-12-31 | 189606.68 | 2025-06-01 | Ativa |  | Parcela de RAP calculada de acordo com a PRT 120/2016 e incluída a partir do ciclo 2017-2018. * Receita revisada provisoriamente no reajuste do ciclo 2018-2019. * Receita revisada no ciclo 2020-2021. * Receita revisada em 05-07-2024 | 0 | 0
AXIA Energia Nordeste | FORTALEZA | EL 69 kV FORTALEZA DISTRITO 02J9 | DIT |  | 061/2001 | IPCA | RMEL | REN 905/2020 | 2018-12-09 | 2047-08-13 | 38472.95 | 2025-06-01 | Ativa |  | Melhorias de Pequeno Porte sem RAP Prévia incluídas no processo de revisão da RAP das transmissoras prorrogadas de 2023, nos termos do Módulo 3 das Regras dos Serviços de Transmissão de Energia Elétrica. * Melhoria autorizada sem RAP Prévia incluído no reajuste do Ciclo 2024 - 2025 *(Receita revisada em 04/07/2024) | 0 | 0
AXIA Energia Nordeste | FORTALEZA | EL 69 kV FORTALEZA DISTR. II 02L4 | DIT |  | 061/2001 | IPCA | RPC | PRT 579/2012 | 2013-01-01 | 2043-01-01 | 73293.67 | 2025-06-01 | Ativa |  | *(RAP Portaria 579/2012 - Concessão prorrogada em 01/01/2013 – LEI 12783/2013 ) * Receita revisada no ciclo 2020-2021. * Receita revisada em 05-07-2024 | 0 | 0
AXIA Energia Nordeste | FORTALEZA | EL 69 kV FORTALEZA DISTR. II 02L4 | DIT |  | 061/2001 | IPCA | RCDM | REA 2040/2009 | 2013-11-24 | 2045-04-02 | 27416.15 | 2025-06-01 | Ativa |  | Substituição dos TCs de Proteção 92L4-1(A/B/C). RAP reconhecida no reajuste do ciclo 2015-2016. *(Receita revisada em 06/07/2020) *(Receita revisada em 03/07/2024) | 0 | 0
AXIA Energia Nordeste | FORTALEZA | EL 69 kV FORTALEZA DISTR. II 02L4 | DIT |  | 061/2001 | IPCA | RPC | PRT 120/2016 | 2017-07-01 | 2028-06-30 | 205674.41 | 2025-06-01 | Ativa |  | Componente Financeiro apurado referente ao período de Janeiro/2013 a Junho/2017, com prazo de pagamento de 8 anos, conforme consta no § 3º e § 4º, do Art. 1º, da PRT 120/2016. * Receita revisada no ciclo 2020-2021. * Receita revisada em 05-07-2024 | 0 | 0
AXIA Energia Nordeste | FORTALEZA | EL 69 kV FORTALEZA DISTR. II 02L4 | DIT |  | 061/2001 | IPCA | RCDM | REA 758/2006 | 2013-09-29 | 2043-10-02 | 30389.68 | 2025-06-01 | Ativa |  | Substituição de 2 seccionadoras. Obra reconhecida na Revisão da RAP. * Reforço autorizado sem RAP Prévia incluído no reajuste do Ciclo 2024 - 2025 *(Receita revisada em 04/07/2024) | 0 | 0
AXIA Energia Nordeste | FORTALEZA | EL 69 kV FORTALEZA DISTR. II 02L3 | DIT |  | 061/2001 | IPCA | RPC | PRT 579/2012 | 2013-01-01 | 2043-01-01 | 73293.67 | 2025-06-01 | Ativa |  | *(RAP Portaria 579/2012 - Concessão prorrogada em 01/01/2013 – LEI 12783/2013 ) * Receita revisada no ciclo 2020-2021. * Receita revisada em 05-07-2024 | 0 | 0
AXIA Energia Nordeste | FORTALEZA | EL 69 kV FORTALEZA DISTR. II 02L3 | DIT |  | 061/2001 | IPCA | RCDM | REA 2040/2009 | 2013-01-30 | 2043-02-02 | 14645.48 | 2025-06-01 | Ativa |  | Substituição de Chaves seccionadoras 32L3-4/6, reforço autorizado pela REA 2040/2009. Incluído no reajuste ciclo 2013-2014. *(Receita revisada em 06/07/2020) *(Receita revisada em 03/07/2024) | 0 | 0
AXIA Energia Nordeste | FORTALEZA | EL 69 kV FORTALEZA DISTR. II 02L3 | DIT |  | 061/2001 | IPCA | RCDM | REA 2040/2009 | 2013-03-08 | 2045-09-11 | 22793.33 | 2025-06-01 | Ativa |  | Substituição de Chaves seccionadoras 32L3-5. RAP reconhecida no reajuste do ciclo 2015-2016. *(Receita revisada em 06/07/2020) *(Receita revisada em 03/07/2024) | 0 | 0
AXIA Energia Nordeste | FORTALEZA | EL 69 kV FORTALEZA DISTR. II 02L3 | DIT |  | 061/2001 | IPCA | RCDM | REA 2040/2009 | 2013-11-28 | 2045-04-06 | 27426.35 | 2025-06-01 | Ativa |  | Substituição dos TCs de Proteção 92L3-1(A/B/C). RAP reconhecida no reajuste do ciclo 2015-2016. *(Receita revisada em 06/07/2020) *(Receita revisada em 03/07/2024) | 0 | 0
AXIA Energia Nordeste | FORTALEZA | EL 69 kV FORTALEZA DISTR. II 02L3 | DIT |  | 061/2001 | IPCA | RPC | PRT 120/2016 | 2017-07-01 | 2028-06-30 | 205674.41 | 2025-06-01 | Ativa |  | Componente Financeiro apurado referente ao período de Janeiro/2013 a Junho/2017, com prazo de pagamento de 8 anos, conforme consta no § 3º e § 4º, do Art. 1º, da PRT 120/2016. * Receita revisada no ciclo 2020-2021. * Receita revisada em 05-07-2024 | 0 | 0
AXIA Energia Nordeste | FORTALEZA | EL 69 kV FORTALEZA DISTR. II 02L3 | DIT |  | 061/2001 | IPCA | RMEL | REN 905/2020 | 2022-12-18 | 2046-12-17 | 8262.5 | 2025-06-01 | Ativa |  | Melhorias de Pequeno Porte sem RAP Prévia incluídas no processo de revisão da RAP das transmissoras prorrogadas de 2023, nos termos do Módulo 3 das Regras dos Serviços de Transmissão de Energia Elétrica. * Melhoria autorizada sem RAP Prévia incluído no reajuste do Ciclo 2024 - 2025 *(Receita revisada em 04/07/2024) | 0 | 0
AXIA Energia Nordeste | FORTALEZA | EL 69 kV FORTALEZA D. GOUVEIA 02J4 | DIT |  | 061/2001 | IPCA | RPC | PRT 579/2012 | 2013-01-01 | 2043-01-01 | 73293.67 | 2025-06-01 | Ativa |  | *(RAP Portaria 579/2012 - Concessão prorrogada em 01/01/2013 – LEI 12783/2013 ) * Receita revisada no ciclo 2020-2021. * Receita revisada em 05-07-2024 | 0 | 0
AXIA Energia Nordeste | FORTALEZA | EL 69 kV FORTALEZA D. GOUVEIA 02J4 | DIT |  | 061/2001 | IPCA | RCDM | REA 2040/2009 | 2013-06-01 | 2046-03-23 | 62251.81 | 2025-06-01 | Ativa |  | Substituição de Chaves seccionadoras 32J4-4/5/6. Incluído no reajuste ciclo 2014-2015. *(Receita revisada em 06/07/2020) *(Receita revisada em 03/07/2024) | 0 | 0
AXIA Energia Nordeste | FORTALEZA | EL 69 kV FORTALEZA D. GOUVEIA 02J4 | DIT |  | 061/2001 | IPCA | RPC | PRT 120/2016 | 2017-07-01 | 2028-06-30 | 205674.41 | 2025-06-01 | Ativa |  | Componente Financeiro apurado referente ao período de Janeiro/2013 a Junho/2017, com prazo de pagamento de 8 anos, conforme consta no § 3º e § 4º, do Art. 1º, da PRT 120/2016. * Receita revisada no ciclo 2020-2021. * Receita revisada em 05-07-2024 | 0 | 0
AXIA Energia Nordeste | FORTALEZA | EL 69 kV FORTALEZA D. GOUVEIA 02J4 | DIT |  | 061/2001 | IPCA | RMEL | REN 443/2011 | 2015-11-29 | 2039-11-28 | 6009.71 | 2025-06-01 | Ativa |  | SUBSTITUIÇÃO DE PARARAIOS, POSIÇÃO 72J4 FASES A,B E C DA SUB FORTALEZA * Melhoria autorizada sem RAP Prévia incluído no reajuste do Ciclo 2017 - 2018 *(Receita revisada em 06/07/2020) *(Receita revisada em 03/07/2024) | 0 | 0
AXIA Energia Nordeste | FORTALEZA | EL 69 kV FORTALEZA D. GOUVEIA 02J4 | DIT |  | 061/2001 | IPCA | RMEL | REN 905/2020 | 2015-08-17 | 2045-08-19 | 28153.47 | 2025-06-01 | Ativa |  | Melhorias de Pequeno Porte sem RAP Prévia incluídas no processo de revisão da RAP das transmissoras prorrogadas de 2023, nos termos do Módulo 3 das Regras dos Serviços de Transmissão de Energia Elétrica. * Melhoria autorizada sem RAP Prévia incluído no reajuste do Ciclo 2024 - 2025 *(Receita revisada em 04/07/2024) | 0 | 0
AXIA Energia Nordeste | FORTALEZA | EL 69 kV FORTALEZA D. GOUVEIA 02J3 | DIT |  | 061/2001 | IPCA | RPC | PRT 579/2012 | 2013-01-01 | 2043-01-01 | 73293.67 | 2025-06-01 | Ativa |  | *(RAP Portaria 579/2012 - Concessão prorrogada em 01/01/2013 – LEI 12783/2013 ) * Receita revisada no ciclo 2020-2021. * Receita revisada em 05-07-2024 | 0 | 0
AXIA Energia Nordeste | FORTALEZA | EL 69 kV FORTALEZA D. GOUVEIA 02J3 | DIT |  | 061/2001 | IPCA | RCDM | REA 2040/2009 | 2013-04-30 | 2046-04-29 | 39168.6 | 2025-06-01 | Ativa |  | Substituição de Chaves seccionadoras 32J3-4/6. Incluído no reajuste ciclo 2014-2015. *(Receita revisada em 06/07/2020) *(Receita revisada em 03/07/2024) | 0 | 0
AXIA Energia Nordeste | FORTALEZA | EL 69 kV FORTALEZA D. GOUVEIA 02J3 | DIT |  | 061/2001 | IPCA | RPC | PRT 120/2016 | 2017-07-01 | 2028-06-30 | 205674.41 | 2025-06-01 | Ativa |  | Componente Financeiro apurado referente ao período de Janeiro/2013 a Junho/2017, com prazo de pagamento de 8 anos, conforme consta no § 3º e § 4º, do Art. 1º, da PRT 120/2016. * Receita revisada no ciclo 2020-2021. * Receita revisada em 05-07-2024 | 0 | 0
AXIA Energia Nordeste | FORTALEZA | EL 69 kV FORTALEZA D. GOUVEIA 02J3 | DIT |  | 061/2001 | IPCA | RMEL | REN 443/2011 | 2015-11-29 | 2039-11-28 | 6009.71 | 2025-06-01 | Ativa |  | SUBSTITUIÇÃO DE PARARAIOS, POSIÇÃO 72J3 FASES A,B E C DA SUB FORTALEZA * Melhoria autorizada sem RAP Prévia incluído no reajuste do Ciclo 2017 - 2018 *(Receita revisada em 06/07/2020) *(Receita revisada em 03/07/2024) | 0 | 0
AXIA Energia Nordeste | FORTALEZA | EL 69 kV FORTALEZA D. GOUVEIA 02J3 | DIT |  | 061/2001 | IPCA | RMEL | REN 905/2020 | 2022-05-24 | 2052-05-26 | 34552.92 | 2025-06-01 | Ativa |  | Melhorias de Pequeno Porte sem RAP Prévia incluídas no processo de revisão da RAP das transmissoras prorrogadas de 2023, nos termos do Módulo 3 das Regras dos Serviços de Transmissão de Energia Elétrica. * Melhoria autorizada sem RAP Prévia incluído no reajuste do Ciclo 2024 - 2025 *(Receita revisada em 04/07/2024) | 0 | 0
AXIA Energia Nordeste | FORTALEZA | EL 69 kV FORTALEZA COLUNA 02L2 | DIT |  | 061/2001 | IPCA | RPC | PRT 579/2012 | 2013-01-01 | 2043-01-01 | 73293.67 | 2025-06-01 | Ativa |  | *(RAP Portaria 579/2012 - Concessão prorrogada em 01/01/2013 – LEI 12783/2013 ) * Receita revisada no ciclo 2020-2021. * Receita revisada em 05-07-2024 | 0 | 0
AXIA Energia Nordeste | FORTALEZA | EL 69 kV FORTALEZA COLUNA 02L2 | DIT |  | 061/2001 | IPCA | RCDM | REA 2040/2009 | 2013-11-17 | 2045-03-26 | 27398.3 | 2025-06-01 | Ativa |  | Substituição dos TCs de Proteção 92L2-1(A/B/C). Incluído no reajuste ciclo 2014-2015. *(Receita revisada em 06/07/2020) *(Receita revisada em 03/07/2024) | 0 | 0
AXIA Energia Nordeste | FORTALEZA | EL 69 kV FORTALEZA COLUNA 02L2 | DIT |  | 061/2001 | IPCA | RCDM | REA 2040/2009 | 2013-12-19 | 2046-10-10 | 63377.66 | 2025-06-01 | Ativa |  | Substituição de Chaves seccionadoras 32L2-4/5/6. Incluído no reajuste ciclo 2014-2015. *(Receita revisada em 06/07/2020) *(Receita revisada em 03/07/2024) | 0 | 0
AXIA Energia Nordeste | FORTALEZA | EL 69 kV FORTALEZA COLUNA 02L2 | DIT |  | 061/2001 | IPCA | RPC | PRT 120/2016 | 2017-07-01 | 2028-06-30 | 205674.41 | 2025-06-01 | Ativa |  | Componente Financeiro apurado referente ao período de Janeiro/2013 a Junho/2017, com prazo de pagamento de 8 anos, conforme consta no § 3º e § 4º, do Art. 1º, da PRT 120/2016. * Receita revisada no ciclo 2020-2021. * Receita revisada em 05-07-2024 | 0 | 0
AXIA Energia Nordeste | FORTALEZA | EL 69 kV FORTALEZA COLUNA 02L2 | DIT |  | 061/2001 | IPCA | RMEL | REN 905/2020 | 2022-12-19 | 2046-12-18 | 8262.98 | 2025-06-01 | Ativa |  | Melhorias de Pequeno Porte sem RAP Prévia incluídas no processo de revisão da RAP das transmissoras prorrogadas de 2023, nos termos do Módulo 3 das Regras dos Serviços de Transmissão de Energia Elétrica. * Melhoria autorizada sem RAP Prévia incluído no reajuste do Ciclo 2024 - 2025 *(Receita revisada em 04/07/2024) | 0 | 0
AXIA Energia Nordeste | FORTALEZA | EL 69 kV FORTALEZA COLUNA 02L1 | DIT |  | 061/2001 | IPCA | RPC | PRT 579/2012 | 2013-01-01 | 2043-01-01 | 73293.67 | 2025-06-01 | Ativa |  | *(RAP Portaria 579/2012 - Concessão prorrogada em 01/01/2013 – LEI 12783/2013 ) * Receita revisada no ciclo 2020-2021. * Receita revisada em 05-07-2024 | 0 | 0
AXIA Energia Nordeste | FORTALEZA | EL 69 kV FORTALEZA COLUNA 02L1 | DIT |  | 061/2001 | IPCA | RCDM | REA 2040/2009 | 2014-01-03 | 2047-01-02 | 40040.64 | 2025-06-01 | Ativa |  | Substituição de Chaves seccionadoras 32L1-4/6. Incluído no reajuste ciclo 2014-2015. *(Receita revisada em 06/07/2020) *(Receita revisada em 03/07/2024) | 0 | 0
AXIA Energia Nordeste | FORTALEZA | EL 69 kV FORTALEZA COLUNA 02L1 | DIT |  | 061/2001 | IPCA | RCDM | REA 2040/2009 | 2013-11-02 | 2045-03-11 | 9120.03 | 2025-06-01 | Ativa |  | Substituição dos TCs de Proteção 92L1-1(B). RAP reconhecida no reajuste do ciclo 2015-2016. *(Receita revisada em 06/07/2020) *(Receita revisada em 03/07/2024) | 0 | 0
AXIA Energia Nordeste | FORTALEZA | EL 69 kV FORTALEZA COLUNA 02L1 | DIT |  | 061/2001 | IPCA | RCDM | REA 2040/2009 | 2013-11-02 | 2045-03-11 | 18240.04 | 2025-06-01 | Ativa |  | Substituição dos TCs de Proteção 92L1-1(A/C). RAP reconhecida no reajuste do ciclo 2015-2016. *(Receita revisada em 06/07/2020) *(Receita revisada em 03/07/2024) | 0 | 0
AXIA Energia Nordeste | FORTALEZA | EL 69 kV FORTALEZA COLUNA 02L1 | DIT |  | 061/2001 | IPCA | RCDM | REA 6043/2016 | 2023-03-03 | 2046-03-03 | 100694.41 | 2025-06-01 | Ativa | T2016-062 | Relocação da entrada de linha para Coluna C1 (02L1) | 0 | 0
AXIA Energia Nordeste | FORTALEZA | EL 69 kV FORTALEZA COLUNA 02L1 | DIT |  | 061/2001 | IPCA | RPC | PRT 120/2016 | 2017-07-01 | 2028-06-30 | 205674.41 | 2025-06-01 | Ativa |  | Componente Financeiro apurado referente ao período de Janeiro/2013 a Junho/2017, com prazo de pagamento de 8 anos, conforme consta no § 3º e § 4º, do Art. 1º, da PRT 120/2016. * Receita revisada no ciclo 2020-2021. * Receita revisada em 05-07-2024 | 0 | 0
AXIA Energia Nordeste | FORTALEZA | EL 69 kV FORTALEZA COLUNA 02L1 | DIT |  | 061/2001 | IPCA | RMEL | REN 905/2020 | 2022-04-10 | 2046-04-09 | 8078.41 | 2025-06-01 | Ativa |  | Melhorias de Pequeno Porte sem RAP Prévia incluídas no processo de revisão da RAP das transmissoras prorrogadas de 2023, nos termos do Módulo 3 das Regras dos Serviços de Transmissão de Energia Elétrica. * Melhoria autorizada sem RAP Prévia incluído no reajuste do Ciclo 2024 - 2025 *(Receita revisada em 04/07/2024) | 0 | 0
AXIA Energia Nordeste | FORTALEZA | EL 230 kV FORTALEZA LT 230 kV FORTALEZA /FORTALEZA II C-3 CE | RB | FT LT 230 kV FORTALEZA /FORTALEZA II C-3 CE | 061/2001 | IPCA | RBSE | PRT 579/2012 | 2013-01-01 | 2043-01-01 | 212712.45 | 2025-06-01 | Ativa |  | *(RAP Portaria 579/2012 - Concessão prorrogada em 01/01/2013 – LEI 12783/2013 ) * Receita revisada no ciclo 2020-2021. * Receita revisada em 05-07-2024 | 0 | 0
AXIA Energia Nordeste | FORTALEZA | EL 230 kV FORTALEZA LT 230 kV FORTALEZA /FORTALEZA II C-3 CE | RB | FT LT 230 kV FORTALEZA /FORTALEZA II C-3 CE | 061/2001 | IPCA | RBNI | REA 2040/2009 | 2014-04-24 | 2044-04-26 | 115800.65 | 2025-06-01 | Ativa |  | Substituição de Chaves seccionadoras associados ao Disjuntor 14Z4, 14Z5 e 14Z6. * Reforço autorizado sem RAP Prévia incluído no reajuste do Ciclo 2019 – 2020 * Reforço autorizado sem RAP Prévia incluído no reajuste do Ciclo 2019 - 2020 *(Receita revisada em 03/07/2024) | 0 | 0
AXIA Energia Nordeste | FORTALEZA | EL 230 kV FORTALEZA LT 230 kV FORTALEZA /FORTALEZA II C-3 CE | RB | FT LT 230 kV FORTALEZA /FORTALEZA II C-3 CE | 061/2001 | IPCA | RMEL | REN 905/2020 | 2020-11-24 | 2049-07-10 | 126256.34 | 2025-06-01 | Ativa |  | Melhorias de Pequeno Porte sem RAP Prévia incluídas no processo de revisão da RAP das transmissoras prorrogadas de 2023, nos termos do Módulo 3 das Regras dos Serviços de Transmissão de Energia Elétrica. * Melhoria autorizada sem RAP Prévia incluído no reajuste do Ciclo 2024 - 2025 *(Receita revisada em 04/07/2024) | 0 | 0
AXIA Energia Nordeste | FORTALEZA | EL 230 kV FORTALEZA LT 230 kV FORTALEZA /FORTALEZA II C-2 CE | RB | FT LT 230 kV FORTALEZA /FORTALEZA II C-2 CE | 061/2001 | IPCA | RBSE | PRT 579/2012 | 2013-01-01 | 2043-01-01 | 212712.45 | 2025-06-01 | Ativa |  | *(RAP Portaria 579/2012 - Concessão prorrogada em 01/01/2013 – LEI 12783/2013 ) * Receita revisada no ciclo 2020-2021. * Receita revisada em 05-07-2024 | 0 | 0
AXIA Energia Nordeste | FORTALEZA | EL 230 kV FORTALEZA LT 230 kV FORTALEZA /FORTALEZA II C-2 CE | RB | FT LT 230 kV FORTALEZA /FORTALEZA II C-2 CE | 061/2001 | IPCA | RBNI | REA 2040/2009 | 2014-04-24 | 2044-04-26 | 115800.65 | 2025-06-01 | Ativa |  | Substituição de Chaves seccionadoras associados ao Disjuntor 14Z4, 14Z5 e 14Z6. * Reforço autorizado sem RAP Prévia incluído no reajuste do Ciclo 2019 – 2020 * Reforço autorizado sem RAP Prévia incluído no reajuste do Ciclo 2019 - 2020 *(Receita revisada em 03/07/2024) | 0 | 0
AXIA Energia Nordeste | FORTALEZA | EL 230 kV FORTALEZA LT 230 kV FORTALEZA /FORTALEZA II C-2 CE | RB | FT LT 230 kV FORTALEZA /FORTALEZA II C-2 CE | 061/2001 | IPCA | RBNI | REA 2837/2011 | 2021-05-06 | 2055-08-29 | 256800.5 | 2025-06-01 | Ativa |  | Substituição do disjuntor 14Z5 * Reforço autorizado sem RAP Prévia incluído no reajuste do Ciclo 2022 - 2023 *(Receita revisada em 03/07/2024) | 0 | 0
AXIA Energia Nordeste | FORTALEZA | EL 230 kV FORTALEZA LT 230 kV FORTALEZA /FORTALEZA II C-2 CE | RB | FT LT 230 kV FORTALEZA /FORTALEZA II C-2 CE | 061/2001 | IPCA | RMEL | REN 905/2020 | 2020-09-19 | 2049-02-10 | 106911.76 | 2025-06-01 | Ativa |  | Melhorias de Pequeno Porte sem RAP Prévia incluídas no processo de revisão da RAP das transmissoras prorrogadas de 2023, nos termos do Módulo 3 das Regras dos Serviços de Transmissão de Energia Elétrica. * Melhoria autorizada sem RAP Prévia incluído no reajuste do Ciclo 2024 - 2025 *(Receita revisada em 04/07/2024) | 0 | 0
AXIA Energia Nordeste | FORTALEZA | EL 230 kV FORTALEZA LT 230 kV FORTALEZA /FORTALEZA II C-2 CE | RB | FT LT 230 kV FORTALEZA /FORTALEZA II C-2 CE | 061/2001 | IPCA | RBNI | REA 7761/2019 | 2015-12-18 | 2043-12-17 | 19422.46 | 2025-06-01 | Ativa |  | SUBSTITUIÇÃO DE SISTEMAS DE PROTEÇÃO NO TERMINAL DE LINHA LT 04Z4 na SE FTZ Obra reconhecida na Revisão da RAP. * Reforço autorizado sem RAP Prévia incluído no reajuste do Ciclo 2024 - 2025 *(Receita revisada em 04/07/2024) | 0 | 0
AXIA Energia Nordeste | FORTALEZA | EL 230 kV FORTALEZA LT 230 kV FORTALEZA /FORTALEZA II C-1 CE | RB | FT LT 230 kV FORTALEZA /FORTALEZA II C-1 CE | 061/2001 | IPCA | RBSE | PRT 579/2012 | 2013-01-01 | 2043-01-01 | 212712.45 | 2025-06-01 | Ativa |  | *(RAP Portaria 579/2012 - Concessão prorrogada em 01/01/2013 – LEI 12783/2013 ) * Receita revisada no ciclo 2020-2021. * Receita revisada em 05-07-2024 | 0 | 0
AXIA Energia Nordeste | FORTALEZA | EL 230 kV FORTALEZA LT 230 kV FORTALEZA /FORTALEZA II C-1 CE | RB | FT LT 230 kV FORTALEZA /FORTALEZA II C-1 CE | 061/2001 | IPCA | RBNI | REA 2040/2009 | 2014-04-24 | 2044-04-26 | 115800.65 | 2025-06-01 | Ativa |  | Substituição de Chaves seccionadoras associados ao Disjuntor 14Z4, 14Z5 e 14Z6.* Reforço autorizado sem RAP Prévia incluído no reajuste do Ciclo 2019 – 2020 * Reforço autorizado sem RAP Prévia incluído no reajuste do Ciclo 2019 - 2020 *(Receita revisada em 03/07/2024) | 0 | 0
AXIA Energia Nordeste | FORTALEZA | EL 230 kV FORTALEZA LT 230 kV FORTALEZA /FORTALEZA II C-1 CE | RB | FT LT 230 kV FORTALEZA /FORTALEZA II C-1 CE | 061/2001 | IPCA | RMEL | REN 905/2020 | 2019-02-07 | 2049-02-09 | 114068.68 | 2025-06-01 | Ativa |  | Melhorias de Pequeno Porte sem RAP Prévia incluídas no processo de revisão da RAP das transmissoras prorrogadas de 2023, nos termos do Módulo 3 das Regras dos Serviços de Transmissão de Energia Elétrica. * Melhoria autorizada sem RAP Prévia incluído no reajuste do Ciclo 2024 - 2025 *(Receita revisada em 04/07/2024) | 0 | 0
AXIA Energia Nordeste | FORTALEZA | EL 230 kV FORTALEZA LT 230 kV FORTALEZA /FORTALEZA II C-1 CE | RB | FT LT 230 kV FORTALEZA /FORTALEZA II C-1 CE | 061/2001 | IPCA | RBNI | REA 7761/2019 | 2015-12-18 | 2030-12-17 | 19280.05 | 2025-06-01 | Ativa |  | SUBSTITUIÇÃO DE SISTEMAS DE PROTEÇÃO NO TERMINAL DE LINHA LT 04Z4 na SE FTZ Obra reconhecida na Revisão da RAP. * Reforço autorizado sem RAP Prévia incluído no reajuste do Ciclo 2024 - 2025 *(Receita revisada em 04/07/2024) | 0 | 0
AXIA Energia Nordeste | FORTALEZA | EL 230 kV FORTALEZA LT 230 kV AQUIRAZ II /FORTALEZA C-3 CE | RB | FT LT 230 kV AQUIRAZ II /FORTALEZA C-3 CE | 061/2001 | IPCA | RBNI | REA 2823/2011 | 2019-07-29 | 2041-04-20 | 183652.94 | 2025-06-01 | Ativa | T2010-048 | Adequar a proteção, na SE Fortaleza I, de um módulo de entrada de linha 230 kV, arranjo barra principal e transferência, para o primeiro circuito da LT 230kV Banabuiú - Fortaleza I. *(Inclui alterações estabelecidas pela Lei 12.783/2013) *(Receita revisada em 03/07/2024) | 0 | 0
AXIA Energia Nordeste | FORTALEZA | EL 230 kV FORTALEZA LT 230 kV AQUIRAZ II /FORTALEZA C-3 CE | RB | FT LT 230 kV AQUIRAZ II /FORTALEZA C-3 CE | 061/2001 | IPCA | RBNI | REA 2823/2011 | 2020-10-02 | 2050-11-20 | 85942.9 | 2025-06-01 | Ativa | T2010-086 | Adequar, na SE Fortaleza I, um módulo de entrada de linha, arranjo barra dupla a quatro chaves, para a LT 230 kV Aquiraz II - Fortaleza I. *(Inclui alterações estabelecidas pela Lei 12.783/2013) *(Receita revisada em 03/07/2024) | 0 | 0
AXIA Energia Nordeste | FORTALEZA | EL 230 kV FORTALEZA LT 230 kV AQUIRAZ II /FORTALEZA C-3 CE | RB | FT LT 230 kV AQUIRAZ II /FORTALEZA C-3 CE | 061/2001 | IPCA | RBNI | REA 3631/2012 | 2021-08-27 | 2052-10-30 | 412138.12 | 2025-06-01 | Ativa | T2012-075 | Adequação, na SE Fortaleza I, de um módulo de entrada de linha 230 kV, arranjo barra principal e transferência, destinado a conexão com a LT 230 kV Fortaleza I - Aquiraz II. *(Inclui alterações estabelecidas pela Lei 12.783/2013) *(Receita revisada em 03/07/2024) | 0 | 0
AXIA Energia Nordeste | FORTALEZA | EL 230 kV FORTALEZA LT 230 kV AQUIRAZ II /FORTALEZA C-3 CE | RB | FT LT 230 kV AQUIRAZ II /FORTALEZA C-3 CE | 061/2001 | IPCA | RBSE | PRT 579/2012 | 2013-01-01 | 2043-01-01 | 212712.45 | 2025-06-01 | Ativa |  | *(RAP Portaria 579/2012 - Concessão prorrogada em 01/01/2013 – LEI 12783/2013 ) * Receita revisada no ciclo 2020-2021. * Receita revisada em 05-07-2024 | 0 | 0
AXIA Energia Nordeste | FORTALEZA | EL 230 kV FORTALEZA LT 230 kV AQUIRAZ II /FORTALEZA C-3 CE | RB | FT LT 230 kV AQUIRAZ II /FORTALEZA C-3 CE | 061/2001 | IPCA | RMEL | REN 905/2020 | 2021-03-02 | 2049-10-16 | 127050.55 | 2025-06-01 | Ativa |  | Melhorias de Pequeno Porte sem RAP Prévia incluídas no processo de revisão da RAP das transmissoras prorrogadas de 2023, nos termos do Módulo 3 das Regras dos Serviços de Transmissão de Energia Elétrica. * Melhoria autorizada sem RAP Prévia incluído no reajuste do Ciclo 2024 - 2025 *(Receita revisada em 04/07/2024) | 0 | 0
AXIA Energia Nordeste | FORTALEZA | EL 230 kV FORTALEZA LT 230 kV AQUIRAZ II /FORTALEZA C-2 CE | RB | FT LT 230 kV AQUIRAZ II /FORTALEZA C-2 CE | 061/2001 | IPCA | RBNI | REA 2244/2010 | 2014-09-05 | 2034-09-04 | 424.95 | 2025-06-01 | Ativa | T2009-235 | Substituir a bobina de bloqueio n. 64F2 por superação. *(Inclui alterações estabelecidas pela Lei 12.783/2013) *(Receita revisada em 06/07/2020) *(Receita revisada em 03/07/2024) | 0 | 0
AXIA Energia Nordeste | FORTALEZA | EL 230 kV FORTALEZA LT 230 kV AQUIRAZ II /FORTALEZA C-2 CE | RB | FT LT 230 kV AQUIRAZ II /FORTALEZA C-2 CE | 061/2001 | IPCA | RBNI | REA 2823/2011 | 2020-10-02 | 2040-04-29 | 142508.2 | 2025-06-01 | Ativa | T2010-048 | Adequar a proteção, na SE Fortaleza I, de um módulo de entrada de linha 230 kV, arranjo barra principal e transferência, para o segundo circuito da LT 230kV Banabuiú - Fortaleza I. *(Inclui alterações estabelecidas pela Lei 12.783/2013) *(Receita revisada em 03/07/2024) | 0 | 0
AXIA Energia Nordeste | FORTALEZA | EL 230 kV FORTALEZA LT 230 kV AQUIRAZ II /FORTALEZA C-2 CE | RB | FT LT 230 kV AQUIRAZ II /FORTALEZA C-2 CE | 061/2001 | IPCA | RBSE | PRT 579/2012 | 2013-01-01 | 2043-01-01 | 212712.45 | 2025-06-01 | Ativa |  | *(RAP Portaria 579/2012 - Concessão prorrogada em 01/01/2013 – LEI 12783/2013 ) * Receita revisada no ciclo 2020-2021. * Receita revisada em 05-07-2024 | 0 | 0
AXIA Energia Nordeste | FORTALEZA | EL 230 kV FORTALEZA LT 230 kV AQUIRAZ II /FORTALEZA C-2 CE | RB | FT LT 230 kV AQUIRAZ II /FORTALEZA C-2 CE | 061/2001 | IPCA | RBSE | PRT 120/2016 | 2017-07-01 | 2028-06-30 | 596907.06 | 2025-06-01 | Ativa |  | Componente Financeiro apurado referente ao período de Janeiro/2013 a Junho/2017, com prazo de pagamento de 8 anos, conforme consta no § 3º e § 4º, do Art. 1º, da PRT 120/2016. * Receita revisada no ciclo 2020-2021. * Receita revisada em 05-07-2024 | 0 | 0
AXIA Energia Nordeste | FORTALEZA | EL 230 kV FORTALEZA LT 230 kV AQUIRAZ II /FORTALEZA C-2 CE | RB | FT LT 230 kV AQUIRAZ II /FORTALEZA C-2 CE | 061/2001 | IPCA | RMEL | REN 905/2020 | 2022-05-23 | 2046-05-22 | 26086.48 | 2025-06-01 | Ativa |  | Melhorias de Pequeno Porte sem RAP Prévia incluídas no processo de revisão da RAP das transmissoras prorrogadas de 2023, nos termos do Módulo 3 das Regras dos Serviços de Transmissão de Energia Elétrica. * Melhoria autorizada sem RAP Prévia incluído no reajuste do Ciclo 2024 - 2025 *(Receita revisada em 04/07/2024) | 0 | 0
AXIA Energia Nordeste | FORTALEZA | EL 230 kV FORTALEZA LT 230 kV AQUIRAZ II /FORTALEZA C-1 CE | RB | FT LT 230 kV AQUIRAZ II /FORTALEZA C-1 CE | 061/2001 | IPCA | RBSE | PRT 579/2012 | 2013-01-01 | 2043-01-01 | 212712.45 | 2025-06-01 | Ativa |  | *(RAP Portaria 579/2012 - Concessão prorrogada em 01/01/2013 – LEI 12783/2013 ) * Receita revisada no ciclo 2020-2021. * Receita revisada em 05-07-2024 | 0 | 0
AXIA Energia Nordeste | FORTALEZA | EL 230 kV FORTALEZA LT 230 kV AQUIRAZ II /FORTALEZA C-1 CE | RB | FT LT 230 kV AQUIRAZ II /FORTALEZA C-1 CE | 061/2001 | IPCA | RMEL | REN 643/2014 | 2015-08-31 | 2046-09-08 | 18198.79 | 2025-06-01 | Ativa |  | Revitalização Necessária: SUBSTITUIÇÃO DO TC 94F3 FASE C. Incluído no recurso contra a REH 2.098/2016. *(Receita revisada em 06/07/2020) *(Receita revisada em 03/07/2024) | 0 | 0
AXIA Energia Nordeste | FORTALEZA | EL 230 kV FORTALEZA LT 230 kV AQUIRAZ II /FORTALEZA C-1 CE | RB | FT LT 230 kV AQUIRAZ II /FORTALEZA C-1 CE | 061/2001 | IPCA | RBSE | PRT 120/2016 | 2017-07-01 | 2028-06-30 | 596907.06 | 2025-06-01 | Ativa |  | Componente Financeiro apurado referente ao período de Janeiro/2013 a Junho/2017, com prazo de pagamento de 8 anos, conforme consta no § 3º e § 4º, do Art. 1º, da PRT 120/2016. * Receita revisada no ciclo 2020-2021. * Receita revisada em 05-07-2024 | 0 | 0
AXIA Energia Nordeste | FORTALEZA | EL 230 kV FORTALEZA LT 230 kV AQUIRAZ II /FORTALEZA C-1 CE | RB | FT LT 230 kV AQUIRAZ II /FORTALEZA C-1 CE | 061/2001 | IPCA | RMEL | REN 905/2020 | 2019-08-12 | 2048-12-13 | 256309.79 | 2025-06-01 | Ativa |  | Melhorias de Pequeno Porte sem RAP Prévia incluídas no processo de revisão da RAP das transmissoras prorrogadas de 2023, nos termos do Módulo 3 das Regras dos Serviços de Transmissão de Energia Elétrica. * Melhoria autorizada sem RAP Prévia incluído no reajuste do Ciclo 2024 - 2025 *(Receita revisada em 04/07/2024) | 0 | 0
AXIA Energia Nordeste | FORTALEZA | CE 100/-70 Mvar FORTALEZA CE2 CE | RB | FT CE 100/-70 MvAr FORTALEZA CE1 CE | 061/2001 | IPCA | RBSE | PRT 579/2012 | 2013-01-01 | 2043-01-01 | 2253231.75 | 2025-06-01 | Ativa |  | *(RAP Portaria 579/2012 - Concessão prorrogada em 01/01/2013 – LEI 12783/2013 ) * Receita revisada no ciclo 2020-2021. * Receita revisada em 05-07-2024 | 0 | 0
AXIA Energia Nordeste | FORTALEZA | CE 100/-70 Mvar FORTALEZA CE2 CE | RB | FT CE 100/-70 MvAr FORTALEZA CE1 CE | 061/2001 | IPCA | RBSE | PRT 120/2016 | 2017-07-01 | 2028-06-30 | 6322949.01 | 2025-06-01 | Ativa |  | Componente Financeiro apurado referente ao período de Janeiro/2013 a Junho/2017, com prazo de pagamento de 8 anos, conforme consta no § 3º e § 4º, do Art. 1º, da PRT 120/2016. * Receita revisada no ciclo 2020-2021. * Receita revisada em 05-07-2024 | 0 | 0
AXIA Energia Nordeste | FORTALEZA | CE 100/-70 Mvar FORTALEZA CE1 CE | RB | FT CE 100/-70 MvAr FORTALEZA CE1 CE | 061/2001 | IPCA | RBSE | PRT 579/2012 | 2013-01-01 | 2043-01-01 | 2253231.75 | 2025-06-01 | Ativa |  | *(RAP Portaria 579/2012 - Concessão prorrogada em 01/01/2013 – LEI 12783/2013 ) * Receita revisada no ciclo 2020-2021. * Receita revisada em 05-07-2024 | 0 | 0
AXIA Energia Nordeste | FORTALEZA | BC 69 kV 21,3 Mvar FORTALEZA BC6 CE | DIT |  | 061/2001 | IPCA | RPC | PRT 579/2012 | 2013-01-01 | 2043-01-01 | 107937.54 | 2025-06-01 | Ativa |  | *(RAP Portaria 579/2012 - Concessão prorrogada em 01/01/2013 – LEI 12783/2013 ) * Receita revisada no ciclo 2020-2021. * Receita revisada em 05-07-2024 | 0 | 0
AXIA Energia Nordeste | FORTALEZA | BC 69 kV 21,3 Mvar FORTALEZA BC6 CE | DIT |  | 061/2001 | IPCA | RMEL | REN 643/2014 | 2014-09-19 | 2040-07-12 | 183607.06 | 2025-06-01 | Ativa |  | SUBSTITUIÇÃO DOS CAPACITORES DE ASCAREL FABRICADO POR INDUCON MODELO FPA1 69KV 02H4 Melhoria incluída no reajuste ciclo 2016-2017. *(Receita revisada em 06/07/2020) *(Receita revisada em 03/07/2024) | 0 | 0
AXIA Energia Nordeste | FORTALEZA | BC 69 kV 21,3 Mvar FORTALEZA BC4 CE | DIT |  | 061/2001 | IPCA | RPC | PRT 579/2012 | 2013-01-01 | 2043-01-01 | 107937.54 | 2025-06-01 | Ativa |  | *(RAP Portaria 579/2012 - Concessão prorrogada em 01/01/2013 – LEI 12783/2013 ) * Receita revisada no ciclo 2020-2021. * Receita revisada em 05-07-2024 | 0 | 0
AXIA Energia Nordeste | FORTALEZA | BC 69 kV 21,3 Mvar FORTALEZA BC4 CE | DIT |  | 061/2001 | IPCA | RMEL | REN 643/2014 | 2014-09-19 | 2040-07-12 | 183607.06 | 2025-06-01 | Ativa |  | SUBSTITUIÇÃO DOS CAPACITORES DE ASCAREL FABRICADO POR INDUCON MODELO FPA1 69KV 02H2 Melhoria incluída no reajuste ciclo 2016-2017. *(Receita revisada em 06/07/2020) *(Receita revisada em 03/07/2024) | 0 | 0
AXIA Energia Nordeste | FORTALEZA | BC 69 kV 20,3 Mvar FORTALEZA BC5 CE | DIT |  | 061/2001 | IPCA | RPC | PRT 579/2012 | 2013-01-01 | 2043-01-01 | 107937.54 | 2025-06-01 | Ativa |  | *(RAP Portaria 579/2012 - Concessão prorrogada em 01/01/2013 – LEI 12783/2013 ) * Receita revisada no ciclo 2020-2021. * Receita revisada em 05-07-2024 | 0 | 0
AXIA Energia Nordeste | FORTALEZA | BC 69 kV 20,3 Mvar FORTALEZA BC5 CE | DIT |  | 061/2001 | IPCA | RMEL | REN 643/2014 | 2014-09-26 | 2040-07-19 | 183749.81 | 2025-06-01 | Ativa |  | SUBSTITUIÇÃO DOS CAPACITORES DE ASCAREL FABRICADO POR INDUCON MODELO FPA1 69KV 02H3 Melhoria incluída no reajuste ciclo 2016-2017. *(Receita revisada em 06/07/2020) *(Receita revisada em 03/07/2024) | 0 | 0
AXIA Energia Nordeste | FORTALEZA | BC 69 kV 20,3 Mvar FORTALEZA BC3 CE | DIT |  | 061/2001 | IPCA | RPC | PRT 579/2012 | 2013-01-01 | 2043-01-01 | 107937.54 | 2025-06-01 | Ativa |  | *(RAP Portaria 579/2012 - Concessão prorrogada em 01/01/2013 – LEI 12783/2013 ) * Receita revisada no ciclo 2020-2021. * Receita revisada em 05-07-2024 | 0 | 0
AXIA Energia Nordeste | FORTALEZA | BC 69 kV 20,3 Mvar FORTALEZA BC3 CE | DIT |  | 061/2001 | IPCA | RMEL | REN 643/2014 | 2014-09-19 | 2040-07-12 | 183607.06 | 2025-06-01 | Ativa |  | SUBSTITUIÇÃO DOS CAPACITORES DE ASCAREL FABRICADO POR INDUCON MODELO FPA1 69KV 02H1 Melhoria incluída no reajuste ciclo 2016-2017. *(Receita revisada em 06/07/2020) *(Receita revisada em 03/07/2024) | 0 | 0
AXIA Energia Nordeste | FORTALEZA | BC 230 kV 50,5 Mvar FORTALEZA BC1 CE | RB | FT BC 230 kV 50,5 MVAr FORTALEZA BC1 CE | 061/2001 | IPCA | RBSE | PRT 579/2012 | 2013-01-01 | 2043-01-01 | 191630.81 | 2025-06-01 | Ativa |  | *(RAP Portaria 579/2012 - Concessão prorrogada em 01/01/2013 – LEI 12783/2013 ) * Receita revisada no ciclo 2020-2021. * Receita revisada em 05-07-2024 | 0 | 0
AXIA Energia Nordeste | FORTALEZA | BC 230 kV 50,5 Mvar FORTALEZA BC1 CE | RB | FT BC 230 kV 50,5 MVAr FORTALEZA BC1 CE | 061/2001 | IPCA | RBSE | PRT 120/2016 | 2017-07-01 | 2028-06-30 | 537748.43 | 2025-06-01 | Ativa |  | Componente Financeiro apurado referente ao período de Janeiro/2013 a Junho/2017, com prazo de pagamento de 8 anos, conforme consta no § 3º e § 4º, do Art. 1º, da PRT 120/2016. * Receita revisada no ciclo 2020-2021. * Receita revisada em 05-07-2024 | 0 | 0
AXIA Energia Nordeste | FORTALEZA | BC 13,8 kV 3,1 Mvar FORTALEZA BC9 CE | RBF | FT BC 13,8 kV 3,1 MVAr FORTALEZA BC9 CE | 061/2001 | IPCA | RBSE | PRT 579/2012 | 2013-01-01 | 2043-01-01 | 29742.63 | 2025-06-01 | Ativa |  | *(RAP Portaria 579/2012 - Concessão prorrogada em 01/01/2013 – LEI 12783/2013 ) * Receita revisada no ciclo 2020-2021. * Receita revisada em 05-07-2024 | 0 | 0
AXIA Energia Nordeste | FORTALEZA | BC 13,8 kV 3,1 Mvar FORTALEZA BC9 CE | RBF | FT BC 13,8 kV 3,1 MVAr FORTALEZA BC9 CE | 061/2001 | IPCA | RMEL | REN 643/2014 | 2014-09-12 | 2029-09-11 | 5786.39 | 2025-06-01 | Ativa |  | SUBSTITUIÇÃO DOS CAPACITORES DE ASCAREL FABRICADO POR INDUCON MODELO FPA1 15KV 01H3 Melhoria incluída no reajuste ciclo 2016-2017. *(Receita revisada em 06/07/2020) *(Receita revisada em 03/07/2024) | 0 | 0
AXIA Energia Nordeste | FORTALEZA | BC 13,8 kV 3,1 Mvar FORTALEZA BC8 CE | RBF | FT BC 13,8 kV 3,1 MVAr FORTALEZA BC8 CE | 061/2001 | IPCA | RBSE | PRT 579/2012 | 2013-01-01 | 2043-01-01 | 29742.63 | 2025-06-01 | Ativa |  | *(RAP Portaria 579/2012 - Concessão prorrogada em 01/01/2013 – LEI 12783/2013 ) * Receita revisada no ciclo 2020-2021. * Receita revisada em 05-07-2024 | 0 | 0
AXIA Energia Nordeste | FORTALEZA | BC 13,8 kV 3,1 Mvar FORTALEZA BC8 CE | RBF | FT BC 13,8 kV 3,1 MVAr FORTALEZA BC8 CE | 061/2001 | IPCA | RMEL | REN 643/2014 | 2014-09-05 | 2029-09-04 | 5778.28 | 2025-06-01 | Ativa |  | SUBSTITUIÇÃO DOS CAPACITORES DE ASCAREL FABRICADO POR INDUCON MODELO FPA1 15KV 01H2 Melhoria incluída no reajuste ciclo 2016-2017. *(Receita revisada em 06/07/2020) *(Receita revisada em 03/07/2024) | 0 | 0
AXIA Energia Nordeste | FORTALEZA | BC 13,8 kV 3,1 Mvar FORTALEZA BC7 CE | RBF | FT BC 13,8 kV 3,1 MVAr FORTALEZA BC7 CE | 061/2001 | IPCA | RBSE | PRT 579/2012 | 2013-01-01 | 2043-01-01 | 29742.63 | 2025-06-01 | Ativa |  | *(RAP Portaria 579/2012 - Concessão prorrogada em 01/01/2013 – LEI 12783/2013 ) * Receita revisada no ciclo 2020-2021. * Receita revisada em 05-07-2024 | 0 | 0
AXIA Energia Nordeste | FORTALEZA | BC 13,8 kV 3,1 Mvar FORTALEZA BC7 CE | RBF | FT BC 13,8 kV 3,1 MVAr FORTALEZA BC7 CE | 061/2001 | IPCA | RMEL | REN 643/2014 | 2014-09-05 | 2029-09-04 | 5778.28 | 2025-06-01 | Ativa |  | SUBSTITUIÇÃO DOS CAPACITORES DE ASCAREL FABRICADO POR INDUCON MODELO FPA1 15KV 01H1 Melhoria incluída no reajuste ciclo 2016-2017. *(Receita revisada em 06/07/2020) *(Receita revisada em 03/07/2024) | 0 | 0
AXIA Energia Nordeste | FORTALEZA | BC 13,8 kV 3,1 Mvar FORTALEZA BC12 CE | RBF | FT BC 13,8 kV 3,1 MVAr FORTALEZA BC12 CE | 061/2001 | IPCA | RBSE | PRT 579/2012 | 2013-01-01 | 2043-01-01 | 29742.63 | 2025-06-01 | Ativa |  | *(RAP Portaria 579/2012 - Concessão prorrogada em 01/01/2013 – LEI 12783/2013 ) * Receita revisada no ciclo 2020-2021. * Receita revisada em 05-07-2024 | 0 | 0
AXIA Energia Nordeste | FORTALEZA | BC 13,8 kV 3,1 Mvar FORTALEZA BC12 CE | RBF | FT BC 13,8 kV 3,1 MVAr FORTALEZA BC12 CE | 061/2001 | IPCA | RMEL | REN 643/2014 | 2014-09-19 | 2029-09-18 | 5794.49 | 2025-06-01 | Ativa |  | SUBSTITUIÇÃO DOS CAPACITORES DE ASCAREL FABRICADO POR INDUCON MODELO FPA1 15KV 01H6 Melhoria incluída no reajuste ciclo 2016-2017. *(Receita revisada em 06/07/2020) *(Receita revisada em 03/07/2024) | 0 | 0
AXIA Energia Nordeste | FORTALEZA | BC 13,8 kV 3,1 Mvar FORTALEZA BC11 CE | RBF | FT BC 13,8 kV 3,1 MVAr FORTALEZA BC11 CE | 061/2001 | IPCA | RBSE | PRT 579/2012 | 2013-01-01 | 2043-01-01 | 29742.63 | 2025-06-01 | Ativa |  | *(RAP Portaria 579/2012 - Concessão prorrogada em 01/01/2013 – LEI 12783/2013 ) * Receita revisada no ciclo 2020-2021. * Receita revisada em 05-07-2024 | 0 | 0
AXIA Energia Nordeste | FORTALEZA | BC 13,8 kV 3,1 Mvar FORTALEZA BC11 CE | RBF | FT BC 13,8 kV 3,1 MVAr FORTALEZA BC11 CE | 061/2001 | IPCA | RMEL | REN 643/2014 | 2014-09-12 | 2029-09-11 | 5786.39 | 2025-06-01 | Ativa |  | SUBSTITUIÇÃO DOS CAPACITORES DE ASCAREL FABRICADO POR INDUCON MODELO FPA1 15KV 01H5 Melhoria incluída no reajuste ciclo 2016-2017. *(Receita revisada em 06/07/2020) *(Receita revisada em 03/07/2024) | 0 | 0
AXIA Energia Nordeste | FORTALEZA | BC 13,8 kV 3,1 Mvar FORTALEZA BC10 CE | RBF | FT BC 13,8 kV 3,1 MVAr FORTALEZA BC10 CE | 061/2001 | IPCA | RBSE | PRT 579/2012 | 2013-01-01 | 2043-01-01 | 29742.63 | 2025-06-01 | Ativa |  | *(RAP Portaria 579/2012 - Concessão prorrogada em 01/01/2013 – LEI 12783/2013 ) * Receita revisada no ciclo 2020-2021. * Receita revisada em 05-07-2024 | 0 | 0
AXIA Energia Nordeste | FORTALEZA | BC 13,8 kV 3,1 Mvar FORTALEZA BC10 CE | RBF | FT BC 13,8 kV 3,1 MVAr FORTALEZA BC10 CE | 061/2001 | IPCA | RMEL | REN 643/2014 | 2014-09-12 | 2029-09-11 | 5786.39 | 2025-06-01 | Ativa |  | SUBSTITUIÇÃO DOS CAPACITORES DE ASCAREL FABRICADO POR INDUCON MODELO FPA1 15KV 01H4 Melhoria incluída no reajuste ciclo 2016-2017. *(Receita revisada em 06/07/2020) *(Receita revisada em 03/07/2024) | 0 | 0
AXIA Energia Nordeste | FORTALEZA II | TR 500/230 kV FORTALEZA II TRR1 CE | RB | FT TR 500/230 kV FORTALEZA II TRR1 CE | 061/2001 | IPCA | RBSE | PRT 579/2012 | 2013-01-01 | 2043-01-01 | 622465.03 | 2025-06-01 | Ativa |  | *(RAP Portaria 579/2012 - Concessão prorrogada em 01/01/2013 – LEI 12783/2013 ) * Receita revisada no ciclo 2020-2021. * Receita revisada em 05-07-2024 | 0 | 0
AXIA Energia Nordeste | FORTALEZA II | TR 500/230 kV FORTALEZA II TRR1 CE | RB | FT TR 500/230 kV FORTALEZA II TRR1 CE | 061/2001 | IPCA | RBSE | PRT 120/2016 | 2017-07-01 | 2028-06-30 | 1746742.06 | 2025-06-01 | Ativa |  | Componente Financeiro apurado referente ao período de Janeiro/2013 a Junho/2017, com prazo de pagamento de 8 anos, conforme consta no § 3º e § 4º, do Art. 1º, da PRT 120/2016. * Receita revisada no ciclo 2020-2021. * Receita revisada em 05-07-2024 | 0 | 0
AXIA Energia Nordeste | FORTALEZA II | TR 500/230 kV FORTALEZA II TRR1 CE | RB | FT TR 500/230 kV FORTALEZA II TRR1 CE | 061/2001 | IPCA | RBSE | PRT 120/2016 | 2017-07-01 | 2042-12-31 | 1610282.76 | 2025-06-01 | Ativa |  | Parcela de RAP calculada de acordo com a PRT 120/2016 e incluída a partir do ciclo 2017-2018. * Receita revisada provisoriamente no reajuste do ciclo 2018-2019. * Receita revisada no ciclo 2020-2021. * Receita revisada em 05-07-2024 | 0 | 0
AXIA Energia Nordeste | FORTALEZA II | TR 500/230 kV FORTALEZA II TR4 CE | RB | FT TR 500/230 kV FORTALEZA II TR4 CE | 061/2001 | IPCA | RBNI | REA 5211/2015 | 2017-05-07 | 2052-07-29 | 5075626.61 | 2025-06-01 | Ativa | T2015-016 | Instalação, na Fortaleza II, do quarto banco de autotransformadores 500/230 kV, de 3 x 200 MVA. *(Receita revisada em 06/07/2020) *(Receita revisada em 03/07/2024) | 0 | 0
AXIA Energia Nordeste | FORTALEZA II | TR 500/230 kV FORTALEZA II TR3 CE | RB | FT TR 500/230 kV FORTALEZA II TR3 CE | 061/2001 | IPCA | RBSE | PRT 579/2012 | 2013-01-01 | 2043-01-01 | 1867395.1 | 2025-06-01 | Ativa |  | *(RAP Portaria 579/2012 - Concessão prorrogada em 01/01/2013 – LEI 12783/2013 ) * Receita revisada no ciclo 2020-2021. * Receita revisada em 05-07-2024 | 0 | 0
AXIA Energia Nordeste | FORTALEZA II | TR 500/230 kV FORTALEZA II TR2 CE | RB | FT TR 500/230 kV FORTALEZA II TR2 CE | 061/2001 | IPCA | RBSE | PRT 579/2012 | 2013-01-01 | 2043-01-01 | 1867395.1 | 2025-06-01 | Ativa |  | *(RAP Portaria 579/2012 - Concessão prorrogada em 01/01/2013 – LEI 12783/2013 ) * Receita revisada no ciclo 2020-2021. * Receita revisada em 05-07-2024 | 0 | 0
AXIA Energia Nordeste | FORTALEZA II | TR 500/230 kV FORTALEZA II TR2 CE | RB | FT TR 500/230 kV FORTALEZA II TR2 CE | 061/2001 | IPCA | RMEL | REN 643/2014 | 2013-10-13 | 2048-09-20 | 67568.4 | 2025-06-01 | Ativa |  | SUBSTITUIÇÃO DE BUCHAS HSP 500 KV e 230 KV, TIPO OTF, DOS AUTOTRAFOS 05T2 A/B/C E R. Incluído no reajuste ciclo 2015-2016. *(Receita revisada em 06/07/2020) *(Receita revisada em 03/07/2024) | 0 | 0
AXIA Energia Nordeste | FORTALEZA II | TR 500/230 kV FORTALEZA II TR2 CE | RB | FT TR 500/230 kV FORTALEZA II TR2 CE | 061/2001 | IPCA | RBSE | PRT 120/2016 | 2017-07-01 | 2028-06-30 | 5240226.18 | 2025-06-01 | Ativa |  | Componente Financeiro apurado referente ao período de Janeiro/2013 a Junho/2017, com prazo de pagamento de 8 anos, conforme consta no § 3º e § 4º, do Art. 1º, da PRT 120/2016. * Receita revisada no ciclo 2020-2021. * Receita revisada em 05-07-2024 | 0 | 0
AXIA Energia Nordeste | FORTALEZA II | TR 500/230 kV FORTALEZA II TR2 CE | RB | FT TR 500/230 kV FORTALEZA II TR2 CE | 061/2001 | IPCA | RBSE | PRT 120/2016 | 2017-07-01 | 2042-12-31 | 4830848.29 | 2025-06-01 | Ativa |  | Parcela de RAP calculada de acordo com a PRT 120/2016 e incluída a partir do ciclo 2017-2018. * Receita revisada provisoriamente no reajuste do ciclo 2018-2019. * Receita revisada no ciclo 2020-2021. * Receita revisada em 05-07-2024 | 0 | 0
AXIA Energia Nordeste | FORTALEZA II | TR 500/230 kV FORTALEZA II TR1 CE | RB | FT TR 500/230 kV FORTALEZA II TR1 CE | 061/2001 | IPCA | RBSE | PRT 579/2012 | 2013-01-01 | 2043-01-01 | 1867395.1 | 2025-06-01 | Ativa |  | *(RAP Portaria 579/2012 - Concessão prorrogada em 01/01/2013 – LEI 12783/2013 ) * Receita revisada no ciclo 2020-2021. * Receita revisada em 05-07-2024 | 0 | 0
AXIA Energia Nordeste | FORTALEZA II | TR 500/230 kV FORTALEZA II TR1 CE | RB | FT TR 500/230 kV FORTALEZA II TR1 CE | 061/2001 | IPCA | RMEL | REN 643/2014 | 2013-10-20 | 2048-09-27 | 50705.77 | 2025-06-01 | Ativa |  | SUBSTITUIÇÃO DE BUCHAS HSP 500 KV e 230 kV, TIPO OTF, DOS AUTOTRAFOS 05T1 A/B/C. Incluído no reajuste ciclo 2015-2016. *(Receita revisada em 06/07/2020) *(Receita revisada em 03/07/2024) | 0 | 0
AXIA Energia Nordeste | FORTALEZA II | TR 500/230 kV FORTALEZA II TR1 CE | RB | FT TR 500/230 kV FORTALEZA II TR1 CE | 061/2001 | IPCA | RBSE | PRT 120/2016 | 2017-07-01 | 2028-06-30 | 5240226.18 | 2025-06-01 | Ativa |  | Componente Financeiro apurado referente ao período de Janeiro/2013 a Junho/2017, com prazo de pagamento de 8 anos, conforme consta no § 3º e § 4º, do Art. 1º, da PRT 120/2016. * Receita revisada no ciclo 2020-2021. * Receita revisada em 05-07-2024 | 0 | 0
AXIA Energia Nordeste | FORTALEZA II | TR 500/230 kV FORTALEZA II TR1 CE | RB | FT TR 500/230 kV FORTALEZA II TR1 CE | 061/2001 | IPCA | RBSE | PRT 120/2016 | 2017-07-01 | 2042-12-31 | 4830848.29 | 2025-06-01 | Ativa |  | Parcela de RAP calculada de acordo com a PRT 120/2016 e incluída a partir do ciclo 2017-2018. * Receita revisada provisoriamente no reajuste do ciclo 2018-2019. * Receita revisada no ciclo 2020-2021. * Receita revisada em 05-07-2024 | 0 | 0
AXIA Energia Nordeste | FORTALEZA II | RTL 500 kV 180 Mvar FORTALEZA II RT1 CE | RB | FT LT 500 kV QUIXADA /FORTALEZA II C-1 CE | 061/2001 | IPCA | RBSE | PRT 579/2012 | 2013-01-01 | 2043-01-01 | 770628.97 | 2025-06-01 | Ativa |  | *(RAP Portaria 579/2012 - Concessão prorrogada em 01/01/2013 – LEI 12783/2013 ) * Receita revisada no ciclo 2020-2021. * Receita revisada em 05-07-2024 | 0 | 0
AXIA Energia Nordeste | FORTALEZA II | RTL 500 kV 180 Mvar FORTALEZA II RT1 CE | RB | FT LT 500 kV QUIXADA /FORTALEZA II C-1 CE | 061/2001 | IPCA | RMEL | REN 643/2014 | 2013-10-18 | 2049-09-27 | 11576.56 | 2025-06-01 | Ativa |  | SUBSTITUIÇÃO DE BUCHAS HSP 500 KV TIPO OTF DOS REATORES 05E1 A/B/C E R. Incluído no reajuste ciclo 2015-2016. *(Receita revisada em 06/07/2020) *(Receita revisada em 03/07/2024) | 0 | 0
Nova Era Ceará | FORTALEZA II | RTL 500 kV 180 Mvar FORTALEZA II RT1 CE | RB | FT LT 500 kV QUIXADA /FORTALEZA II C-1 CE | 006/2024 | IPCA | RBL | CC 006/2024 |  |  | 2102915.21 | 2025-06-01 | Prevista | T2024-195-I | - Seccionamento da LT 500 kV Quixadá – Fortaleza II – C1 na subestação Pacatuba. - Remanejamento de Banco de Reator de Linha de 150 Mvar (da LT 500 kV Quixadá – Fortaleza II C1) da SE Fortaleza II, composto por unidades monofásicas 3 x 50 Mvar, para a barra da SE Pacatuba e instalação do respectivo Módulo de Conexão de Reator de Barra de 500kV na SE Pacatuba. | 0 | 0
AXIA Energia Nordeste | FORTALEZA II | RTB 500 kV 60 Mvar FORTALEZA II RTR1 CE | RB | FT RTB 500 kV 60 MVAr FORTALEZA II RTR1 CE | 061/2001 | IPCA | RBSE | PRT 579/2012 | 2013-01-01 | 2043-01-01 | 272898.24 | 2025-06-01 | Ativa |  | *(RAP Portaria 579/2012 - Concessão prorrogada em 01/01/2013 – LEI 12783/2013 ) * Receita revisada no ciclo 2020-2021. * Receita revisada em 05-07-2024 | 0 | 0
AXIA Energia Nordeste | FORTALEZA II | RTB 500 kV 60 Mvar FORTALEZA II RTR1 CE | RB | FT RTB 500 kV 60 MVAr FORTALEZA II RTR1 CE | 061/2001 | IPCA | RBSE | PRT 120/2016 | 2017-07-01 | 2028-06-30 | 765798.57 | 2025-06-01 | Ativa |  | Componente Financeiro apurado referente ao período de Janeiro/2013 a Junho/2017, com prazo de pagamento de 8 anos, conforme consta no § 3º e § 4º, do Art. 1º, da PRT 120/2016. * Receita revisada no ciclo 2020-2021. * Receita revisada em 05-07-2024 | 0 | 0
AXIA Energia Nordeste | FORTALEZA II | RTB 500 kV 60 Mvar FORTALEZA II RTR1 CE | RB | FT RTB 500 kV 60 MVAr FORTALEZA II RTR1 CE | 061/2001 | IPCA | RBSE | PRT 120/2016 | 2017-07-01 | 2042-12-31 | 705972.72 | 2025-06-01 | Ativa |  | Parcela de RAP calculada de acordo com a PRT 120/2016 e incluída a partir do ciclo 2017-2018. * Receita revisada provisoriamente no reajuste do ciclo 2018-2019. * Receita revisada no ciclo 2020-2021. * Receita revisada em 05-07-2024 | 0 | 0
AXIA Energia Nordeste | FORTALEZA II | RTB 500 kV 180 Mvar FORTALEZA II RT4 CE | RB | FT RTB 500 kV 180 Mvar FORTALEZA II RT4 CE | 061/2001 | IPCA | RBSE | PRT 579/2012 | 2013-01-01 | 2043-01-01 | 773925.04 | 2025-06-01 | Ativa |  | *(RAP Portaria 579/2012 - Concessão prorrogada em 01/01/2013 – LEI 12783/2013 ) * Receita revisada no ciclo 2020-2021. * Receita revisada em 05-07-2024 | 0 | 0
AXIA Energia Nordeste | FORTALEZA II | RTB 500 kV 180 Mvar FORTALEZA II RT2 CE | RB | FT RTB 500 kV 180 Mvar FORTALEZA II RT2 CE | 061/2001 | IPCA | RBSE | PRT 579/2012 | 2013-01-01 | 2043-01-01 | 770628.97 | 2025-06-01 | Ativa |  | *(RAP Portaria 579/2012 - Concessão prorrogada em 01/01/2013 – LEI 12783/2013 ) * Receita revisada no ciclo 2020-2021. * Receita revisada em 05-07-2024 | 0 | 0
AXIA Energia Nordeste | FORTALEZA II | RTB 500 kV 180 Mvar FORTALEZA II RT2 CE | RB | FT RTB 500 kV 180 Mvar FORTALEZA II RT2 CE | 061/2001 | IPCA | RMEL | REN 643/2014 | 2013-10-17 | 2049-09-26 | 28235.47 | 2025-06-01 | Ativa |  | SUBSTITUIÇÃO DE BUCHAS HSP 500 KV TIPO OTF DOS REATORES 05E2 A/B/C. Incluído no reajuste ciclo 2015-2016. *(Receita revisada em 06/07/2020) *(Receita revisada em 03/07/2024) | 0 | 0
AXIA Energia Nordeste | FORTALEZA II | RTB 500 kV 180 Mvar FORTALEZA II RT2 CE | RB | FT RTB 500 kV 180 Mvar FORTALEZA II RT2 CE | 061/2001 | IPCA | RBSE | PRT 120/2016 | 2017-07-01 | 2028-06-30 | 2162515.1 | 2025-06-01 | Ativa |  | Componente Financeiro apurado referente ao período de Janeiro/2013 a Junho/2017, com prazo de pagamento de 8 anos, conforme consta no § 3º e § 4º, do Art. 1º, da PRT 120/2016. * Receita revisada no ciclo 2020-2021. * Receita revisada em 05-07-2024 | 0 | 0
AXIA Energia Nordeste | FORTALEZA II | RTB 500 kV 180 Mvar FORTALEZA II RT2 CE | RB | FT RTB 500 kV 180 Mvar FORTALEZA II RT2 CE | 061/2001 | IPCA | RBSE | PRT 120/2016 | 2017-07-01 | 2042-12-31 | 1993574.71 | 2025-06-01 | Ativa |  | Parcela de RAP calculada de acordo com a PRT 120/2016 e incluída a partir do ciclo 2017-2018. * Receita revisada provisoriamente no reajuste do ciclo 2018-2019. * Receita revisada no ciclo 2020-2021. * Receita revisada em 05-07-2024 | 0 | 0
AXIA Energia Nordeste | FORTALEZA II | MG 500 kV FORTALEZA II MG1 CE | RB | FT MG 500 kV FORTALEZA II MG1 CE | 061/2001 | IPCA | RBSE | PRT 579/2012 | 2013-01-01 | 2043-01-01 | 1703510.25 | 2025-06-01 | Ativa |  | *(RAP Portaria 579/2012 - Concessão prorrogada em 01/01/2013 – LEI 12783/2013 ) * Receita revisada no ciclo 2020-2021. * Receita revisada em 05-07-2024 | 0 | 0
AXIA Energia Nordeste | FORTALEZA II | MG 500 kV FORTALEZA II MG1 CE | RB | FT MG 500 kV FORTALEZA II MG1 CE | 061/2001 | IPCA | RBNI | REA 5211/2015 | 2017-05-07 | 2047-10-30 | 191391.53 | 2025-06-01 | Ativa | T2015-016 | Complementação do módulo geral da Subestação Fortaleza II com um módulo de infraestrutura de manobra em 230 kV. *(Receita revisada em 06/07/2020) *(Receita revisada em 03/07/2024) | 0 | 0
AXIA Energia Nordeste | FORTALEZA II | MG 500 kV FORTALEZA II MG1 CE | RB | FT MG 500 kV FORTALEZA II MG1 CE | 061/2001 | IPCA | RBSE | PRT 120/2016 | 2017-07-01 | 2028-06-30 | 4780337.6 | 2025-06-01 | Ativa |  | Componente Financeiro apurado referente ao período de Janeiro/2013 a Junho/2017, com prazo de pagamento de 8 anos, conforme consta no § 3º e § 4º, do Art. 1º, da PRT 120/2016. * Receita revisada no ciclo 2020-2021. * Receita revisada em 05-07-2024 | 0 | 0
AXIA Energia Nordeste | FORTALEZA II | MG 500 kV FORTALEZA II MG1 CE | RB | FT MG 500 kV FORTALEZA II MG1 CE | 061/2001 | IPCA | RBSE | PRT 120/2016 | 2017-07-01 | 2042-12-31 | 4406887.21 | 2025-06-01 | Ativa |  | Parcela de RAP calculada de acordo com a PRT 120/2016 e incluída a partir do ciclo 2017-2018. * Receita revisada provisoriamente no reajuste do ciclo 2018-2019. * Receita revisada no ciclo 2020-2021. * Receita revisada em 05-07-2024 | 0 | 0
AXIA Energia Nordeste | FORTALEZA II | MG 500 kV FORTALEZA II MG1 CE | RB | FT MG 500 kV FORTALEZA II MG1 CE | 061/2001 | IPCA | RMEL | REN 443/2011 | 2016-10-11 | 2033-10-10 | 22984.64 | 2025-06-01 | Ativa |  | Implantação de Banco de Baterias * Melhoria autorizada sem RAP Prévia incluído no reajuste do Ciclo 2017 - 2018 *(Receita revisada em 06/07/2020) *(Receita revisada em 03/07/2024) | 0 | 0
AXIA Energia Nordeste | FORTALEZA II | MG 500 kV FORTALEZA II MG1 CE | RB | FT MG 500 kV FORTALEZA II MG1 CE | 061/2001 | IPCA | RBNI | REA 6137/2016 | 2021-10-01 | 2050-08-24 | 674679.23 | 2025-06-01 | Ativa | T2016-089 | Complementação do Módulo geral da SE Fortaleza II com 3 módulos de infraestrutura de manobra. *(Receita revisada em 03/07/2024) | 0 | 0
AXIA Energia Nordeste | FORTALEZA II | MG 500 kV FORTALEZA II MG1 CE | RB | FT MG 500 kV FORTALEZA II MG1 CE | 061/2001 | IPCA | RMEL | REN 905/2020 | 2020-01-10 | 2038-01-25 | 302619.53 | 2025-06-01 | Ativa |  | Melhorias de Pequeno Porte sem RAP Prévia incluídas no processo de revisão da RAP das transmissoras prorrogadas de 2023, nos termos do Módulo 3 das Regras dos Serviços de Transmissão de Energia Elétrica. * Melhoria autorizada sem RAP Prévia incluído no reajuste do Ciclo 2024 - 2025 *(Receita revisada em 04/07/2024) | 0 | 0
AXIA Energia Nordeste | FORTALEZA II | MG 500 kV FORTALEZA II MG1 CE | RB | FT MG 500 kV FORTALEZA II MG1 CE | 061/2001 | IPCA | RBNI | DSP 2023/2022 | 2022-07-28 | 2052-07-30 | 19656.13 | 2025-06-01 | Ativa |  | Instalação de um transformador de potencial (medição e proteção) 230 kV, base e estrutura de suporte, posição operacional 84B2, Fase B, na barra 04B2 na SE FORTALEZA II. Obra reconhecida na Revisão da RAP. * Reforço autorizado sem RAP Prévia incluído no reajuste do Ciclo 2024 - 2025 *(Receita revisada em 04/07/2024) | 0 | 0
AXIA Energia Nordeste | FORTALEZA II | MG 500 kV FORTALEZA II MG1 CE | RB | FT MG 500 kV FORTALEZA II MG1 CE | 061/2001 | IPCA | RBNI | DSP 2023/2022 | 2022-07-28 | 2052-07-30 | 19656.13 | 2025-06-01 | Ativa |  | Instalação de um transformador de potencial (medição e proteção) 230 kV, base e estrutura de suporte, posição operacional 84B1, Fase B, na barra 04B1 na SE FORTALEZA II. Obra reconhecida na Revisão da RAP. * Reforço autorizado sem RAP Prévia incluído no reajuste do Ciclo 2024 - 2025 *(Receita revisada em 04/07/2024) | 0 | 0
AXIA Energia Nordeste | FORTALEZA II | MC 500 kV TR 500/230 kV FORTALEZA II TR4 CE | RB | FT TR 500/230 kV FORTALEZA II TR4 CE | 061/2001 | IPCA | RBNI | REA 5211/2015 | 2017-05-07 | 2049-11-04 | 1778674.3 | 2025-06-01 | Ativa | T2015-016 | Instalação, na Subestação Fortaleza II, de um módulo de conexão, em 500 kV, para o quarto banco de autotransformadores 500/230, de 3 x 200 MVA. *(Receita revisada em 06/07/2020) *(Receita revisada em 03/07/2024) | 0 | 0
AXIA Energia Nordeste | FORTALEZA II | MC 500 kV TR 500/230 kV FORTALEZA II TR3 CE | RB | FT TR 500/230 kV FORTALEZA II TR3 CE | 061/2001 | IPCA | RBSE | PRT 579/2012 | 2013-01-01 | 2043-01-01 | 414502.34 | 2025-06-01 | Ativa |  | *(RAP Portaria 579/2012 - Concessão prorrogada em 01/01/2013 – LEI 12783/2013 ) * Receita revisada no ciclo 2020-2021. * Receita revisada em 05-07-2024 | 0 | 0
AXIA Energia Nordeste | FORTALEZA II | MC 500 kV TR 500/230 kV FORTALEZA II TR2 CE | RB | FT TR 500/230 kV FORTALEZA II TR2 CE | 061/2001 | IPCA | RBSE | PRT 579/2012 | 2013-01-01 | 2043-01-01 | 414502.34 | 2025-06-01 | Ativa |  | *(RAP Portaria 579/2012 - Concessão prorrogada em 01/01/2013 – LEI 12783/2013 ) * Receita revisada no ciclo 2020-2021. * Receita revisada em 05-07-2024 | 0 | 0
AXIA Energia Nordeste | FORTALEZA II | MC 500 kV TR 500/230 kV FORTALEZA II TR2 CE | RB | FT TR 500/230 kV FORTALEZA II TR2 CE | 061/2001 | IPCA | RBSE | PRT 120/2016 | 2017-07-01 | 2028-06-30 | 1163163.61 | 2025-06-01 | Ativa |  | Componente Financeiro apurado referente ao período de Janeiro/2013 a Junho/2017, com prazo de pagamento de 8 anos, conforme consta no § 3º e § 4º, do Art. 1º, da PRT 120/2016. * Receita revisada no ciclo 2020-2021. * Receita revisada em 05-07-2024 | 0 | 0
AXIA Energia Nordeste | FORTALEZA II | MC 500 kV TR 500/230 kV FORTALEZA II TR2 CE | RB | FT TR 500/230 kV FORTALEZA II TR2 CE | 061/2001 | IPCA | RBSE | PRT 120/2016 | 2017-07-01 | 2042-12-31 | 1072294.74 | 2025-06-01 | Ativa |  | Parcela de RAP calculada de acordo com a PRT 120/2016 e incluída a partir do ciclo 2017-2018. * Receita revisada provisoriamente no reajuste do ciclo 2018-2019. * Receita revisada no ciclo 2020-2021. * Receita revisada em 05-07-2024 | 0 | 0
AXIA Energia Nordeste | FORTALEZA II | MC 500 kV TR 500/230 kV FORTALEZA II TR2 CE | RB | FT TR 500/230 kV FORTALEZA II TR2 CE | 061/2001 | IPCA | RMEL | REN 905/2020 | 2021-07-13 | 2051-07-16 | 150680.97 | 2025-06-01 | Ativa |  | Melhorias de Pequeno Porte sem RAP Prévia incluídas no processo de revisão da RAP das transmissoras prorrogadas de 2023, nos termos do Módulo 3 das Regras dos Serviços de Transmissão de Energia Elétrica. * Melhoria autorizada sem RAP Prévia incluído no reajuste do Ciclo 2024 - 2025 *(Receita revisada em 04/07/2024) | 0 | 0
AXIA Energia Nordeste | FORTALEZA II | MC 500 kV TR 500/230 kV FORTALEZA II TR1 CE | RB | FT TR 500/230 kV FORTALEZA II TR1 CE | 061/2001 | IPCA | RBSE | PRT 579/2012 | 2013-01-01 | 2043-01-01 | 414502.34 | 2025-06-01 | Ativa |  | *(RAP Portaria 579/2012 - Concessão prorrogada em 01/01/2013 – LEI 12783/2013 ) * Receita revisada no ciclo 2020-2021. * Receita revisada em 05-07-2024 | 0 | 0
AXIA Energia Nordeste | FORTALEZA II | MC 500 kV TR 500/230 kV FORTALEZA II TR1 CE | RB | FT TR 500/230 kV FORTALEZA II TR1 CE | 061/2001 | IPCA | RBSE | PRT 120/2016 | 2017-07-01 | 2028-06-30 | 1163163.61 | 2025-06-01 | Ativa |  | Componente Financeiro apurado referente ao período de Janeiro/2013 a Junho/2017, com prazo de pagamento de 8 anos, conforme consta no § 3º e § 4º, do Art. 1º, da PRT 120/2016. * Receita revisada no ciclo 2020-2021. * Receita revisada em 05-07-2024 | 0 | 0
AXIA Energia Nordeste | FORTALEZA II | MC 500 kV TR 500/230 kV FORTALEZA II TR1 CE | RB | FT TR 500/230 kV FORTALEZA II TR1 CE | 061/2001 | IPCA | RBSE | PRT 120/2016 | 2017-07-01 | 2042-12-31 | 1072294.74 | 2025-06-01 | Ativa |  | Parcela de RAP calculada de acordo com a PRT 120/2016 e incluída a partir do ciclo 2017-2018. * Receita revisada provisoriamente no reajuste do ciclo 2018-2019. * Receita revisada no ciclo 2020-2021. * Receita revisada em 05-07-2024 | 0 | 0
AXIA Energia Nordeste | FORTALEZA II | MC 500 kV TR 500/230 kV FORTALEZA II TR1 CE | RB | FT TR 500/230 kV FORTALEZA II TR1 CE | 061/2001 | IPCA | RMEL | REN 443/2011 | 2016-03-20 | 2046-03-23 | 48262.43 | 2025-06-01 | Ativa |  | SUBSTITUIÇÃO DE TC 500KV, TIPO AKOF, DE FABRICAÇAO SIEMENS * Melhoria autorizada sem RAP Prévia incluído no reajuste do Ciclo 2017 - 2018. RAP alterada no recurso apresentado face a REH2.258/2017. *(Receita revisada em 06/07/2020) *(Receita revisada em 03/07/2024) | 0 | 0
AXIA Energia Nordeste | FORTALEZA II | MC 500 kV TR 500/230 kV FORTALEZA II TR1 CE | RB | FT TR 500/230 kV FORTALEZA II TR1 CE | 061/2001 | IPCA | RMEL | REN 905/2020 | 2021-01-04 | 2051-01-07 | 74239.52 | 2025-06-01 | Ativa |  | Melhorias de Pequeno Porte sem RAP Prévia incluídas no processo de revisão da RAP das transmissoras prorrogadas de 2023, nos termos do Módulo 3 das Regras dos Serviços de Transmissão de Energia Elétrica. * Melhoria autorizada sem RAP Prévia incluído no reajuste do Ciclo 2024 - 2025 *(Receita revisada em 04/07/2024) | 0 | 0
AXIA Energia Nordeste | FORTALEZA II | MC 500 kV RTL 500 kV 180 Mvar FORTALEZA II RT1 CE | RB | FT LT 500 kV QUIXADA /FORTALEZA II C-1 CE | 061/2001 | IPCA | RBSE | PRT 579/2012 | 2013-01-01 | 2043-01-01 | 251123.73 | 2025-06-01 | Ativa |  | *(RAP Portaria 579/2012 - Concessão prorrogada em 01/01/2013 – LEI 12783/2013 ) * Receita revisada no ciclo 2020-2021. * Receita revisada em 05-07-2024 | 0 | 0
AXIA Energia Nordeste | FORTALEZA II | MC 500 kV RTB 500 kV 180 Mvar FORTALEZA II RT4 CE | RB | FT RTB 500 kV 180 Mvar FORTALEZA II RT4 CE | 061/2001 | IPCA | RBSE | PRT 579/2012 | 2013-01-01 | 2043-01-01 | 388096.61 | 2025-06-01 | Ativa |  | *(RAP Portaria 579/2012 - Concessão prorrogada em 01/01/2013 – LEI 12783/2013 ) * Receita revisada no ciclo 2020-2021. * Receita revisada em 05-07-2024 | 0 | 0
AXIA Energia Nordeste | FORTALEZA II | MC 500 kV RTB 500 kV 180 Mvar FORTALEZA II RT4 CE | RB | FT RTB 500 kV 180 Mvar FORTALEZA II RT4 CE | 061/2001 | IPCA | RMEL | REN 905/2020 | 2019-10-01 | 2049-10-03 | 57491.26 | 2025-06-01 | Ativa |  | Melhorias de Pequeno Porte sem RAP Prévia incluídas no processo de revisão da RAP das transmissoras prorrogadas de 2023, nos termos do Módulo 3 das Regras dos Serviços de Transmissão de Energia Elétrica. * Melhoria autorizada sem RAP Prévia incluído no reajuste do Ciclo 2024 - 2025 *(Receita revisada em 04/07/2024) | 0 | 0
AXIA Energia Nordeste | FORTALEZA II | MC 500 kV RTB 500 kV 180 Mvar FORTALEZA II RT2 CE | RB | FT RTB 500 kV 180 Mvar FORTALEZA II RT2 CE | 061/2001 | IPCA | RBNI | REA 5484/2015 | 2022-11-03 | 2054-06-07 | 460384.15 | 2025-06-01 | Ativa |  | Implantação de um módulo de conexão em 500 kV, arranjo DJM, para o Banco de Reatores de Barra 05E2 na SE Fortaleza II. Obra reconhecida na Revisão da RAP. * Reforço autorizado sem RAP Prévia incluído no reajuste do Ciclo 2024 - 2025 *(Receita revisada em 04/07/2024) | 0 | 0
AXIA Energia Nordeste | FORTALEZA II | MC 500 kV RTB 500 kV 150 Mvar FORTALEZA II RT3 CE | RB | FT RTB 500 kV 150 Mvar FORTALEZA II RT3 CE | 061/2001 | IPCA | RBNI | REA 5484/2015 | 2022-11-03 | 2054-06-07 | 460384.15 | 2025-06-01 | Ativa |  | Implantação de um módulo de conexão em 500 kV, arranjo DJM, para o Banco de Reatores de Barra 05E3 na SE Fortaleza II. Obra reconhecida na Revisão da RAP. * Reforço autorizado sem RAP Prévia incluído no reajuste do Ciclo 2024 - 2025 *(Receita revisada em 04/07/2024) | 0 | 0
AXIA Energia Nordeste | FORTALEZA II | MC 230 kV TR 500/230 kV FORTALEZA II TR4 CE | RB | FT TR 500/230 kV FORTALEZA II TR4 CE | 061/2001 | IPCA | RBNI | REA 5211/2015 | 2017-05-07 | 2049-08-05 | 1001795.61 | 2025-06-01 | Ativa | T2015-016 | Instalação, na Subestação Fortaleza II, de um módulo de conexão, em 230 kV, para o quarto banco de autotransformadores 500/230, de 3 x 200 MVA. *(Receita revisada em 06/07/2020) *(Receita revisada em 03/07/2024) | 0 | 0
AXIA Energia Nordeste | FORTALEZA II | MC 230 kV TR 500/230 kV FORTALEZA II TR4 CE | RB | FT TR 500/230 kV FORTALEZA II TR4 CE | 061/2001 | IPCA | RMEL | REN 905/2020 | 2021-12-12 | 2051-12-15 | 21949.41 | 2025-06-01 | Ativa |  | Melhorias de Pequeno Porte sem RAP Prévia incluídas no processo de revisão da RAP das transmissoras prorrogadas de 2023, nos termos do Módulo 3 das Regras dos Serviços de Transmissão de Energia Elétrica. * Melhoria autorizada sem RAP Prévia incluído no reajuste do Ciclo 2024 - 2025 *(Receita revisada em 04/07/2024) | 0 | 0
AXIA Energia Nordeste | FORTALEZA II | MC 230 kV TR 500/230 kV FORTALEZA II TR3 CE | RB | FT TR 500/230 kV FORTALEZA II TR3 CE | 061/2001 | IPCA | RBSE | PRT 579/2012 | 2013-01-01 | 2043-01-01 | 153694.02 | 2025-06-01 | Ativa |  | *(RAP Portaria 579/2012 - Concessão prorrogada em 01/01/2013 – LEI 12783/2013 ) * Receita revisada no ciclo 2020-2021. * Receita revisada em 05-07-2024 | 0 | 0
AXIA Energia Nordeste | FORTALEZA II | MC 230 kV TR 500/230 kV FORTALEZA II TR2 CE | RB | FT TR 500/230 kV FORTALEZA II TR2 CE | 061/2001 | IPCA | RBSE | PRT 579/2012 | 2013-01-01 | 2043-01-01 | 153694.02 | 2025-06-01 | Ativa |  | *(RAP Portaria 579/2012 - Concessão prorrogada em 01/01/2013 – LEI 12783/2013 ) * Receita revisada no ciclo 2020-2021. * Receita revisada em 05-07-2024 | 0 | 0
AXIA Energia Nordeste | FORTALEZA II | MC 230 kV TR 500/230 kV FORTALEZA II TR2 CE | RB | FT TR 500/230 kV FORTALEZA II TR2 CE | 061/2001 | IPCA | RBSE | PRT 120/2016 | 2017-07-01 | 2028-06-30 | 431291.4 | 2025-06-01 | Ativa |  | Componente Financeiro apurado referente ao período de Janeiro/2013 a Junho/2017, com prazo de pagamento de 8 anos, conforme consta no § 3º e § 4º, do Art. 1º, da PRT 120/2016. * Receita revisada no ciclo 2020-2021. * Receita revisada em 05-07-2024 | 0 | 0
AXIA Energia Nordeste | FORTALEZA II | MC 230 kV TR 500/230 kV FORTALEZA II TR2 CE | RB | FT TR 500/230 kV FORTALEZA II TR2 CE | 061/2001 | IPCA | RBSE | PRT 120/2016 | 2017-07-01 | 2042-12-31 | 397597.97 | 2025-06-01 | Ativa |  | Parcela de RAP calculada de acordo com a PRT 120/2016 e incluída a partir do ciclo 2017-2018. * Receita revisada provisoriamente no reajuste do ciclo 2018-2019. * Receita revisada no ciclo 2020-2021. * Receita revisada em 05-07-2024 | 0 | 0
AXIA Energia Nordeste | FORTALEZA II | MC 230 kV TR 500/230 kV FORTALEZA II TR2 CE | RB | FT TR 500/230 kV FORTALEZA II TR2 CE | 061/2001 | IPCA | RBNI | REA 6137/2016 | 2021-02-03 | 2051-04-07 | 70703.68 | 2025-06-01 | Ativa | T2016-089 | Adequação do módulo de conexão 230 kV do transformador 500/230 kV TR2 com a substituição de três transformadores de corrente e implantação de proteção de barra adaptativa conjugada com falha de disjuntor. *(Receita revisada em 03/07/2024) | 0 | 0
AXIA Energia Nordeste | FORTALEZA II | MC 230 kV TR 500/230 kV FORTALEZA II TR1 CE | RB | FT TR 500/230 kV FORTALEZA II TR1 CE | 061/2001 | IPCA | RBSE | PRT 579/2012 | 2013-01-01 | 2043-01-01 | 153694.02 | 2025-06-01 | Ativa |  | *(RAP Portaria 579/2012 - Concessão prorrogada em 01/01/2013 – LEI 12783/2013 ) * Receita revisada no ciclo 2020-2021. * Receita revisada em 05-07-2024 | 0 | 0
AXIA Energia Nordeste | FORTALEZA II | MC 230 kV TR 500/230 kV FORTALEZA II TR1 CE | RB | FT TR 500/230 kV FORTALEZA II TR1 CE | 061/2001 | IPCA | RBSE | PRT 120/2016 | 2017-07-01 | 2028-06-30 | 431291.4 | 2025-06-01 | Ativa |  | Componente Financeiro apurado referente ao período de Janeiro/2013 a Junho/2017, com prazo de pagamento de 8 anos, conforme consta no § 3º e § 4º, do Art. 1º, da PRT 120/2016. * Receita revisada no ciclo 2020-2021. * Receita revisada em 05-07-2024 | 0 | 0
AXIA Energia Nordeste | FORTALEZA II | MC 230 kV TR 500/230 kV FORTALEZA II TR1 CE | RB | FT TR 500/230 kV FORTALEZA II TR1 CE | 061/2001 | IPCA | RBSE | PRT 120/2016 | 2017-07-01 | 2042-12-31 | 397597.97 | 2025-06-01 | Ativa |  | Parcela de RAP calculada de acordo com a PRT 120/2016 e incluída a partir do ciclo 2017-2018. * Receita revisada provisoriamente no reajuste do ciclo 2018-2019. * Receita revisada no ciclo 2020-2021. * Receita revisada em 05-07-2024 | 0 | 0
AXIA Energia Nordeste | FORTALEZA II | MC 230 kV TR 500/230 kV FORTALEZA II TR1 CE | RB | FT TR 500/230 kV FORTALEZA II TR1 CE | 061/2001 | IPCA | RBNI | REA 6137/2016 | 2021-02-03 | 2051-05-03 | 49273.18 | 2025-06-01 | Ativa | T2016-089 | Adequação do módulo de conexão 230 kV do transformador 500/230 kV TR1 com a substituição de três transformadores de corrente e implantação de proteção de barra adaptativa conjugada com falha de disjuntor. *(Receita revisada em 03/07/2024) | 0 | 0
AXIA Energia Nordeste | FORTALEZA II | IB 500 kV MG 500 kV FORTALEZA II MG1 CE IB5 | RB | FT MG 500 kV FORTALEZA II MG1 CE | 061/2001 | IPCA | RBSE | PRT 579/2012 | 2013-01-01 | 2043-01-01 | 439875.59 | 2025-06-01 | Ativa |  | *(RAP Portaria 579/2012 - Concessão prorrogada em 01/01/2013 – LEI 12783/2013 ) * Receita revisada no ciclo 2020-2021. * Receita revisada em 05-07-2024 | 0 | 0
AXIA Energia Nordeste | FORTALEZA II | IB 500 kV MG 500 kV FORTALEZA II MG1 CE IB5 | RB | FT MG 500 kV FORTALEZA II MG1 CE | 061/2001 | IPCA | RBNI | REA 5484/2015 | 2022-11-03 | 2054-06-07 | 460384.15 | 2025-06-01 | Ativa |  | Implantação de um módulo de manobra interligação de barras (IB), 500 kV, arranjo DJM, na SE Fortaleza II. Obra reconhecida na Revisão da RAP. * Reforço autorizado sem RAP Prévia incluído no reajuste do Ciclo 2024 - 2025 *(Receita revisada em 04/07/2024) | 0 | 0
AXIA Energia Nordeste | FORTALEZA II | IB 500 kV MG 500 kV FORTALEZA II MG1 CE IB4 | RB | FT MG 500 kV FORTALEZA II MG1 CE | 061/2001 | IPCA | RBSE | PRT 579/2012 | 2013-01-01 | 2043-01-01 | 439875.59 | 2025-06-01 | Ativa |  | *(RAP Portaria 579/2012 - Concessão prorrogada em 01/01/2013 – LEI 12783/2013 ) * Receita revisada no ciclo 2020-2021. * Receita revisada em 05-07-2024 | 0 | 0
AXIA Energia Nordeste | FORTALEZA II | IB 500 kV MG 500 kV FORTALEZA II MG1 CE IB4 | RB | FT MG 500 kV FORTALEZA II MG1 CE | 061/2001 | IPCA | RMEL | REN 905/2020 | 2019-09-30 | 2049-10-02 | 94487.05 | 2025-06-01 | Ativa |  | Melhorias de Pequeno Porte sem RAP Prévia incluídas no processo de revisão da RAP das transmissoras prorrogadas de 2023, nos termos do Módulo 3 das Regras dos Serviços de Transmissão de Energia Elétrica. * Melhoria autorizada sem RAP Prévia incluído no reajuste do Ciclo 2024 - 2025 *(Receita revisada em 04/07/2024) | 0 | 0
AXIA Energia Nordeste | FORTALEZA II | IB 500 kV MG 500 kV FORTALEZA II MG1 CE IB2 | RB | FT MG 500 kV FORTALEZA II MG1 CE | 061/2001 | IPCA | RBSE | PRT 579/2012 | 2013-01-01 | 2043-01-01 | 439875.59 | 2025-06-01 | Ativa |  | *(RAP Portaria 579/2012 - Concessão prorrogada em 01/01/2013 – LEI 12783/2013 ) * Receita revisada no ciclo 2020-2021. * Receita revisada em 05-07-2024 | 0 | 0
AXIA Energia Nordeste | FORTALEZA II | IB 500 kV MG 500 kV FORTALEZA II MG1 CE IB2 | RB | FT MG 500 kV FORTALEZA II MG1 CE | 061/2001 | IPCA | RBSE | PRT 120/2016 | 2017-07-01 | 2028-06-30 | 1234365.24 | 2025-06-01 | Ativa |  | Componente Financeiro apurado referente ao período de Janeiro/2013 a Junho/2017, com prazo de pagamento de 8 anos, conforme consta no § 3º e § 4º, do Art. 1º, da PRT 120/2016. * Receita revisada no ciclo 2020-2021. * Receita revisada em 05-07-2024 | 0 | 0
AXIA Energia Nordeste | FORTALEZA II | IB 500 kV MG 500 kV FORTALEZA II MG1 CE IB2 | RB | FT MG 500 kV FORTALEZA II MG1 CE | 061/2001 | IPCA | RBSE | PRT 120/2016 | 2017-07-01 | 2042-12-31 | 1137933.94 | 2025-06-01 | Ativa |  | Parcela de RAP calculada de acordo com a PRT 120/2016 e incluída a partir do ciclo 2017-2018. * Receita revisada provisoriamente no reajuste do ciclo 2018-2019. * Receita revisada no ciclo 2020-2021. * Receita revisada em 05-07-2024 | 0 | 0
AXIA Energia Nordeste | FORTALEZA II | IB 500 kV MG 500 kV FORTALEZA II MG1 CE IB1 | RB | FT MG 500 kV FORTALEZA II MG1 CE | 061/2001 | IPCA | RBSE | PRT 579/2012 | 2013-01-01 | 2043-01-01 | 439875.59 | 2025-06-01 | Ativa |  | *(RAP Portaria 579/2012 - Concessão prorrogada em 01/01/2013 – LEI 12783/2013 ) * Receita revisada no ciclo 2020-2021. * Receita revisada em 05-07-2024 | 0 | 0
AXIA Energia Nordeste | FORTALEZA II | IB 500 kV MG 500 kV FORTALEZA II MG1 CE IB1 | RB | FT MG 500 kV FORTALEZA II MG1 CE | 061/2001 | IPCA | RBSE | PRT 120/2016 | 2017-07-01 | 2028-06-30 | 1234365.24 | 2025-06-01 | Ativa |  | Componente Financeiro apurado referente ao período de Janeiro/2013 a Junho/2017, com prazo de pagamento de 8 anos, conforme consta no § 3º e § 4º, do Art. 1º, da PRT 120/2016. * Receita revisada no ciclo 2020-2021. * Receita revisada em 05-07-2024 | 0 | 0
AXIA Energia Nordeste | FORTALEZA II | IB 500 kV MG 500 kV FORTALEZA II MG1 CE IB1 | RB | FT MG 500 kV FORTALEZA II MG1 CE | 061/2001 | IPCA | RBSE | PRT 120/2016 | 2017-07-01 | 2042-12-31 | 1137933.94 | 2025-06-01 | Ativa |  | Parcela de RAP calculada de acordo com a PRT 120/2016 e incluída a partir do ciclo 2017-2018. * Receita revisada provisoriamente no reajuste do ciclo 2018-2019. * Receita revisada no ciclo 2020-2021. * Receita revisada em 05-07-2024 | 0 | 0
AXIA Energia Nordeste | FORTALEZA II | IB 500 kV MG 500 kV FORTALEZA II MG1 CE IB1 | RB | FT MG 500 kV FORTALEZA II MG1 CE | 061/2001 | IPCA | RMEL | REN 443/2011 | 2016-03-20 | 2046-03-23 | 96524.85 | 2025-06-01 | Ativa |  | SUBSTITUIÇÃO DE TC 500KV, TIPO AKOF, DE FABRICAÇAO SIEMENS * Melhoria autorizada sem RAP Prévia incluído no reajuste do Ciclo 2017 - 2018. RAP alterada no recurso apresentado face a REH2.258/2017. *(Receita revisada em 06/07/2020) *(Receita revisada em 03/07/2024) | 0 | 0
AXIA Energia Nordeste | FORTALEZA II | IB 230 kV MG 500 kV FORTALEZA II MG1 CE IB2 | RB | FT MG 500 kV FORTALEZA II MG1 CE | 061/2001 | IPCA | RBNI | REA 6137/2016 | 2021-10-01 | 2053-05-27 | 1238630.78 | 2025-06-01 | Ativa | T2016-089 | INSTALAÇÃO do módulo de interligação de barras IB2. *(Receita revisada em 03/07/2024) | 0 | 0
AXIA Energia Nordeste | FORTALEZA II | IB 230 kV MG 500 kV FORTALEZA II MG1 CE IB1 | RB | FT MG 500 kV FORTALEZA II MG1 CE | 061/2001 | IPCA | RBSE | PRT 579/2012 | 2013-01-01 | 2043-01-01 | 133085.23 | 2025-06-01 | Ativa |  | *(RAP Portaria 579/2012 - Concessão prorrogada em 01/01/2013 – LEI 12783/2013 ) * Receita revisada no ciclo 2020-2021. * Receita revisada em 05-07-2024 | 0 | 0
AXIA Energia Nordeste | FORTALEZA II | IB 230 kV MG 500 kV FORTALEZA II MG1 CE IB1 | RB | FT MG 500 kV FORTALEZA II MG1 CE | 061/2001 | IPCA | RBSE | PRT 120/2016 | 2017-07-01 | 2028-06-30 | 373459.64 | 2025-06-01 | Ativa |  | Componente Financeiro apurado referente ao período de Janeiro/2013 a Junho/2017, com prazo de pagamento de 8 anos, conforme consta no § 3º e § 4º, do Art. 1º, da PRT 120/2016. * Receita revisada no ciclo 2020-2021. * Receita revisada em 05-07-2024 | 0 | 0
AXIA Energia Nordeste | FORTALEZA II | IB 230 kV MG 500 kV FORTALEZA II MG1 CE IB1 | RB | FT MG 500 kV FORTALEZA II MG1 CE | 061/2001 | IPCA | RBSE | PRT 120/2016 | 2017-07-01 | 2042-12-31 | 344284.16 | 2025-06-01 | Ativa |  | Parcela de RAP calculada de acordo com a PRT 120/2016 e incluída a partir do ciclo 2017-2018. * Receita revisada provisoriamente no reajuste do ciclo 2018-2019. * Receita revisada no ciclo 2020-2021. * Receita revisada em 05-07-2024 | 0 | 0
AXIA Energia Nordeste | FORTALEZA II | IB 230 kV MG 500 kV FORTALEZA II MG1 CE IB1 | RB | FT MG 500 kV FORTALEZA II MG1 CE | 061/2001 | IPCA | RMEL | REN 443/2011 | 2017-06-09 | 2049-12-05 | 40620.04 | 2025-06-01 | Ativa |  | SUBSTITUIÇÃO DA CHAVE SECCIONADORA 34D1-2 DA SUB FORTALEZA II * Melhoria autorizada sem RAP Prévia incluído no reajuste do Ciclo 2018 - 2019 *(Receita revisada em 06/07/2020) *(Receita revisada em 03/07/2024) | 0 | 0
AXIA Energia Nordeste | FORTALEZA II | IB 230 kV MG 500 kV FORTALEZA II MG1 CE IB1 | RB | FT MG 500 kV FORTALEZA II MG1 CE | 061/2001 | IPCA | RBNI | REA 6137/2016 | 2021-10-01 | 2051-10-04 | 65598.6 | 2025-06-01 | Ativa | T2016-089 | Remanejamento do módulo de interligação de barras IB1 para nova posição *(Receita revisada em 03/07/2024) | 0 | 0
AXIA Energia Nordeste | FORTALEZA II | IB 230 kV MG 500 kV FORTALEZA II MG1 CE BARRA2 | RB | FT MG 500 kV FORTALEZA II MG1 CE | 061/2001 | IPCA | RBNI | REA 6137/2016 | 2021-10-01 | 2054-09-30 | 348080.07 | 2025-06-01 | Ativa | T2016-089 | Instalação, na Subestação Fortaleza II, de um disjuntor seccionador da barra 2 em 230 kV *(Receita revisada em 03/07/2024) | 0 | 0
AXIA Energia Nordeste | FORTALEZA II | IB 230 kV MG 500 kV FORTALEZA II MG1 CE BARRA1 | RB | FT MG 500 kV FORTALEZA II MG1 CE | 061/2001 | IPCA | RBNI | REA 6137/2016 | 2021-10-01 | 2054-09-30 | 346457.89 | 2025-06-01 | Ativa | T2016-089 | Instalação, na Subestação Fortaleza II, de um disjuntor seccionador da barra 1 em 230 kV *(Receita revisada em 03/07/2024) | 0 | 0
AXIA Energia Nordeste | FORTALEZA II | EL 500 kV FORTALEZA II LT 500 kV QUIXADA /FORTALEZA II C-1 CE | RB | FT LT 500 kV QUIXADA /FORTALEZA II C-1 CE | 061/2001 | IPCA | RBSE | PRT 579/2012 | 2013-01-01 | 2043-01-01 | 469641.83 | 2025-06-01 | Ativa |  | *(RAP Portaria 579/2012 - Concessão prorrogada em 01/01/2013 – LEI 12783/2013 ) * Receita revisada no ciclo 2020-2021. * Receita revisada em 05-07-2024 | 0 | 0
AXIA Energia Nordeste | FORTALEZA II | EL 500 kV FORTALEZA II LT 500 kV QUIXADA /FORTALEZA II C-1 CE | RB | FT LT 500 kV QUIXADA /FORTALEZA II C-1 CE | 061/2001 | IPCA | RMEL | REN 905/2020 | 2021-01-04 | 2051-01-07 | 65620.39 | 2025-06-01 | Ativa |  | Melhorias de Pequeno Porte sem RAP Prévia incluídas no processo de revisão da RAP das transmissoras prorrogadas de 2023, nos termos do Módulo 3 das Regras dos Serviços de Transmissão de Energia Elétrica. * Melhoria autorizada sem RAP Prévia incluído no reajuste do Ciclo 2024 - 2025 *(Receita revisada em 04/07/2024) | 0 | 0
AXIA Energia Nordeste | FORTALEZA II | EL 500 kV FORTALEZA II LT 500 kV QUIXADA /FORTALEZA II C-1 CE | RB | FT LT 500 kV QUIXADA /FORTALEZA II C-1 CE | 061/2001 | IPCA | RBNI | REA 5861/2016 | 2018-08-20 | 2033-08-19 | 34942.69 | 2025-06-01 | Ativa |  | Implantação de Unidade de Medição Fasorial – PMU nos bays das LT 500 kV Quixada / Fortaleza II C-1 . Obra reconhecida na Revisão da RAP. * Reforço autorizado sem RAP Prévia incluído no reajuste do Ciclo 2024 - 2025 *(Receita revisada em 04/07/2024) | 0 | 0
AXIA Energia Nordeste | FORTALEZA II | EL 500 kV FORTALEZA II LT 500 kV PECEM II /FORTALEZA II C-2 CE | RB | FT LT 500 kV PECEM II /FORTALEZA II C-2 CE | 061/2001 | IPCA | RBSE | PRT 579/2012 | 2013-01-01 | 2043-01-01 | 469641.83 | 2025-06-01 | Ativa |  | *(RAP Portaria 579/2012 - Concessão prorrogada em 01/01/2013 – LEI 12783/2013 ) * Receita revisada no ciclo 2020-2021. * Receita revisada em 05-07-2024 | 0 | 0
AXIA Energia Nordeste | FORTALEZA II | EL 500 kV FORTALEZA II LT 500 kV PECEM II /FORTALEZA II C-2 CE | RB | FT LT 500 kV PECEM II /FORTALEZA II C-2 CE | 061/2001 | IPCA | RBSE | PRT 120/2016 | 2017-07-01 | 2028-06-30 | 1317894.34 | 2025-06-01 | Ativa |  | Componente Financeiro apurado referente ao período de Janeiro/2013 a Junho/2017, com prazo de pagamento de 8 anos, conforme consta no § 3º e § 4º, do Art. 1º, da PRT 120/2016. * Receita revisada no ciclo 2020-2021. * Receita revisada em 05-07-2024 | 0 | 0
AXIA Energia Nordeste | FORTALEZA II | EL 500 kV FORTALEZA II LT 500 kV PECEM II /FORTALEZA II C-2 CE | RB | FT LT 500 kV PECEM II /FORTALEZA II C-2 CE | 061/2001 | IPCA | RBSE | PRT 120/2016 | 2017-07-01 | 2042-12-31 | 1214937.56 | 2025-06-01 | Ativa |  | Parcela de RAP calculada de acordo com a PRT 120/2016 e incluída a partir do ciclo 2017-2018. * Receita revisada provisoriamente no reajuste do ciclo 2018-2019. * Receita revisada no ciclo 2020-2021. * Receita revisada em 05-07-2024 | 0 | 0
AXIA Energia Nordeste | FORTALEZA II | EL 500 kV FORTALEZA II LT 500 kV PECEM II /FORTALEZA II C-2 CE | RB | FT LT 500 kV PECEM II /FORTALEZA II C-2 CE | 061/2001 | IPCA | RMEL | REN 905/2020 | 2022-04-14 | 2052-04-16 | 111488.26 | 2025-06-01 | Ativa |  | Melhorias de Pequeno Porte sem RAP Prévia incluídas no processo de revisão da RAP das transmissoras prorrogadas de 2023, nos termos do Módulo 3 das Regras dos Serviços de Transmissão de Energia Elétrica. * Melhoria autorizada sem RAP Prévia incluído no reajuste do Ciclo 2024 - 2025 *(Receita revisada em 04/07/2024) | 0 | 0
AXIA Energia Nordeste | FORTALEZA II | EL 500 kV FORTALEZA II LT 500 kV PECEM II /FORTALEZA II C-2 CE | RB | FT LT 500 kV PECEM II /FORTALEZA II C-2 CE | 061/2001 | IPCA | RBNI | REA 5861/2016 | 2018-08-20 | 2036-10-28 | 59413.91 | 2025-06-01 | Ativa |  | Implantação de Unidade de Medição Fasorial – PMU nos bays das LT 500 kV Fortaleza II / Pecem II C-1. Obra reconhecida na Revisão da RAP. * Reforço autorizado sem RAP Prévia incluído no reajuste do Ciclo 2024 - 2025 *(Receita revisada em 04/07/2024) | 0 | 0
AXIA Energia Nordeste | FORTALEZA II | EL 230 kV FORTALEZA II LT 230 kV MARACANAU /FORTALEZA II C-1 CE | RB | FT LT 230 kV MARACANAU /FORTALEZA II C-1 CE | 061/2001 | IPCA | RBSE | PRT 579/2012 | 2013-01-01 | 2043-01-01 | 218363.15 | 2025-06-01 | Ativa |  | *(RAP Portaria 579/2012 - Concessão prorrogada em 01/01/2013 – LEI 12783/2013 ) * Receita revisada no ciclo 2020-2021. * Receita revisada em 05-07-2024 | 0 | 0
AXIA Energia Nordeste | FORTALEZA II | EL 230 kV FORTALEZA II LT 230 kV MARACANAU /FORTALEZA II C-1 CE | RB | FT LT 230 kV MARACANAU /FORTALEZA II C-1 CE | 061/2001 | IPCA | RBSE | PRT 120/2016 | 2017-07-01 | 2028-06-30 | 612763.88 | 2025-06-01 | Ativa |  | Componente Financeiro apurado referente ao período de Janeiro/2013 a Junho/2017, com prazo de pagamento de 8 anos, conforme consta no § 3º e § 4º, do Art. 1º, da PRT 120/2016. * Receita revisada no ciclo 2020-2021. * Receita revisada em 05-07-2024 | 0 | 0
AXIA Energia Nordeste | FORTALEZA II | EL 230 kV FORTALEZA II LT 230 kV MARACANAU /FORTALEZA II C-1 CE | RB | FT LT 230 kV MARACANAU /FORTALEZA II C-1 CE | 061/2001 | IPCA | RBSE | PRT 120/2016 | 2017-07-01 | 2042-12-31 | 564893.43 | 2025-06-01 | Ativa |  | Parcela de RAP calculada de acordo com a PRT 120/2016 e incluída a partir do ciclo 2017-2018. * Receita revisada provisoriamente no reajuste do ciclo 2018-2019. * Receita revisada no ciclo 2020-2021. * Receita revisada em 05-07-2024 | 0 | 0
AXIA Energia Nordeste | FORTALEZA II | EL 230 kV FORTALEZA II LT 230 kV FORTALEZA II /PICI II C-2 CE | RB | FT LT 230 kV FORTALEZA II /PICI II C-2 CE | 061/2001 | IPCA | RBSE | PRT 579/2012 | 2013-01-01 | 2043-01-01 | 218363.15 | 2025-06-01 | Ativa |  | *(RAP Portaria 579/2012 - Concessão prorrogada em 01/01/2013 – LEI 12783/2013 ) * Receita revisada no ciclo 2020-2021. * Receita revisada em 05-07-2024 | 0 | 0
AXIA Energia Nordeste | FORTALEZA II | EL 230 kV FORTALEZA II LT 230 kV FORTALEZA II /PICI II C-2 CE | RB | FT LT 230 kV FORTALEZA II /PICI II C-2 CE | 061/2001 | IPCA | RBSE | PRT 120/2016 | 2017-07-01 | 2028-06-30 | 612763.88 | 2025-06-01 | Ativa |  | Componente Financeiro apurado referente ao período de Janeiro/2013 a Junho/2017, com prazo de pagamento de 8 anos, conforme consta no § 3º e § 4º, do Art. 1º, da PRT 120/2016. * Receita revisada no ciclo 2020-2021. * Receita revisada em 05-07-2024 | 0 | 0
AXIA Energia Nordeste | FORTALEZA II | EL 230 kV FORTALEZA II LT 230 kV FORTALEZA II /PICI II C-2 CE | RB | FT LT 230 kV FORTALEZA II /PICI II C-2 CE | 061/2001 | IPCA | RBSE | PRT 120/2016 | 2017-07-01 | 2042-12-31 | 564893.43 | 2025-06-01 | Ativa |  | Parcela de RAP calculada de acordo com a PRT 120/2016 e incluída a partir do ciclo 2017-2018. * Receita revisada provisoriamente no reajuste do ciclo 2018-2019. * Receita revisada no ciclo 2020-2021. * Receita revisada em 05-07-2024 | 0 | 0
AXIA Energia Nordeste | FORTALEZA II | EL 230 kV FORTALEZA II LT 230 kV FORTALEZA II /PICI II C-2 CE | RB | FT LT 230 kV FORTALEZA II /PICI II C-2 CE | 061/2001 | IPCA | RBNI | REA 6137/2016 | 2021-01-21 | 2051-02-03 | 65264.25 | 2025-06-01 | Ativa | T2016-089 | Adequação do módulo de entrada de linha 230 kV FORTALEZA II /PICI II C-2 com a substituição de três transformadores de corrente e implantação de proteção de barra adaptativa conjugada com falha de disjuntor. *(Receita revisada em 03/07/2024) | 0 | 0
AXIA Energia Nordeste | FORTALEZA II | EL 230 kV FORTALEZA II LT 230 kV FORTALEZA II /PICI II C-2 CE | RB | FT LT 230 kV FORTALEZA II /PICI II C-2 CE | 061/2001 | IPCA | RMEL | REN 905/2020 | 2021-09-26 | 2051-09-29 | 19209.26 | 2025-06-01 | Ativa |  | Melhorias de Pequeno Porte sem RAP Prévia incluídas no processo de revisão da RAP das transmissoras prorrogadas de 2023, nos termos do Módulo 3 das Regras dos Serviços de Transmissão de Energia Elétrica. * Melhoria autorizada sem RAP Prévia incluído no reajuste do Ciclo 2024 - 2025 *(Receita revisada em 04/07/2024) | 0 | 0
AXIA Energia Nordeste | FORTALEZA II | EL 230 kV FORTALEZA II LT 230 kV FORTALEZA II /PICI II C-1 CE | RB | FT LT 230 kV FORTALEZA II /PICI II C-1 CE | 061/2001 | IPCA | RBSE | PRT 579/2012 | 2013-01-01 | 2043-01-01 | 218363.15 | 2025-06-01 | Ativa |  | *(RAP Portaria 579/2012 - Concessão prorrogada em 01/01/2013 – LEI 12783/2013 ) * Receita revisada no ciclo 2020-2021. * Receita revisada em 05-07-2024 | 0 | 0
AXIA Energia Nordeste | FORTALEZA II | EL 230 kV FORTALEZA II LT 230 kV FORTALEZA II /PICI II C-1 CE | RB | FT LT 230 kV FORTALEZA II /PICI II C-1 CE | 061/2001 | IPCA | RBSE | PRT 120/2016 | 2017-07-01 | 2028-06-30 | 612763.88 | 2025-06-01 | Ativa |  | Componente Financeiro apurado referente ao período de Janeiro/2013 a Junho/2017, com prazo de pagamento de 8 anos, conforme consta no § 3º e § 4º, do Art. 1º, da PRT 120/2016. * Receita revisada no ciclo 2020-2021. * Receita revisada em 05-07-2024 | 0 | 0
AXIA Energia Nordeste | FORTALEZA II | EL 230 kV FORTALEZA II LT 230 kV FORTALEZA II /PICI II C-1 CE | RB | FT LT 230 kV FORTALEZA II /PICI II C-1 CE | 061/2001 | IPCA | RBSE | PRT 120/2016 | 2017-07-01 | 2042-12-31 | 564893.43 | 2025-06-01 | Ativa |  | Parcela de RAP calculada de acordo com a PRT 120/2016 e incluída a partir do ciclo 2017-2018. * Receita revisada provisoriamente no reajuste do ciclo 2018-2019. * Receita revisada no ciclo 2020-2021. * Receita revisada em 05-07-2024 | 0 | 0
AXIA Energia Nordeste | FORTALEZA II | EL 230 kV FORTALEZA II LT 230 kV FORTALEZA II /PICI II C-1 CE | RB | FT LT 230 kV FORTALEZA II /PICI II C-1 CE | 061/2001 | IPCA | RBNI | REA 6137/2016 | 2021-02-03 | 2051-02-16 | 65321.22 | 2025-06-01 | Ativa | T2016-089 | Adequação do módulo de entrada de linha 230 kV FORTALEZA II /PICI II C-1 com a substituição de três transformadores de corrente e implantação de proteção de barra adaptativa conjugada com falha de disjuntor. *(Receita revisada em 03/07/2024) | 0 | 0
AXIA Energia Nordeste | FORTALEZA II | EL 230 kV FORTALEZA II LT 230 kV FORTALEZA II /PICI II C-1 CE | RB | FT LT 230 kV FORTALEZA II /PICI II C-1 CE | 061/2001 | IPCA | RMEL | REN 905/2020 | 2019-09-30 | 2049-10-02 | 36290.4 | 2025-06-01 | Ativa |  | Melhorias de Pequeno Porte sem RAP Prévia incluídas no processo de revisão da RAP das transmissoras prorrogadas de 2023, nos termos do Módulo 3 das Regras dos Serviços de Transmissão de Energia Elétrica. * Melhoria autorizada sem RAP Prévia incluído no reajuste do Ciclo 2024 - 2025 *(Receita revisada em 04/07/2024) | 0 | 0
AXIA Energia Nordeste | FORTALEZA II | EL 230 kV FORTALEZA II LT 230 kV FORTALEZA /FORTALEZA II C-3 CE | RB | FT LT 230 kV FORTALEZA /FORTALEZA II C-3 CE | 061/2001 | IPCA | RBSE | PRT 579/2012 | 2013-01-01 | 2043-01-01 | 218363.15 | 2025-06-01 | Ativa |  | *(RAP Portaria 579/2012 - Concessão prorrogada em 01/01/2013 – LEI 12783/2013 ) * Receita revisada no ciclo 2020-2021. * Receita revisada em 05-07-2024 | 0 | 0
AXIA Energia Nordeste | FORTALEZA II | EL 230 kV FORTALEZA II LT 230 kV FORTALEZA /FORTALEZA II C-3 CE | RB | FT LT 230 kV FORTALEZA /FORTALEZA II C-3 CE | 061/2001 | IPCA | RBSE | PRT 120/2016 | 2017-07-01 | 2028-06-30 | 612763.88 | 2025-06-01 | Ativa |  | Componente Financeiro apurado referente ao período de Janeiro/2013 a Junho/2017, com prazo de pagamento de 8 anos, conforme consta no § 3º e § 4º, do Art. 1º, da PRT 120/2016. * Receita revisada no ciclo 2020-2021. * Receita revisada em 05-07-2024 | 0 | 0
AXIA Energia Nordeste | FORTALEZA II | EL 230 kV FORTALEZA II LT 230 kV FORTALEZA /FORTALEZA II C-3 CE | RB | FT LT 230 kV FORTALEZA /FORTALEZA II C-3 CE | 061/2001 | IPCA | RBSE | PRT 120/2016 | 2017-07-01 | 2042-12-31 | 564893.43 | 2025-06-01 | Ativa |  | Parcela de RAP calculada de acordo com a PRT 120/2016 e incluída a partir do ciclo 2017-2018. * Receita revisada provisoriamente no reajuste do ciclo 2018-2019. * Receita revisada no ciclo 2020-2021. * Receita revisada em 05-07-2024 | 0 | 0
AXIA Energia Nordeste | FORTALEZA II | EL 230 kV FORTALEZA II LT 230 kV FORTALEZA /FORTALEZA II C-3 CE | RB | FT LT 230 kV FORTALEZA /FORTALEZA II C-3 CE | 061/2001 | IPCA | RMEL | REN 905/2020 | 2019-10-22 | 2047-09-16 | 26134.73 | 2025-06-01 | Ativa |  | Melhorias de Pequeno Porte sem RAP Prévia incluídas no processo de revisão da RAP das transmissoras prorrogadas de 2023, nos termos do Módulo 3 das Regras dos Serviços de Transmissão de Energia Elétrica. * Melhoria autorizada sem RAP Prévia incluído no reajuste do Ciclo 2024 - 2025 *(Receita revisada em 04/07/2024) | 0 | 0
AXIA Energia Nordeste | FORTALEZA II | EL 230 kV FORTALEZA II LT 230 kV FORTALEZA /FORTALEZA II C-3 CE | RB | FT LT 230 kV FORTALEZA /FORTALEZA II C-3 CE | 061/2001 | IPCA | RBNI | REA 2040/2009 | 2019-06-30 | 2049-07-02 | 122594.05 | 2025-06-01 | Ativa |  | Substituição de Chaves seccionadoras 230 kV associadas ao Disjuntor 14Z4. Obra reconhecida na Revisão da RAP. * Reforço autorizado sem RAP Prévia incluído no reajuste do Ciclo 2024 - 2025 *(Receita revisada em 04/07/2024) | 0 | 0
AXIA Energia Nordeste | FORTALEZA II | EL 230 kV FORTALEZA II LT 230 kV FORTALEZA /FORTALEZA II C-2 CE | RB | FT LT 230 kV FORTALEZA /FORTALEZA II C-2 CE | 061/2001 | IPCA | RBSE | PRT 579/2012 | 2013-01-01 | 2043-01-01 | 218363.15 | 2025-06-01 | Ativa |  | *(RAP Portaria 579/2012 - Concessão prorrogada em 01/01/2013 – LEI 12783/2013 ) * Receita revisada no ciclo 2020-2021. * Receita revisada em 05-07-2024 | 0 | 0
AXIA Energia Nordeste | FORTALEZA II | EL 230 kV FORTALEZA II LT 230 kV FORTALEZA /FORTALEZA II C-2 CE | RB | FT LT 230 kV FORTALEZA /FORTALEZA II C-2 CE | 061/2001 | IPCA | RBSE | PRT 120/2016 | 2017-07-01 | 2028-06-30 | 612763.88 | 2025-06-01 | Ativa |  | Componente Financeiro apurado referente ao período de Janeiro/2013 a Junho/2017, com prazo de pagamento de 8 anos, conforme consta no § 3º e § 4º, do Art. 1º, da PRT 120/2016. * Receita revisada no ciclo 2020-2021. * Receita revisada em 05-07-2024 | 0 | 0
AXIA Energia Nordeste | FORTALEZA II | EL 230 kV FORTALEZA II LT 230 kV FORTALEZA /FORTALEZA II C-2 CE | RB | FT LT 230 kV FORTALEZA /FORTALEZA II C-2 CE | 061/2001 | IPCA | RBSE | PRT 120/2016 | 2017-07-01 | 2042-12-31 | 564893.43 | 2025-06-01 | Ativa |  | Parcela de RAP calculada de acordo com a PRT 120/2016 e incluída a partir do ciclo 2017-2018. * Receita revisada provisoriamente no reajuste do ciclo 2018-2019. * Receita revisada no ciclo 2020-2021. * Receita revisada em 05-07-2024 | 0 | 0
AXIA Energia Nordeste | FORTALEZA II | EL 230 kV FORTALEZA II LT 230 kV FORTALEZA /FORTALEZA II C-2 CE | RB | FT LT 230 kV FORTALEZA /FORTALEZA II C-2 CE | 061/2001 | IPCA | RBNI | REA 6137/2016 | 2021-02-03 | 2051-02-16 | 65321.22 | 2025-06-01 | Ativa | T2016-089 | Adequação do módulo de entrada de linha 230 kV FORTALEZA /FORTALEZA II C-2 com a substituição de três transformadores de corrente e implantação de proteção de barra adaptativa conjugada com falha de disjuntor. *(Receita revisada em 03/07/2024) | 0 | 0
AXIA Energia Nordeste | FORTALEZA II | EL 230 kV FORTALEZA II LT 230 kV FORTALEZA /FORTALEZA II C-2 CE | RB | FT LT 230 kV FORTALEZA /FORTALEZA II C-2 CE | 061/2001 | IPCA | RBNI | REA 7761/2019 | 2019-12-31 | 2047-12-30 | 34882.59 | 2025-06-01 | Ativa |  | SUBSTITUIÇÃO DE SISTEMAS DE PROTEÇÃO EM 02 TERMINAIS DE LINHA LTs 04Z5. * Reforço autorizado sem RAP Prévia incluído no reajuste do Ciclo 2020 - 2021 *(Receita revisada em 03/07/2024) | 0 | 0
AXIA Energia Nordeste | FORTALEZA II | EL 230 kV FORTALEZA II LT 230 kV FORTALEZA /FORTALEZA II C-1 CE | RB | FT LT 230 kV FORTALEZA /FORTALEZA II C-1 CE | 061/2001 | IPCA | RBSE | PRT 579/2012 | 2013-01-01 | 2043-01-01 | 218363.15 | 2025-06-01 | Ativa |  | *(RAP Portaria 579/2012 - Concessão prorrogada em 01/01/2013 – LEI 12783/2013 ) * Receita revisada no ciclo 2020-2021. * Receita revisada em 05-07-2024 | 0 | 0
AXIA Energia Nordeste | FORTALEZA II | EL 230 kV FORTALEZA II LT 230 kV FORTALEZA /FORTALEZA II C-1 CE | RB | FT LT 230 kV FORTALEZA /FORTALEZA II C-1 CE | 061/2001 | IPCA | RBSE | PRT 120/2016 | 2017-07-01 | 2028-06-30 | 612763.88 | 2025-06-01 | Ativa |  | Componente Financeiro apurado referente ao período de Janeiro/2013 a Junho/2017, com prazo de pagamento de 8 anos, conforme consta no § 3º e § 4º, do Art. 1º, da PRT 120/2016. * Receita revisada no ciclo 2020-2021. * Receita revisada em 05-07-2024 | 0 | 0
AXIA Energia Nordeste | FORTALEZA II | EL 230 kV FORTALEZA II LT 230 kV FORTALEZA /FORTALEZA II C-1 CE | RB | FT LT 230 kV FORTALEZA /FORTALEZA II C-1 CE | 061/2001 | IPCA | RBSE | PRT 120/2016 | 2017-07-01 | 2042-12-31 | 564893.43 | 2025-06-01 | Ativa |  | Parcela de RAP calculada de acordo com a PRT 120/2016 e incluída a partir do ciclo 2017-2018. * Receita revisada provisoriamente no reajuste do ciclo 2018-2019. * Receita revisada no ciclo 2020-2021. * Receita revisada em 05-07-2024 | 0 | 0
AXIA Energia Nordeste | FORTALEZA II | EL 230 kV FORTALEZA II LT 230 kV FORTALEZA /FORTALEZA II C-1 CE | RB | FT LT 230 kV FORTALEZA /FORTALEZA II C-1 CE | 061/2001 | IPCA | RBNI | REA 6137/2016 | 2021-02-03 | 2051-02-16 | 65321.22 | 2025-06-01 | Ativa | T2016-089 | Adequação do módulo de entrada de linha 230 kV FORTALEZA /FORTALEZA II C-1 com a substituição de três transformadores de corrente e implantação de proteção de barra adaptativa conjugada com falha de disjuntor. *(Receita revisada em 03/07/2024) | 0 | 0
AXIA Energia Nordeste | FORTALEZA II | EL 230 kV FORTALEZA II LT 230 kV FORTALEZA /FORTALEZA II C-1 CE | RB | FT LT 230 kV FORTALEZA /FORTALEZA II C-1 CE | 061/2001 | IPCA | RBNI | REA 7761/2019 | 2019-12-31 | 2047-12-30 | 17750.36 | 2025-06-01 | Ativa |  | SUBSTITUIÇÃO DE SISTEMAS DE PROTEÇÃO EM 02 TERMINAIS DE LINHA LTs 04Z4 * Reforço autorizado sem RAP Prévia incluído no reajuste do Ciclo 2020 - 2021 *(Receita revisada em 03/07/2024) | 0 | 0
AXIA Energia Nordeste | FORTALEZA II | EL 230 kV FORTALEZA II LT 230 kV FORTALEZA /FORTALEZA II C-1 CE | RB | FT LT 230 kV FORTALEZA /FORTALEZA II C-1 CE | 061/2001 | IPCA | RBNI | REA 2040/2009 | 2019-06-30 | 2049-07-02 | 155057.59 | 2025-06-01 | Ativa |  | Substituição de Chaves seccionadoras 230 kV associadas ao Disjuntor 14Z4. Obra reconhecida na Revisão da RAP. * Reforço autorizado sem RAP Prévia incluído no reajuste do Ciclo 2024 - 2025 *(Receita revisada em 04/07/2024) | 0 | 0
AXIA Energia Nordeste | FORTALEZA II | EL 230 kV FORTALEZA II LT 230 kV DELM. GOUVEIA /FORTALEZA II C-2 CE | RB | FT LT 230 kV DELM. GOUVEIA /FORTALEZA II C-2 CE | 061/2001 | IPCA | RBSE | PRT 579/2012 | 2013-01-01 | 2043-01-01 | 218363.15 | 2025-06-01 | Ativa |  | *(RAP Portaria 579/2012 - Concessão prorrogada em 01/01/2013 – LEI 12783/2013 ) * Receita revisada no ciclo 2020-2021. * Receita revisada em 05-07-2024 | 0 | 0
AXIA Energia Nordeste | FORTALEZA II | EL 230 kV FORTALEZA II LT 230 kV DELM. GOUVEIA /FORTALEZA II C-1 CE | RB | FT LT 230 kV DELM. GOUVEIA /FORTALEZA II C-1 CE | 061/2001 | IPCA | RBSE | PRT 579/2012 | 2013-01-01 | 2043-01-01 | 218363.15 | 2025-06-01 | Ativa |  | *(RAP Portaria 579/2012 - Concessão prorrogada em 01/01/2013 – LEI 12783/2013 ) * Receita revisada no ciclo 2020-2021. * Receita revisada em 05-07-2024 | 0 | 0
AXIA Energia Nordeste | FORTALEZA II | EL 230 kV FORTALEZA II LT 230 kV CAUIPE /FORTALEZA II C-2 CE | RB | FT LT 230 kV CAUIPE /FORTALEZA II C-2 CE | 061/2001 | IPCA | RBSE | PRT 579/2012 | 2013-01-01 | 2043-01-01 | 218363.15 | 2025-06-01 | Ativa |  | *(RAP Portaria 579/2012 - Concessão prorrogada em 01/01/2013 – LEI 12783/2013 ) * Receita revisada no ciclo 2020-2021. * Receita revisada em 05-07-2024 | 0 | 0
AXIA Energia Nordeste | FORTALEZA II | EL 230 kV FORTALEZA II LT 230 kV CAUIPE /FORTALEZA II C-2 CE | RB | FT LT 230 kV CAUIPE /FORTALEZA II C-2 CE | 061/2001 | IPCA | RBNI | REA 6137/2016 | 2021-01-20 | 2051-02-02 | 65259.17 | 2025-06-01 | Ativa | T2016-089 | Adequação do módulo de entrada de linha 230 kV CAUIPE /FORTALEZA II C-2 com a substituição de três transformadores de corrente e implantação de proteção de barra adaptativa conjugada com falha de disjuntor. *(Receita revisada em 03/07/2024) | 0 | 0
AXIA Energia Nordeste | FORTALEZA II | EL 230 kV FORTALEZA II LT 230 kV CAUIPE /FORTALEZA II C-1 CE | RB | FT LT 230 kV CAUIPE /FORTALEZA II C-1 CE | 061/2001 | IPCA | RBSE | PRT 579/2012 | 2013-01-01 | 2043-01-01 | 218363.15 | 2025-06-01 | Ativa |  | *(RAP Portaria 579/2012 - Concessão prorrogada em 01/01/2013 – LEI 12783/2013 ) * Receita revisada no ciclo 2020-2021. * Receita revisada em 05-07-2024 | 0 | 0
AXIA Energia Sul | FOZ DO CHAPECO | TR 230/138 kV FOZ DO CHAPECO TR4 RS | RBF | FT TR 230/138 kV FOZ DO CHAPECO TR4 RS | 002/2011 | IPCA | RBNI | REA 8795/2020 | 2022-05-06 | 2056-05-06 | 999430.62 | 2025-06-01 | Ativa | T2020-023 | Instalar, na SE FOZ DO CHAPECO, de uma transformação trifásica TR4 230/138-13,8 KV - 50 MVA. | 0 | 0
AXIA Energia Sul | FOZ DO CHAPECO | TR 230/138 kV FOZ DO CHAPECO TR3 RS | RBF | FT TR 230/138 kV FOZ DO CHAPECO TR3 RS | 002/2011 | IPCA | RBNI | REA 4056/2013 | 2015-05-15 | 2050-05-15 | 913827.19 | 2025-06-01 | Ativa | T2013-026 | I - instalação do 3º autotransformador trifásico 230/138-13,8 kV, 50 MVA; * Receita Revisada no reajuste do ciclo 2016-2017 *(Receita revisada em 21/06/2021) | 0 | 0
AXIA Energia Sul | FOZ DO CHAPECO | TR 230/138 kV FOZ DO CHAPECO TR2 RS | RBF | FT TR 230/138 kV FOZ DO CHAPECO TR2 RS | 002/2011 | IPCA | RBL | CC 002/2011 | 2013-02-21 | 2041-06-16 | 819217.06 | 2025-06-01 | Ativa |  | A SE 230 kV Foz do Chapecó existente(barramento e interligação de barra em 230 kV) será transferida sem ônus para a RS Energia, sendo o O&M destas instalações já considerado no cálculo da RAP Teto do Leilão. *(Considera adicional de RGR relativo à prorrogação do encargo, de acordo com a RH 1.150, de 07/06/2011) * Receita Revisada no reajuste do ciclo 2016-2017. *Receita revisada no Ciclo 2021-2022. | 0 | 0
AXIA Energia Sul | FOZ DO CHAPECO | TR 230/138 kV FOZ DO CHAPECO TR1 RS | RBF | FT TR 230/138 kV FOZ DO CHAPECO TR1 RS | 002/2011 | IPCA | RBL | CC 002/2011 | 2013-02-21 | 2041-06-16 | 819217.06 | 2025-06-01 | Ativa |  | A SE 230 kV Foz do Chapecó existente(barramento e interligação de barra em 230 kV) será transferida sem ônus para a RS Energia, sendo o O&M destas instalações já considerado no cálculo da RAP Teto do Leilão. *(Considera adicional de RGR relativo à prorrogação do encargo, de acordo com a RH 1.150, de 07/06/2011) * Receita Revisada no reajuste do ciclo 2016-2017. *Receita revisada no Ciclo 2021-2022. | 0 | 0
AXIA Energia Sul | FOZ DO CHAPECO | MG 230 kV FOZ DO CHAPECO MG1 RS | RB | FT MG 230 kV FOZ DO CHAPECO MG1 RS | 002/2011 | IPCA | RBL | CC 002/2011 | 2013-02-21 | 2041-06-16 | 779477.68 | 2025-06-01 | Ativa |  | A SE 230 kV Foz do Chapecó existente(barramento e interligação de barra em 230 kV) será transferida sem ônus para a RS Energia, sendo o O&M destas instalações já considerado no cálculo da RAP Teto do Leilão. *(Considera adicional de RGR relativo à prorrogação do encargo, de acordo com a RH 1.150, de 07/06/2011) * Receita Revisada no reajuste do ciclo 2016-2017. *Receita revisada no Ciclo 2021-2022. | 0 | 0
AXIA Energia Sul | FOZ DO CHAPECO | MG 230 kV FOZ DO CHAPECO MG1 RS | RB | FT MG 230 kV FOZ DO CHAPECO MG1 RS | 002/2011 | IPCA | RBNI | REA 4056/2013 | 2015-05-15 | 2047-05-15 | 100775.03 | 2025-06-01 | Ativa | T2013-026 | IV - complemento do Módulo Geral: implantação dos módulo de infraestrutura de manobra referentes às conexões do 3° autotransformador 230/138-13,8 kV. * Receita Revisada no reajuste do ciclo 2016-2017 *(Receita revisada em 21/06/2021) | 0 | 0
AXIA Energia Sul | FOZ DO CHAPECO | MG 230 kV FOZ DO CHAPECO MG1 RS | RB | FT MG 230 kV FOZ DO CHAPECO MG1 RS | 002/2011 | IPCA | RBNI | REA 6427/2017 | 2016-10-28 | 2041-06-15 | 10920.66 | 2025-06-01 | Ativa |  | Parcela adicional de RAP para operação e manutenção de módulo de infraestrutura de manobra da Entrada de Linha para LT 230 kV Foz do Chapecó - Guarita transferida pela FCE à Eletrosul *(Receita revisada em 21/06/2021) | 0 | 0
AXIA Energia Sul | FOZ DO CHAPECO | MG 230 kV FOZ DO CHAPECO MG1 RS | RB | FT MG 230 kV FOZ DO CHAPECO MG1 RS | 002/2011 | IPCA | RBNI | REN 443/2011 | 2015-04-29 | 2046-04-28 | 82696.14 | 2025-06-01 | Ativa |  | Módulo de infraestrutura de manobra associada ao módulo de entrada de linha para a SE Chapecó 2. * Reforço autorizado sem RAP Prévia incluído no reajuste do Ciclo 2017 - 2018. (RAP ALTERADA NO RECURSO CONTRA A REH 2.258/2017) *(Receita revisada em 21/06/2021) | 0 | 0
AXIA Energia Sul | FOZ DO CHAPECO | MG 230 kV FOZ DO CHAPECO MG1 RS | RB | FT MG 230 kV FOZ DO CHAPECO MG1 RS | 002/2011 | IPCA | RBNI | REA 6454/2017 | 2016-06-16 | 2041-06-15 | 21841.33 | 2025-06-01 | Ativa |  | Parcela adicional de RAP para operação e manutenção de módulo de infraestrutura de manobra associados às entradas de linha em 230 kV, arranjo barra dupla a quatro chaves, na subestação Foz do Chapecó, da linha de transmissão 230 kV Foz do Chapecó - Xanxerê. *(Receita revisada em 21/06/2021) | 0 | 0
AXIA Energia Sul | FOZ DO CHAPECO | MG 230 kV FOZ DO CHAPECO MG1 RS | RB | FT MG 230 kV FOZ DO CHAPECO MG1 RS | 002/2011 | IPCA | RBNI | REA 8795/2020 | 2022-05-06 | 2053-05-06 | 153532.49 | 2025-06-01 | Ativa | T2020-023 | Complementação do módulo geral da SE Foz do Chapecó com a instalação de um módulo de infraestrutura de manobra de 230 kV | 0 | 0
AXIA Energia Sul | FOZ DO CHAPECO | MG 230 kV FOZ DO CHAPECO MG1 RS | RB | FT MG 230 kV FOZ DO CHAPECO MG1 RS | 002/2011 | IPCA | RBNI | REA 8795/2020 | 2022-05-06 | 2053-05-06 | 107355.45 | 2025-06-01 | Ativa | T2020-023 | Complementação do módulo geral da SE Foz do Chapecó com a instalação de um módulo de infraestrutura de manobra de 138 kV | 0 | 0
AXIA Energia Sul | FOZ DO CHAPECO | MC 230 kV TR 230/138 kV FOZ DO CHAPECO TR4 RS | RBF | FT TR 230/138 kV FOZ DO CHAPECO TR4 RS | 002/2011 | IPCA | RBNI | REA 8795/2020 | 2022-05-06 | 2049-05-06 | 1003809.44 | 2025-06-01 | Ativa | T2020-023 | Instalar, na SE FOZ DO CHAPECO, um módulo de conexão, em 230 kV, para o transformador trifásico TR4 230/138 kV - 50 MVA, arranjo Barra Dupla a Quatro Chaves. | 0 | 0
AXIA Energia Sul | FOZ DO CHAPECO | MC 230 kV TR 230/138 kV FOZ DO CHAPECO TR3 RS | RBF | FT TR 230/138 kV FOZ DO CHAPECO TR3 RS | 002/2011 | IPCA | RBNI | REA 4056/2013 | 2015-05-15 | 2039-05-15 | 628043.03 | 2025-06-01 | Ativa | T2013-026 | II - instalação de módulo de conexão 230 kV referente ao 3º autotransformador 230/138-13,8 kV. * Receita Revisada no reajuste do ciclo 2016-2017 *(Receita revisada em 21/06/2021) | 0 | 0
AXIA Energia Sul | FOZ DO CHAPECO | MC 230 kV TR 230/138 kV FOZ DO CHAPECO TR2 RS | RBF | FT TR 230/138 kV FOZ DO CHAPECO TR2 RS | 002/2011 | IPCA | RBL | CC 002/2011 | 2013-02-21 | 2041-06-16 | 365598.99 | 2025-06-01 | Ativa |  | A SE 230 kV Foz do Chapecó existente(barramento e interligação de barra em 230 kV) será transferida sem ônus para a RS Energia, sendo o O&M destas instalações já considerado no cálculo da RAP Teto do Leilão. *(Considera adicional de RGR relativo à prorrogação do encargo, de acordo com a RH 1.150, de 07/06/2011) * Receita Revisada no reajuste do ciclo 2016-2017. *Receita revisada no Ciclo 2021-2022. | 0 | 0
AXIA Energia Sul | FOZ DO CHAPECO | MC 230 kV TR 230/138 kV FOZ DO CHAPECO TR1 RS | RBF | FT TR 230/138 kV FOZ DO CHAPECO TR1 RS | 002/2011 | IPCA | RBL | CC 002/2011 | 2013-02-21 | 2041-06-16 | 365598.99 | 2025-06-01 | Ativa |  | A SE 230 kV Foz do Chapecó existente(barramento e interligação de barra em 230 kV) será transferida sem ônus para a RS Energia, sendo o O&M destas instalações já considerado no cálculo da RAP Teto do Leilão. *(Considera adicional de RGR relativo à prorrogação do encargo, de acordo com a RH 1.150, de 07/06/2011) * Receita Revisada no reajuste do ciclo 2016-2017. *Receita revisada no Ciclo 2021-2022. | 0 | 0
AXIA Energia Sul | FOZ DO CHAPECO | MC 138 kV TR 230/138 kV FOZ DO CHAPECO TR4 RS | RBF | FT TR 230/138 kV FOZ DO CHAPECO TR4 RS | 002/2011 | IPCA | RBNI | REA 8795/2020 | 2022-05-06 | 2048-05-06 | 802808.05 | 2025-06-01 | Ativa | T2020-023 | Instalar, na SE FOZ DO CHAPECO, um módulo de conexão, em 138 kV, para o transformador trifásico TR4 230/138 kV - 50 MVA, arranjo Barra Dupla a Quatro Chaves. | 0 | 0
AXIA Energia Sul | FOZ DO CHAPECO | MC 138 kV TR 230/138 kV FOZ DO CHAPECO TR3 RS | RBF | FT TR 230/138 kV FOZ DO CHAPECO TR3 RS | 002/2011 | IPCA | RBNI | REA 4056/2013 | 2015-05-15 | 2037-05-15 | 496158.59 | 2025-06-01 | Ativa | T2013-026 | III - instalação de módulo de conexão 138 kV, arranjo barra dupla 4 chaves, referente ao 3º auotransformador 230/138-13,8 kV. * Receita Revisada no reajuste do ciclo 2016-2017 *(Receita revisada em 21/06/2021) | 0 | 0
AXIA Energia Sul | FOZ DO CHAPECO | MC 138 kV TR 230/138 kV FOZ DO CHAPECO TR2 RS | RBF | FT TR 230/138 kV FOZ DO CHAPECO TR2 RS | 002/2011 | IPCA | RBL | CC 002/2011 | 2013-02-21 | 2041-06-16 | 278413.95 | 2025-06-01 | Ativa |  | A SE 230 kV Foz do Chapecó existente(barramento e interligação de barra em 230 kV) será transferida sem ônus para a RS Energia, sendo o O&M destas instalações já considerado no cálculo da RAP Teto do Leilão. *(Considera adicional de RGR relativo à prorrogação do encargo, de acordo com a RH 1.150, de 07/06/2011) * Receita Revisada no reajuste do ciclo 2016-2017. *Receita revisada no Ciclo 2021-2022. | 0 | 0
AXIA Energia Sul | FOZ DO CHAPECO | MC 138 kV TR 230/138 kV FOZ DO CHAPECO TR1 RS | RBF | FT TR 230/138 kV FOZ DO CHAPECO TR1 RS | 002/2011 | IPCA | RBL | CC 002/2011 | 2013-02-21 | 2041-06-16 | 278413.95 | 2025-06-01 | Ativa |  | A SE 230 kV Foz do Chapecó existente(barramento e interligação de barra em 230 kV) será transferida sem ônus para a RS Energia, sendo o O&M destas instalações já considerado no cálculo da RAP Teto do Leilão. *(Considera adicional de RGR relativo à prorrogação do encargo, de acordo com a RH 1.150, de 07/06/2011) * Receita Revisada no reajuste do ciclo 2016-2017. *Receita revisada no Ciclo 2021-2022. | 0 | 0
AXIA Energia Sul | FOZ DO CHAPECO | IB 138 kV MG 230 kV FOZ DO CHAPECO MG1 RS IB1 | DIT |  | 002/2011 | IPCA | RPEC | CC 002/2011 | 2011-06-16 | 2041-06-16 | 195358.8 | 2025-06-01 | Ativa | T2011-100 | *(Considera adicional de RGR relativo à prorrogação do encargo, de acordo com a RH 1.150, de 07/06/2011) * Receita Revisada no reajuste do ciclo 2016-2017. *Receita revisada no Ciclo 2021-2022. | 0 | 0
AXIA Energia Sul | FOZ DO CHAPECO | EL 230 kV FOZ DO CHAPECO LT 230 kV FOZ DO CHAPECO /XANXERE ESU C-2 RS/SC | RB | FT LT 230 kV FOZ DO CHAPECO /XANXERE ESU C-2 RS/SC | 002/2011 | IPCA | RBNI | REA 6454/2017 | 2016-06-16 | 2041-06-15 | 151319.24 | 2025-06-01 | Ativa |  | Parcela adicional de RAP para operação e manutenção de entrada de linha em 230 kV, arranjo barra dupla a quatro chaves, na subestação Foz do Chapecó, associada ao circuito 2 da linha de transmissão 230 kV Foz do Chapecó - Xanxerê. *(Receita revisada em 21/06/2021) | 0 | 0
AXIA Energia Sul | FOZ DO CHAPECO | EL 230 kV FOZ DO CHAPECO LT 230 kV FOZ DO CHAPECO /XANXERE ESU C-1 RS/SC | RB | FT LT 230 kV FOZ DO CHAPECO /XANXERE ESU C-1 RS/SC | 002/2011 | IPCA | RBNI | REA 6454/2017 | 2016-06-16 | 2041-06-15 | 151319.24 | 2025-06-01 | Ativa |  | Parcela adicional de RAP para operação e manutenção de entrada de linha em 230 kV, arranjo barra dupla a quatro chaves, na subestação Foz do Chapecó, associada ao circuito 1 da linha de transmissão 230 kV Foz do Chapecó - Xanxerê. *(Receita revisada em 21/06/2021) | 0 | 0
AXIA Energia Sul | FOZ DO CHAPECO | EL 230 kV FOZ DO CHAPECO LT 230 kV FOZ DO CHAPECO /PINHALZINHO C-2 RS/SC | RB | FT LT 230 kV FOZ DO CHAPECO /PINHALZINHO C-2 RS/SC | 007/2014 | IPCA | RBL | CC 007/2014 | 2018-02-28 | 2044-01-29 | 680534.97 | 2025-06-01 | Ativa | T2014-021-C | * Receita revisada em 10-06-2019 * Receita revisada em 19-06-2024 | 0 | 0
AXIA Energia Sul | FOZ DO CHAPECO | EL 230 kV FOZ DO CHAPECO LT 230 kV FOZ DO CHAPECO /PINHALZINHO C-1 RS/SC | RB | FT LT 230 kV FOZ DO CHAPECO /PINHALZINHO C-1 RS/SC | 007/2014 | IPCA | RBL | CC 007/2014 | 2018-02-28 | 2044-01-29 | 680534.97 | 2025-06-01 | Ativa | T2014-021-B | * Receita revisada em 10-06-2019 * Receita revisada em 19-06-2024 | 0 | 0
AXIA Energia Sul | FOZ DO CHAPECO | EL 230 kV FOZ DO CHAPECO LT 230 kV FOZ DO CHAPECO /GUARITA C-1 RS | RB | FT LT 230 kV FOZ DO CHAPECO /GUARITA C-1 RS | 002/2011 | IPCA | RBNI | REA 6427/2017 | 2016-10-28 | 2041-06-15 | 151319.24 | 2025-06-01 | Ativa |  | Parcela adicional de RAP para operação e manutenção de entrada de linha em 230 kV, arranjo barra dupla a quatro chaves, na subestação Foz do Chapecó, associada à linha de transmissão 230 kV Foz do Chapecó - Guarita. *(Receita revisada em 21/06/2021) | 0 | 0
AXIA Energia Sul | FOZ DO CHAPECO | EL 138 kV FOZ DO CHAPECO PLANALTO | DIT |  | 002/2011 | IPCA | RPEC | CC 002/2011 | 2011-06-16 | 2041-06-16 | 382620.98 | 2025-06-01 | Ativa | T2011-100 | *(Considera adicional de RGR relativo à prorrogação do encargo, de acordo com a RH 1.150, de 07/06/2011) * Receita Revisada no reajuste do ciclo 2016-2017. *Receita revisada no Ciclo 2021-2022. | 0 | 0
AXIA Energia Sul | FOZ DO CHAPECO | EL 138 kV FOZ DO CHAPECO CHAPECO 2 | DIT |  | 002/2011 | IPCA | RCDM | REN 443/2011 | 2015-04-29 | 2037-04-28 | 862093.87 | 2025-06-01 | Ativa |  | Entrada de Linha 138kV para a SE Chapecó 2 * Reforço autorizado sem RAP Prévia incluído no reajuste do Ciclo 2017 - 2018 (RAP ALTERADA NO RECURSO CONTRA A REH 2.258/2017) *(Receita revisada em 21/06/2021) | 0 | 0
AXIA Energia Nordeste | FUNIL | TR 230/138 kV FUNIL TR6 BA | RBF | FT TR 230/138 kV FUNIL TR6 BA | 061/2001 | IPCA | RBSE | PRT 579/2012 | 2013-01-01 | 2043-01-01 | 370822.02 | 2025-06-01 | Ativa |  | *(RAP Portaria 579/2012 - Concessão prorrogada em 01/01/2013 – LEI 12783/2013 ) * Receita revisada no ciclo 2020-2021. * Receita revisada em 05-07-2024 | 0 | 0
AXIA Energia Nordeste | FUNIL | TR 230/138 kV FUNIL TR6 BA | RBF | FT TR 230/138 kV FUNIL TR6 BA | 061/2001 | IPCA | RBSE | PRT 120/2016 | 2017-07-01 | 2028-06-30 | 1040589.26 | 2025-06-01 | Ativa |  | Componente Financeiro apurado referente ao período de Janeiro/2013 a Junho/2017, com prazo de pagamento de 8 anos, conforme consta no § 3º e § 4º, do Art. 1º, da PRT 120/2016. * Receita revisada no ciclo 2020-2021. * Receita revisada em 05-07-2024 | 0 | 0
AXIA Energia Nordeste | FUNIL | TR 230/138 kV FUNIL TR6 BA | RBF | FT TR 230/138 kV FUNIL TR6 BA | 061/2001 | IPCA | RMEL | REN 905/2020 | 2022-01-17 | 2056-12-25 | 118761.76 | 2025-06-01 | Ativa |  | Melhorias de Pequeno Porte sem RAP Prévia incluídas no processo de revisão da RAP das transmissoras prorrogadas de 2023, nos termos do Módulo 3 das Regras dos Serviços de Transmissão de Energia Elétrica. * Melhoria autorizada sem RAP Prévia incluído no reajuste do Ciclo 2024 - 2025 *(Receita revisada em 04/07/2024) | 0 | 0
AXIA Energia Nordeste | FUNIL | TR 230/138 kV FUNIL TR3 BA | RBF | FT TR 230/138 kV FUNIL TR3 BA | 061/2001 | IPCA | RBNI | REA 2173/2009 | 2013-01-24 | 2047-10-15 | 1307197.44 | 2025-06-01 | Ativa | T2009-188 | Obra de Substituição Completa - Substituir o transformador 230/138 kV - 66 MVA por outro transformador 230/138 kV - 100 MVA. RAP corrigida de modo a considerar a Receita autorizada total do equipamento novo. *(Inclui alterações estabelecidas pela Lei 12.783/2013) *(Receita revisada em 06/07/2020) *(Receita revisada em 03/07/2024) | 0 | 0
AXIA Energia Nordeste | FUNIL | TR 230/138 kV FUNIL TR2 BA | RBF | FT TR 230/138 kV FUNIL TR2 BA | 061/2001 | IPCA | RBSE | PRT 579/2012 | 2013-01-01 | 2043-01-01 | 370822.02 | 2025-06-01 | Ativa |  | *(RAP Portaria 579/2012 - Concessão prorrogada em 01/01/2013 – LEI 12783/2013 ) * Receita revisada no ciclo 2020-2021. * Receita revisada em 05-07-2024 | 0 | 0
AXIA Energia Nordeste | FUNIL | TR 230/138 kV FUNIL TR2 BA | RBF | FT TR 230/138 kV FUNIL TR2 BA | 061/2001 | IPCA | RBSE | PRT 120/2016 | 2017-07-01 | 2028-06-30 | 1040589.26 | 2025-06-01 | Ativa |  | Componente Financeiro apurado referente ao período de Janeiro/2013 a Junho/2017, com prazo de pagamento de 8 anos, conforme consta no § 3º e § 4º, do Art. 1º, da PRT 120/2016. * Receita revisada no ciclo 2020-2021. * Receita revisada em 05-07-2024 | 0 | 0
AXIA Energia Nordeste | FUNIL | TR 230/138 kV FUNIL TR2 BA | RBF | FT TR 230/138 kV FUNIL TR2 BA | 061/2001 | IPCA | RBSE | PRT 120/2016 | 2017-07-01 | 2042-12-31 | 959296.16 | 2025-06-01 | Ativa |  | Parcela de RAP calculada de acordo com a PRT 120/2016 e incluída a partir do ciclo 2017-2018. * Receita revisada provisoriamente no reajuste do ciclo 2018-2019. * Receita revisada no ciclo 2020-2021. * Receita revisada em 05-07-2024 | 0 | 0
AXIA Energia Nordeste | FUNIL | TR 230/138 kV FUNIL TR1 BA | RBF | FT TR 230/138 kV FUNIL TR1 BA | 061/2001 | IPCA | RBSE | PRT 579/2012 | 2013-01-01 | 2043-01-01 | 370822.02 | 2025-06-01 | Ativa |  | *(RAP Portaria 579/2012 - Concessão prorrogada em 01/01/2013 – LEI 12783/2013 ) * Receita revisada no ciclo 2020-2021. * Receita revisada em 05-07-2024 | 0 | 0
AXIA Energia Nordeste | FUNIL | TR 230/138 kV FUNIL TR1 BA | RBF | FT TR 230/138 kV FUNIL TR1 BA | 061/2001 | IPCA | RBSE | PRT 120/2016 | 2017-07-01 | 2028-06-30 | 1040589.26 | 2025-06-01 | Ativa |  | Componente Financeiro apurado referente ao período de Janeiro/2013 a Junho/2017, com prazo de pagamento de 8 anos, conforme consta no § 3º e § 4º, do Art. 1º, da PRT 120/2016. * Receita revisada no ciclo 2020-2021. * Receita revisada em 05-07-2024 | 0 | 0
AXIA Energia Nordeste | FUNIL | TR 230/138 kV FUNIL TR1 BA | RBF | FT TR 230/138 kV FUNIL TR1 BA | 061/2001 | IPCA | RMEL | REN 905/2020 | 2022-01-04 | 2056-12-12 | 151508.54 | 2025-06-01 | Ativa |  | Melhorias de Pequeno Porte sem RAP Prévia incluídas no processo de revisão da RAP das transmissoras prorrogadas de 2023, nos termos do Módulo 3 das Regras dos Serviços de Transmissão de Energia Elétrica. * Melhoria autorizada sem RAP Prévia incluído no reajuste do Ciclo 2024 - 2025 *(Receita revisada em 04/07/2024) | 0 | 0
AXIA Energia Nordeste | FUNIL | TR 230/13,8 kV FUNIL TR1 BA | RB | FT CE 200/-100 MvAr FUNIL CE1 BA | 061/2001 | IPCA | RBSE | PRT 579/2012 | 2013-01-01 | 2043-01-01 | 633438.02 | 2025-06-01 | Ativa |  | *(RAP Portaria 579/2012 - Concessão prorrogada em 01/01/2013 – LEI 12783/2013 ) * Receita revisada no ciclo 2020-2021. * Receita revisada em 05-07-2024 | 0 | 0
AXIA Energia Nordeste | FUNIL | TR 138/13,8 kV FUNIL TRR1 BA | DIT |  | 061/2001 | IPCA | RPC | PRT 579/2012 | 2013-01-01 | 2043-01-01 | 155347.19 | 2025-06-01 | Ativa |  | *(RAP Portaria 579/2012 - Concessão prorrogada em 01/01/2013 – LEI 12783/2013 ) * Receita revisada no ciclo 2020-2021. * Receita revisada em 05-07-2024 | 0 | 0
AXIA Energia Nordeste | FUNIL | TR 138/13,8 kV FUNIL TRR1 BA | DIT |  | 061/2001 | IPCA | RPC | PRT 120/2016 | 2017-07-01 | 2028-06-30 | 435930.47 | 2025-06-01 | Ativa |  | Componente Financeiro apurado referente ao período de Janeiro/2013 a Junho/2017, com prazo de pagamento de 8 anos, conforme consta no § 3º e § 4º, do Art. 1º, da PRT 120/2016. * Receita revisada no ciclo 2020-2021. * Receita revisada em 05-07-2024 | 0 | 0
AXIA Energia Nordeste | FUNIL | TR 138/13,8 kV FUNIL TRR1 BA | DIT |  | 061/2001 | IPCA | RPC | PRT 120/2016 | 2017-07-01 | 2042-12-31 | 401874.64 | 2025-06-01 | Ativa |  | Parcela de RAP calculada de acordo com a PRT 120/2016 e incluída a partir do ciclo 2017-2018. * Receita revisada provisoriamente no reajuste do ciclo 2018-2019. * Receita revisada no ciclo 2020-2021. * Receita revisada em 05-07-2024 | 0 | 0
AXIA Energia Nordeste | FUNIL | TR 138/13,8 kV FUNIL TR9 BA | DIT |  | 061/2001 | IPCA | RPC | PRT 579/2012 | 2013-01-01 | 2043-01-01 | 155347.19 | 2025-06-01 | Ativa |  | *(RAP Portaria 579/2012 - Concessão prorrogada em 01/01/2013 – LEI 12783/2013 ) * Receita revisada no ciclo 2020-2021. * Receita revisada em 05-07-2024 | 0 | 0
AXIA Energia Nordeste | FUNIL | TR 138/13,8 kV FUNIL TR9 BA | DIT |  | 061/2001 | IPCA | RPC | PRT 120/2016 | 2017-07-01 | 2028-06-30 | 435930.47 | 2025-06-01 | Ativa |  | Componente Financeiro apurado referente ao período de Janeiro/2013 a Junho/2017, com prazo de pagamento de 8 anos, conforme consta no § 3º e § 4º, do Art. 1º, da PRT 120/2016. * Receita revisada no ciclo 2020-2021. * Receita revisada em 05-07-2024 | 0 | 0
AXIA Energia Nordeste | FUNIL | TR 138/13,8 kV FUNIL TR9 BA | DIT |  | 061/2001 | IPCA | RPC | PRT 120/2016 | 2017-07-01 | 2042-12-31 | 401874.64 | 2025-06-01 | Ativa |  | Parcela de RAP calculada de acordo com a PRT 120/2016 e incluída a partir do ciclo 2017-2018. * Receita revisada provisoriamente no reajuste do ciclo 2018-2019. * Receita revisada no ciclo 2020-2021. * Receita revisada em 05-07-2024 | 0 | 0
AXIA Energia Nordeste | FUNIL | TR 138/115 kV FUNIL TR7 BA | DIT |  | 061/2001 | IPCA | RPC | PRT 579/2012 | 2013-01-01 | 2043-01-01 | 207130.23 | 2025-06-01 | Ativa |  | *(RAP Portaria 579/2012 - Concessão prorrogada em 01/01/2013 – LEI 12783/2013 ) * Receita revisada no ciclo 2020-2021. * Receita revisada em 05-07-2024 | 0 | 0
AXIA Energia Nordeste | FUNIL | TR 138/115 kV FUNIL TR7 BA | DIT |  | 061/2001 | IPCA | RPC | PRT 120/2016 | 2017-07-01 | 2028-06-30 | 581242.43 | 2025-06-01 | Ativa |  | Componente Financeiro apurado referente ao período de Janeiro/2013 a Junho/2017, com prazo de pagamento de 8 anos, conforme consta no § 3º e § 4º, do Art. 1º, da PRT 120/2016. * Receita revisada no ciclo 2020-2021. * Receita revisada em 05-07-2024 | 0 | 0
AXIA Energia Nordeste | FUNIL | TR 138/115 kV FUNIL TR7 BA | DIT |  | 061/2001 | IPCA | RPC | PRT 120/2016 | 2017-07-01 | 2042-12-31 | 535834.5 | 2025-06-01 | Ativa |  | Parcela de RAP calculada de acordo com a PRT 120/2016 e incluída a partir do ciclo 2017-2018. * Receita revisada provisoriamente no reajuste do ciclo 2018-2019. * Receita revisada no ciclo 2020-2021. * Receita revisada em 05-07-2024 | 0 | 0
AXIA Energia Nordeste | FUNIL | RTB 230 kV 7,4 Mvar FUNIL RTR1 BA | RB | FT RTB 230 kV 7,4 MVAr FUNIL RTR1 BA | 061/2001 | IPCA | RBSE | PRT 579/2012 | 2013-01-01 | 2043-01-01 | 102477.93 | 2025-06-01 | Ativa |  | *(RAP Portaria 579/2012 - Concessão prorrogada em 01/01/2013 – LEI 12783/2013 ) * Receita revisada no ciclo 2020-2021. * Receita revisada em 05-07-2024 | 0 | 0
AXIA Energia Nordeste | FUNIL | RTB 230 kV 7,4 Mvar FUNIL RTR1 BA | RB | FT RTB 230 kV 7,4 MVAr FUNIL RTR1 BA | 061/2001 | IPCA | RBSE | PRT 120/2016 | 2017-07-01 | 2028-06-30 | 287570.39 | 2025-06-01 | Ativa |  | Componente Financeiro apurado referente ao período de Janeiro/2013 a Junho/2017, com prazo de pagamento de 8 anos, conforme consta no § 3º e § 4º, do Art. 1º, da PRT 120/2016. * Receita revisada no ciclo 2020-2021. * Receita revisada em 05-07-2024 | 0 | 0
AXIA Energia Nordeste | FUNIL | RTB 230 kV 7,4 Mvar FUNIL RTR1 BA | RB | FT RTB 230 kV 7,4 MVAr FUNIL RTR1 BA | 061/2001 | IPCA | RBSE | PRT 120/2016 | 2017-07-01 | 2042-12-31 | 265104.77 | 2025-06-01 | Ativa |  | Parcela de RAP calculada de acordo com a PRT 120/2016 e incluída a partir do ciclo 2017-2018. * Receita revisada provisoriamente no reajuste do ciclo 2018-2019. * Receita revisada no ciclo 2020-2021. * Receita revisada em 05-07-2024 | 0 | 0
AXIA Energia Nordeste | FUNIL | RTB 230 kV 22,2 Mvar FUNIL RT2 BA | RB | FT RTB 230 kV 22,2 Mvar FUNIL RT2 BA | 061/2001 | IPCA | RBSE | PRT 579/2012 | 2013-01-01 | 2043-01-01 | 307433.79 | 2025-06-01 | Ativa |  | *(RAP Portaria 579/2012 - Concessão prorrogada em 01/01/2013 – LEI 12783/2013 ) * Receita revisada no ciclo 2020-2021. * Receita revisada em 05-07-2024 | 0 | 0
AXIA Energia Nordeste | FUNIL | RTB 230 kV 22,2 Mvar FUNIL RT2 BA | RB | FT RTB 230 kV 22,2 Mvar FUNIL RT2 BA | 061/2001 | IPCA | RBSE | PRT 120/2016 | 2017-07-01 | 2028-06-30 | 862711.17 | 2025-06-01 | Ativa |  | Componente Financeiro apurado referente ao período de Janeiro/2013 a Junho/2017, com prazo de pagamento de 8 anos, conforme consta no § 3º e § 4º, do Art. 1º, da PRT 120/2016. * Receita revisada no ciclo 2020-2021. * Receita revisada em 05-07-2024 | 0 | 0
AXIA Energia Nordeste | FUNIL | RTB 230 kV 22,2 Mvar FUNIL RT2 BA | RB | FT RTB 230 kV 22,2 Mvar FUNIL RT2 BA | 061/2001 | IPCA | RBSE | PRT 120/2016 | 2017-07-01 | 2042-12-31 | 795314.3 | 2025-06-01 | Ativa |  | Parcela de RAP calculada de acordo com a PRT 120/2016 e incluída a partir do ciclo 2017-2018. * Receita revisada provisoriamente no reajuste do ciclo 2018-2019. * Receita revisada no ciclo 2020-2021. * Receita revisada em 05-07-2024 | 0 | 0
AXIA Energia Nordeste | FUNIL | RTB 230 kV 20 Mvar FUNIL RT1 BA | RB | FT RTB 230 kV 20 Mvar FUNIL RT1 BA | 061/2001 | IPCA | RBSE | PRT 579/2012 | 2013-01-01 | 2043-01-01 | 216371.11 | 2025-06-01 | Ativa |  | *(RAP Portaria 579/2012 - Concessão prorrogada em 01/01/2013 – LEI 12783/2013 ) * Receita revisada no ciclo 2020-2021. * Receita revisada em 05-07-2024 | 0 | 0
AXIA Energia Nordeste | FUNIL | RTB 230 kV 20 Mvar FUNIL RT1 BA | RB | FT RTB 230 kV 20 Mvar FUNIL RT1 BA | 061/2001 | IPCA | RMEL | REN 643/2014 | 2014-02-12 | 2050-01-22 | 31045.41 | 2025-06-01 | Ativa |  | SUBSTITUIÇÃO DE BUCHAS HSP 230 KV TIPO OTF DOS REATORES 04E2 A/B/C E R Melhoria incluída no reajuste ciclo 2016-2017. *(Receita revisada em 06/07/2020) *(Receita revisada em 03/07/2024) | 0 | 0
AXIA Energia Nordeste | FUNIL | MG 230 kV FUNIL MG1 BA | RB | FT MG 230 kV FUNIL MG1 BA | 061/2001 | IPCA | RBSE | PRT 579/2012 | 2013-01-01 | 2043-01-01 | 794891.99 | 2025-06-01 | Ativa |  | *(RAP Portaria 579/2012 - Concessão prorrogada em 01/01/2013 – LEI 12783/2013 ) * Receita revisada no ciclo 2020-2021. * Receita revisada em 05-07-2024 | 0 | 0
AXIA Energia Nordeste | FUNIL | MG 230 kV FUNIL MG1 BA | RB | FT MG 230 kV FUNIL MG1 BA | 061/2001 | IPCA | RMEL | REN 643/2014 | 2014-02-07 | 2029-02-06 | 12912.94 | 2025-06-01 | Ativa |  | SUBSTITUIÇÃO DE AMPLIFICADORES ÓPTICOS EM FINAL DE VIDA ÚTIL Melhoria incluída no reajuste ciclo 2016-2017. *(Receita revisada em 06/07/2020) *(Receita revisada em 03/07/2024) | 0 | 0
AXIA Energia Nordeste | FUNIL | MG 230 kV FUNIL MG1 BA | RB | FT MG 230 kV FUNIL MG1 BA | 061/2001 | IPCA | RMEL | REN 643/2014 | 2015-12-20 | 2030-12-19 | 14665.28 | 2025-06-01 | Ativa |  | IMPLANTAÇÃO DE SWITCH.Melhoria incluída no ciclo 2016-2017. *(Receita revisada em 06/07/2020) *(Receita revisada em 03/07/2024) | 0 | 0
AXIA Energia Nordeste | FUNIL | MG 230 kV FUNIL MG1 BA | RB | FT MG 230 kV FUNIL MG1 BA | 061/2001 | IPCA | RMEL | REN 643/2014 | 2014-08-17 | 2045-08-25 | 52760.42 | 2025-06-01 | Ativa |  | Revitalização Necessária: SUBSTITUIÇÃO DO TC 91BP FASES (A,B e C). Incluído no recurso contra a REH 2.098/2016. *(Receita revisada em 06/07/2020) *(Receita revisada em 03/07/2024) | 0 | 0
AXIA Energia Nordeste | FUNIL | MG 230 kV FUNIL MG1 BA | RB | FT MG 230 kV FUNIL MG1 BA | 061/2001 | IPCA | RBSE | PRT 120/2016 | 2017-07-01 | 2028-06-30 | 2230601.24 | 2025-06-01 | Ativa |  | Componente Financeiro apurado referente ao período de Janeiro/2013 a Junho/2017, com prazo de pagamento de 8 anos, conforme consta no § 3º e § 4º, do Art. 1º, da PRT 120/2016. * Receita revisada no ciclo 2020-2021. * Receita revisada em 05-07-2024 | 0 | 0
AXIA Energia Nordeste | FUNIL | MG 230 kV FUNIL MG1 BA | RB | FT MG 230 kV FUNIL MG1 BA | 061/2001 | IPCA | RBSE | PRT 120/2016 | 2017-07-01 | 2042-12-31 | 2056341.8 | 2025-06-01 | Ativa |  | Parcela de RAP calculada de acordo com a PRT 120/2016 e incluída a partir do ciclo 2017-2018. * Receita revisada provisoriamente no reajuste do ciclo 2018-2019. * Receita revisada no ciclo 2020-2021. * Receita revisada em 05-07-2024 | 0 | 0
AXIA Energia Nordeste | FUNIL | MG 230 kV FUNIL MG1 BA | RB | FT MG 230 kV FUNIL MG1 BA | 061/2001 | IPCA | RMEL | REN 443/2011 | 2016-06-30 | 2044-06-29 | 44298.13 | 2025-06-01 | Ativa |  | Revitalização Necessária: SUBSTITUIÇÃO DO CONCENTRADOR DE DADOS PARA ATENDIMENTO AO AUMENTO DA OBSERVABILIDADE ASSOCIADA AO PROCEDIMENTO DE REDE 2.7 * Melhoria autorizada sem RAP Prévia incluído no reajuste do Ciclo 2017 - 2018 *(Receita revisada em 06/07/2020) *(Receita revisada em 03/07/2024) | 0 | 0
AXIA Energia Nordeste | FUNIL | MG 230 kV FUNIL MG1 BA | RB | FT MG 230 kV FUNIL MG1 BA | 061/2001 | IPCA | RMEL | REN 443/2011 | 2016-02-26 | 2033-02-25 | 7390.12 | 2025-06-01 | Ativa |  | SUBSTITUIÇÃO DE BATERIAS - 125Vcc * Melhoria autorizada sem RAP Prévia incluído no reajuste do Ciclo 2017 - 2018 *(Receita revisada em 06/07/2020) *(Receita revisada em 03/07/2024) | 0 | 0
AXIA Energia Nordeste | FUNIL | MG 230 kV FUNIL MG1 BA | RB | FT MG 230 kV FUNIL MG1 BA | 061/2001 | IPCA | RMEL | REN 905/2020 | 2020-11-20 | 2038-04-13 | 505708.84 | 2025-06-01 | Ativa |  | Melhorias de Pequeno Porte sem RAP Prévia incluídas no processo de revisão da RAP das transmissoras prorrogadas de 2023, nos termos do Módulo 3 das Regras dos Serviços de Transmissão de Energia Elétrica. * Melhoria autorizada sem RAP Prévia incluído no reajuste do Ciclo 2024 - 2025 *(Receita revisada em 04/07/2024) | 0 | 0
AXIA Energia Holding | FUNIL | MG 138 kV FUNIL MG1 RJ | DIT |  | 062/2001 | IPCA | RPC | PRT 579/2012 | 2013-01-01 | 2043-01-01 | 261386.73 | 2025-06-01 | Ativa |  | *(RAP Portaria 579/2012 - Concessão prorrogada em 01/01/2013 – LEI 12783/2013 ) * Receita revisada no ciclo 2020-2021. * Receita revisada em 05-07-2024 | 0 | 0
AXIA Energia Holding | FUNIL | MG 138 kV FUNIL MG1 RJ | DIT |  | 062/2001 | IPCA | RPC | PRT 120/2016 | 2017-07-01 | 2028-06-30 | 1003039.48 | 2025-06-01 | Ativa |  | Componente Financeiro apurado referente ao período de Janeiro/2013 a Junho/2017, com prazo de pagamento de 8 anos, conforme consta no § 3º e § 4º, do Art. 1º, da PRT 120/2016. * Receita revisada no ciclo 2020-2021. * Receita revisada em 05-07-2024 | 0 | 0
AXIA Energia Holding | FUNIL | MG 138 kV FUNIL MG1 RJ | DIT |  | 062/2001 | IPCA | RMEL | REN 443/2011 | 2016-03-21 | 2029-08-16 | 1909.13 | 2025-06-01 | Ativa |  | Substituição de RÁDIO VHF ESTAÇÃO FIXA RÁDIO VHF ESTAÇÃO FIXA - Nº Oper: - PMI (004254/2017) * Melhoria autorizada sem RAP Prévia incluído no reajuste do Ciclo 2018 - 2019 *(Receita revisada em 06/07/2020) *(Receita revisada em 03/07/2024) | 0 | 0
AXIA Energia Holding | FUNIL | MG 138 kV FUNIL MG1 RJ | DIT |  | 062/2001 | IPCA | RMEL | REN 905/2020 | 2016-04-16 | 2032-02-18 | 303187.74 | 2025-06-01 | Ativa |  | Melhorias de Pequeno Porte sem RAP Prévia incluídas no processo de revisão da RAP das transmissoras prorrogadas de 2023, nos termos do Módulo 3 das Regras dos Serviços de Transmissão de Energia Elétrica. * Melhoria autorizada sem RAP Prévia incluído no reajuste do Ciclo 2024 - 2025 *(Receita revisada em 04/07/2024) | 0 | 0
AXIA Energia Nordeste | FUNIL | MC 230 kV TR 230/138 kV FUNIL TR6 BA | RBF | FT TR 230/138 kV FUNIL TR6 BA | 061/2001 | IPCA | RBSE | PRT 579/2012 | 2013-01-01 | 2043-01-01 | 161968.64 | 2025-06-01 | Ativa |  | *(RAP Portaria 579/2012 - Concessão prorrogada em 01/01/2013 – LEI 12783/2013 ) * Receita revisada no ciclo 2020-2021. * Receita revisada em 05-07-2024 | 0 | 0
AXIA Energia Nordeste | FUNIL | MC 230 kV TR 230/138 kV FUNIL TR6 BA | RBF | FT TR 230/138 kV FUNIL TR6 BA | 061/2001 | IPCA | RBSE | PRT 120/2016 | 2017-07-01 | 2028-06-30 | 454511.36 | 2025-06-01 | Ativa |  | Componente Financeiro apurado referente ao período de Janeiro/2013 a Junho/2017, com prazo de pagamento de 8 anos, conforme consta no § 3º e § 4º, do Art. 1º, da PRT 120/2016. * Receita revisada no ciclo 2020-2021. * Receita revisada em 05-07-2024 | 0 | 0
AXIA Energia Nordeste | FUNIL | MC 230 kV TR 230/138 kV FUNIL TR6 BA | RBF | FT TR 230/138 kV FUNIL TR6 BA | 061/2001 | IPCA | RBSE | PRT 120/2016 | 2017-07-01 | 2042-12-31 | 419003.95 | 2025-06-01 | Ativa |  | Parcela de RAP calculada de acordo com a PRT 120/2016 e incluída a partir do ciclo 2017-2018. * Receita revisada provisoriamente no reajuste do ciclo 2018-2019. * Receita revisada no ciclo 2020-2021. * Receita revisada em 05-07-2024 | 0 | 0
AXIA Energia Nordeste | FUNIL | MC 230 kV TR 230/138 kV FUNIL TR6 BA | RBF | FT TR 230/138 kV FUNIL TR6 BA | 061/2001 | IPCA | RMEL | REN 905/2020 | 2020-01-05 | 2044-01-04 | 24049.15 | 2025-06-01 | Ativa |  | Melhorias de Pequeno Porte sem RAP Prévia incluídas no processo de revisão da RAP das transmissoras prorrogadas de 2023, nos termos do Módulo 3 das Regras dos Serviços de Transmissão de Energia Elétrica. * Melhoria autorizada sem RAP Prévia incluído no reajuste do Ciclo 2024 - 2025 *(Receita revisada em 04/07/2024) | 0 | 0
AXIA Energia Nordeste | FUNIL | MC 230 kV TR 230/138 kV FUNIL TR3 BA | RBF | FT TR 230/138 kV FUNIL TR3 BA | 061/2001 | IPCA | RBNI | REA 2173/2009 | 2013-01-24 | 2041-01-23 | 141238.45 | 2025-06-01 | Ativa | T2009-188 | Adequar a CT 230 kV devido à substituição do transformador 230/138 kV - 66 MVA por outro transformador 230/138 kV - 100 MVA. *(Inclui alterações estabelecidas pela Lei 12.783/2013) *(Receita revisada em 06/07/2020) *(Receita revisada em 03/07/2024) | 0 | 0
AXIA Energia Nordeste | FUNIL | MC 230 kV TR 230/138 kV FUNIL TR3 BA | RBF | FT TR 230/138 kV FUNIL TR3 BA | 061/2001 | IPCA | RBSE | PRT 579/2012 | 2013-01-01 | 2043-01-01 | 161968.64 | 2025-06-01 | Ativa |  | *(RAP Portaria 579/2012 - Concessão prorrogada em 01/01/2013 – LEI 12783/2013 ) * Receita revisada no ciclo 2020-2021. * Receita revisada em 05-07-2024 | 0 | 0
AXIA Energia Nordeste | FUNIL | MC 230 kV TR 230/138 kV FUNIL TR3 BA | RBF | FT TR 230/138 kV FUNIL TR3 BA | 061/2001 | IPCA | RBSE | PRT 120/2016 | 2017-07-01 | 2028-06-30 | 454511.36 | 2025-06-01 | Ativa |  | Componente Financeiro apurado referente ao período de Janeiro/2013 a Junho/2017, com prazo de pagamento de 8 anos, conforme consta no § 3º e § 4º, do Art. 1º, da PRT 120/2016. * Receita revisada no ciclo 2020-2021. * Receita revisada em 05-07-2024 | 0 | 0
AXIA Energia Nordeste | FUNIL | MC 230 kV TR 230/138 kV FUNIL TR3 BA | RBF | FT TR 230/138 kV FUNIL TR3 BA | 061/2001 | IPCA | RBSE | PRT 120/2016 | 2017-07-01 | 2042-12-31 | 419003.95 | 2025-06-01 | Ativa |  | Parcela de RAP calculada de acordo com a PRT 120/2016 e incluída a partir do ciclo 2017-2018. * Receita revisada provisoriamente no reajuste do ciclo 2018-2019. * Receita revisada no ciclo 2020-2021. * Receita revisada em 05-07-2024 | 0 | 0
AXIA Energia Nordeste | FUNIL | MC 230 kV TR 230/138 kV FUNIL TR3 BA | RBF | FT TR 230/138 kV FUNIL TR3 BA | 061/2001 | IPCA | RMEL | REN 905/2020 | 2020-02-22 | 2049-04-22 | 64633.41 | 2025-06-01 | Ativa |  | Melhorias de Pequeno Porte sem RAP Prévia incluídas no processo de revisão da RAP das transmissoras prorrogadas de 2023, nos termos do Módulo 3 das Regras dos Serviços de Transmissão de Energia Elétrica. * Melhoria autorizada sem RAP Prévia incluído no reajuste do Ciclo 2024 - 2025 *(Receita revisada em 04/07/2024) | 0 | 0
AXIA Energia Nordeste | FUNIL | MC 230 kV TR 230/138 kV FUNIL TR2 BA | RBF | FT TR 230/138 kV FUNIL TR2 BA | 061/2001 | IPCA | RBSE | PRT 579/2012 | 2013-01-01 | 2043-01-01 | 161968.64 | 2025-06-01 | Ativa |  | *(RAP Portaria 579/2012 - Concessão prorrogada em 01/01/2013 – LEI 12783/2013 ) * Receita revisada no ciclo 2020-2021. * Receita revisada em 05-07-2024 | 0 | 0
AXIA Energia Nordeste | FUNIL | MC 230 kV TR 230/138 kV FUNIL TR2 BA | RBF | FT TR 230/138 kV FUNIL TR2 BA | 061/2001 | IPCA | RBSE | PRT 120/2016 | 2017-07-01 | 2028-06-30 | 454511.36 | 2025-06-01 | Ativa |  | Componente Financeiro apurado referente ao período de Janeiro/2013 a Junho/2017, com prazo de pagamento de 8 anos, conforme consta no § 3º e § 4º, do Art. 1º, da PRT 120/2016. * Receita revisada no ciclo 2020-2021. * Receita revisada em 05-07-2024 | 0 | 0
AXIA Energia Nordeste | FUNIL | MC 230 kV TR 230/138 kV FUNIL TR2 BA | RBF | FT TR 230/138 kV FUNIL TR2 BA | 061/2001 | IPCA | RMEL | REN 443/2011 | 2015-03-25 | 2039-03-24 | 18393.07 | 2025-06-01 | Ativa |  | SUBSTITUIÇÃO DE PARARAIOS, POSIÇÃO 74T2 FASES A,B E C DA SE FUNIL * Melhoria autorizada sem RAP Prévia incluído no reajuste do Ciclo 2017 - 2018 *(Receita revisada em 06/07/2020) *(Receita revisada em 03/07/2024) | 0 | 0
AXIA Energia Nordeste | FUNIL | MC 230 kV TR 230/138 kV FUNIL TR2 BA | RBF | FT TR 230/138 kV FUNIL TR2 BA | 061/2001 | IPCA | RMEL | REN 905/2020 | 2022-03-10 | 2052-02-22 | 219622.33 | 2025-06-01 | Ativa |  | Melhorias de Pequeno Porte sem RAP Prévia incluídas no processo de revisão da RAP das transmissoras prorrogadas de 2023, nos termos do Módulo 3 das Regras dos Serviços de Transmissão de Energia Elétrica. * Melhoria autorizada sem RAP Prévia incluído no reajuste do Ciclo 2024 - 2025 *(Receita revisada em 04/07/2024) | 0 | 0
AXIA Energia Nordeste | FUNIL | MC 230 kV TR 230/138 kV FUNIL TR1 BA | RBF | FT TR 230/138 kV FUNIL TR1 BA | 061/2001 | IPCA | RBSE | PRT 579/2012 | 2013-01-01 | 2043-01-01 | 161968.64 | 2025-06-01 | Ativa |  | *(RAP Portaria 579/2012 - Concessão prorrogada em 01/01/2013 – LEI 12783/2013 ) * Receita revisada no ciclo 2020-2021. * Receita revisada em 05-07-2024 | 0 | 0
AXIA Energia Nordeste | FUNIL | MC 230 kV TR 230/138 kV FUNIL TR1 BA | RBF | FT TR 230/138 kV FUNIL TR1 BA | 061/2001 | IPCA | RMEL | REN 905/2020 | 2021-07-09 | 2051-11-25 | 466088.97 | 2025-06-01 | Ativa |  | Melhorias de Pequeno Porte sem RAP Prévia incluídas no processo de revisão da RAP das transmissoras prorrogadas de 2023, nos termos do Módulo 3 das Regras dos Serviços de Transmissão de Energia Elétrica. * Melhoria autorizada sem RAP Prévia incluído no reajuste do Ciclo 2024 - 2025 *(Receita revisada em 04/07/2024) | 0 | 0
AXIA Energia Nordeste | FUNIL | MC 230 kV TR 230/13,8 kV FUNIL TR1 BA | RB | FT CE 200/-100 MvAr FUNIL CE1 BA | 061/2001 | IPCA | RBSE | PRT 579/2012 | 2013-01-01 | 2043-01-01 | 146363.13 | 2025-06-01 | Ativa |  | *(RAP Portaria 579/2012 - Concessão prorrogada em 01/01/2013 – LEI 12783/2013 ) * Receita revisada no ciclo 2020-2021. * Receita revisada em 05-07-2024 | 0 | 0
AXIA Energia Nordeste | FUNIL | MC 230 kV TR 230/13,8 kV FUNIL TR1 BA | RB | FT CE 200/-100 MvAr FUNIL CE1 BA | 061/2001 | IPCA | RMEL | REN 905/2020 | 2022-05-02 | 2037-05-01 | 2310.97 | 2025-06-01 | Ativa |  | Melhorias de Pequeno Porte sem RAP Prévia incluídas no processo de revisão da RAP das transmissoras prorrogadas de 2023, nos termos do Módulo 3 das Regras dos Serviços de Transmissão de Energia Elétrica. * Melhoria autorizada sem RAP Prévia incluído no reajuste do Ciclo 2024 - 2025 *(Receita revisada em 04/07/2024) | 0 | 0
AXIA Energia Nordeste | FUNIL | MC 230 kV RTB 230 kV 22,2 Mvar FUNIL RT2 BA | RB | FT RTB 230 kV 22,2 Mvar FUNIL RT2 BA | 061/2001 | IPCA | RBSE | PRT 579/2012 | 2013-01-01 | 2043-01-01 | 155328.61 | 2025-06-01 | Ativa |  | *(RAP Portaria 579/2012 - Concessão prorrogada em 01/01/2013 – LEI 12783/2013 ) * Receita revisada no ciclo 2020-2021. * Receita revisada em 05-07-2024 | 0 | 0
AXIA Energia Nordeste | FUNIL | MC 230 kV RTB 230 kV 22,2 Mvar FUNIL RT2 BA | RB | FT RTB 230 kV 22,2 Mvar FUNIL RT2 BA | 061/2001 | IPCA | RBSE | PRT 120/2016 | 2017-07-01 | 2028-06-30 | 435878.34 | 2025-06-01 | Ativa |  | Componente Financeiro apurado referente ao período de Janeiro/2013 a Junho/2017, com prazo de pagamento de 8 anos, conforme consta no § 3º e § 4º, do Art. 1º, da PRT 120/2016. * Receita revisada no ciclo 2020-2021. * Receita revisada em 05-07-2024 | 0 | 0
AXIA Energia Nordeste | FUNIL | MC 230 kV RTB 230 kV 22,2 Mvar FUNIL RT2 BA | RB | FT RTB 230 kV 22,2 Mvar FUNIL RT2 BA | 061/2001 | IPCA | RBSE | PRT 120/2016 | 2017-07-01 | 2042-12-31 | 401826.57 | 2025-06-01 | Ativa |  | Parcela de RAP calculada de acordo com a PRT 120/2016 e incluída a partir do ciclo 2017-2018. * Receita revisada provisoriamente no reajuste do ciclo 2018-2019. * Receita revisada no ciclo 2020-2021. * Receita revisada em 05-07-2024 | 0 | 0
AXIA Energia Nordeste | FUNIL | MC 230 kV RTB 230 kV 22,2 Mvar FUNIL RT2 BA | RB | FT RTB 230 kV 22,2 Mvar FUNIL RT2 BA | 061/2001 | IPCA | RMEL | REN 905/2020 | 2020-01-05 | 2050-01-07 | 20770.12 | 2025-06-01 | Ativa |  | Melhorias de Pequeno Porte sem RAP Prévia incluídas no processo de revisão da RAP das transmissoras prorrogadas de 2023, nos termos do Módulo 3 das Regras dos Serviços de Transmissão de Energia Elétrica. * Melhoria autorizada sem RAP Prévia incluído no reajuste do Ciclo 2024 - 2025 *(Receita revisada em 04/07/2024) | 0 | 0
AXIA Energia Nordeste | FUNIL | MC 230 kV RTB 230 kV 20 Mvar FUNIL RT1 BA | RB | FT RTB 230 kV 20 Mvar FUNIL RT1 BA | 061/2001 | IPCA | RBSE | PRT 579/2012 | 2013-01-01 | 2043-01-01 | 155328.61 | 2025-06-01 | Ativa |  | *(RAP Portaria 579/2012 - Concessão prorrogada em 01/01/2013 – LEI 12783/2013 ) * Receita revisada no ciclo 2020-2021. * Receita revisada em 05-07-2024 | 0 | 0
AXIA Energia Nordeste | FUNIL | MC 230 kV RTB 230 kV 20 Mvar FUNIL RT1 BA | RB | FT RTB 230 kV 20 Mvar FUNIL RT1 BA | 061/2001 | IPCA | RBSE | PRT 120/2016 | 2017-07-01 | 2028-06-30 | 435878.34 | 2025-06-01 | Ativa |  | Componente Financeiro apurado referente ao período de Janeiro/2013 a Junho/2017, com prazo de pagamento de 8 anos, conforme consta no § 3º e § 4º, do Art. 1º, da PRT 120/2016. * Receita revisada no ciclo 2020-2021. * Receita revisada em 05-07-2024 | 0 | 0
AXIA Energia Nordeste | FUNIL | MC 230 kV RTB 230 kV 20 Mvar FUNIL RT1 BA | RB | FT RTB 230 kV 20 Mvar FUNIL RT1 BA | 061/2001 | IPCA | RMEL | REN 905/2020 | 2021-04-30 | 2040-11-24 | 3896.66 | 2025-06-01 | Ativa |  | Melhorias de Pequeno Porte sem RAP Prévia incluídas no processo de revisão da RAP das transmissoras prorrogadas de 2023, nos termos do Módulo 3 das Regras dos Serviços de Transmissão de Energia Elétrica. * Melhoria autorizada sem RAP Prévia incluído no reajuste do Ciclo 2024 - 2025 *(Receita revisada em 04/07/2024) | 0 | 0
AXIA Energia Nordeste | FUNIL | MC 230 kV BC 230 kV 50,5 Mvar FUNIL BC2 BA | RB | FT BC 230 kV 50,5 MVAr FUNIL BC2 BA | 061/2001 | IPCA | RBSE | PRT 579/2012 | 2013-01-01 | 2043-01-01 | 153919.88 | 2025-06-01 | Ativa |  | *(RAP Portaria 579/2012 - Concessão prorrogada em 01/01/2013 – LEI 12783/2013 ) * Receita revisada no ciclo 2020-2021. * Receita revisada em 05-07-2024 | 0 | 0
AXIA Energia Nordeste | FUNIL | MC 230 kV BC 230 kV 50,5 Mvar FUNIL BC2 BA | RB | FT BC 230 kV 50,5 MVAr FUNIL BC2 BA | 061/2001 | IPCA | RMEL | REN 443/2011 | 2016-04-15 | 2049-04-14 | 43851.08 | 2025-06-01 | Ativa |  | Substituição de Disjuntores, ABB - ASEA BROWN BOVERI_HPL245B1 * Melhoria autorizada sem RAP Prévia incluído no reajuste do Ciclo 2017 - 2018 *(Receita revisada em 06/07/2020) *(Receita revisada em 03/07/2024) | 0 | 0
AXIA Energia Nordeste | FUNIL | MC 230 kV BC 230 kV 50,5 Mvar FUNIL BC2 BA | RB | FT BC 230 kV 50,5 MVAr FUNIL BC2 BA | 061/2001 | IPCA | RMEL | REN 905/2020 | 2020-01-05 | 2050-01-07 | 11039.94 | 2025-06-01 | Ativa |  | Melhorias de Pequeno Porte sem RAP Prévia incluídas no processo de revisão da RAP das transmissoras prorrogadas de 2023, nos termos do Módulo 3 das Regras dos Serviços de Transmissão de Energia Elétrica. * Melhoria autorizada sem RAP Prévia incluído no reajuste do Ciclo 2024 - 2025 *(Receita revisada em 04/07/2024) | 0 | 0
AXIA Energia Nordeste | FUNIL | MC 230 kV BC 230 kV 50,5 Mvar FUNIL BC1 BA | RB | FT BC 230 kV 50,5 MVAr FUNIL BC1 BA | 061/2001 | IPCA | RBSE | PRT 579/2012 | 2013-01-01 | 2043-01-01 | 153919.88 | 2025-06-01 | Ativa |  | *(RAP Portaria 579/2012 - Concessão prorrogada em 01/01/2013 – LEI 12783/2013 ) * Receita revisada no ciclo 2020-2021. * Receita revisada em 05-07-2024 | 0 | 0
AXIA Energia Nordeste | FUNIL | MC 230 kV BC 230 kV 50,5 Mvar FUNIL BC1 BA | RB | FT BC 230 kV 50,5 MVAr FUNIL BC1 BA | 061/2001 | IPCA | RMEL | REN 643/2014 | 2015-12-07 | 2048-12-22 | 102856.24 | 2025-06-01 | Ativa |  | Revitalização Necessária: Substituição de Disjuntores, ABB - ASEA BROWN BOVERI_HPL245B1, posição 14H1 .Melhoria incluída no ciclo 2016-2017. *(Receita revisada em 06/07/2020) *(Receita revisada em 03/07/2024) | 0 | 0
AXIA Energia Nordeste | FUNIL | MC 230 kV BC 230 kV 50,5 Mvar FUNIL BC1 BA | RB | FT BC 230 kV 50,5 MVAr FUNIL BC1 BA | 061/2001 | IPCA | RBSE | PRT 120/2016 | 2017-07-01 | 2028-06-30 | 431925.18 | 2025-06-01 | Ativa |  | Componente Financeiro apurado referente ao período de Janeiro/2013 a Junho/2017, com prazo de pagamento de 8 anos, conforme consta no § 3º e § 4º, do Art. 1º, da PRT 120/2016. * Receita revisada no ciclo 2020-2021. * Receita revisada em 05-07-2024 | 0 | 0
AXIA Energia Nordeste | FUNIL | MC 230 kV BC 230 kV 50,5 Mvar FUNIL BC1 BA | RB | FT BC 230 kV 50,5 MVAr FUNIL BC1 BA | 061/2001 | IPCA | RBSE | PRT 120/2016 | 2017-07-01 | 2042-12-31 | 398182.24 | 2025-06-01 | Ativa |  | Parcela de RAP calculada de acordo com a PRT 120/2016 e incluída a partir do ciclo 2017-2018. * Receita revisada provisoriamente no reajuste do ciclo 2018-2019. * Receita revisada no ciclo 2020-2021. * Receita revisada em 05-07-2024 | 0 | 0
AXIA Energia Nordeste | FUNIL | MC 230 kV BC 230 kV 50,5 Mvar FUNIL BC1 BA | RB | FT BC 230 kV 50,5 MVAr FUNIL BC1 BA | 061/2001 | IPCA | RMEL | REN 905/2020 | 2020-09-28 | 2050-10-01 | 18678.41 | 2025-06-01 | Ativa |  | Melhorias de Pequeno Porte sem RAP Prévia incluídas no processo de revisão da RAP das transmissoras prorrogadas de 2023, nos termos do Módulo 3 das Regras dos Serviços de Transmissão de Energia Elétrica. * Melhoria autorizada sem RAP Prévia incluído no reajuste do Ciclo 2024 - 2025 *(Receita revisada em 04/07/2024) | 0 | 0
AXIA Energia Nordeste | FUNIL | MC 138 kV TR 230/138 kV FUNIL TR6 BA | RBF | FT TR 230/138 kV FUNIL TR6 BA | 061/2001 | IPCA | RBSE | PRT 579/2012 | 2013-01-01 | 2043-01-01 | 121132.97 | 2025-06-01 | Ativa |  | *(RAP Portaria 579/2012 - Concessão prorrogada em 01/01/2013 – LEI 12783/2013 ) * Receita revisada no ciclo 2020-2021. * Receita revisada em 05-07-2024 | 0 | 0
AXIA Energia Nordeste | FUNIL | MC 138 kV TR 230/138 kV FUNIL TR6 BA | RBF | FT TR 230/138 kV FUNIL TR6 BA | 061/2001 | IPCA | RBSE | PRT 120/2016 | 2017-07-01 | 2028-06-30 | 339919.57 | 2025-06-01 | Ativa |  | Componente Financeiro apurado referente ao período de Janeiro/2013 a Junho/2017, com prazo de pagamento de 8 anos, conforme consta no § 3º e § 4º, do Art. 1º, da PRT 120/2016. * Receita revisada no ciclo 2020-2021. * Receita revisada em 05-07-2024 | 0 | 0
AXIA Energia Nordeste | FUNIL | MC 138 kV TR 230/138 kV FUNIL TR6 BA | RBF | FT TR 230/138 kV FUNIL TR6 BA | 061/2001 | IPCA | RMEL | REN 905/2020 | 2021-12-14 | 2051-12-17 | 36348.73 | 2025-06-01 | Ativa |  | Melhorias de Pequeno Porte sem RAP Prévia incluídas no processo de revisão da RAP das transmissoras prorrogadas de 2023, nos termos do Módulo 3 das Regras dos Serviços de Transmissão de Energia Elétrica. * Melhoria autorizada sem RAP Prévia incluído no reajuste do Ciclo 2024 - 2025 *(Receita revisada em 04/07/2024) | 0 | 0
AXIA Energia Nordeste | FUNIL | MC 138 kV TR 230/138 kV FUNIL TR3 BA | RBF | FT TR 230/138 kV FUNIL TR3 BA | 061/2001 | IPCA | RBNI | REA 2173/2009 | 2013-01-24 | 2041-01-23 | 134770.07 | 2025-06-01 | Ativa | T2009-188 | Adequar a CT 138 kV devido à substituição do transformador 230/138 kV - 66 MVA por outro transformador 230/138 kV - 100 MVA. *(Inclui alterações estabelecidas pela Lei 12.783/2013) *(Receita revisada em 06/07/2020) *(Receita revisada em 03/07/2024) | 0 | 0
AXIA Energia Nordeste | FUNIL | MC 138 kV TR 230/138 kV FUNIL TR3 BA | RBF | FT TR 230/138 kV FUNIL TR3 BA | 061/2001 | IPCA | RBSE | PRT 579/2012 | 2013-01-01 | 2043-01-01 | 121132.97 | 2025-06-01 | Ativa |  | *(RAP Portaria 579/2012 - Concessão prorrogada em 01/01/2013 – LEI 12783/2013 ) * Receita revisada no ciclo 2020-2021. * Receita revisada em 05-07-2024 | 0 | 0
AXIA Energia Nordeste | FUNIL | MC 138 kV TR 230/138 kV FUNIL TR3 BA | RBF | FT TR 230/138 kV FUNIL TR3 BA | 061/2001 | IPCA | RBSE | PRT 120/2016 | 2017-07-01 | 2028-06-30 | 339919.57 | 2025-06-01 | Ativa |  | Componente Financeiro apurado referente ao período de Janeiro/2013 a Junho/2017, com prazo de pagamento de 8 anos, conforme consta no § 3º e § 4º, do Art. 1º, da PRT 120/2016. * Receita revisada no ciclo 2020-2021. * Receita revisada em 05-07-2024 | 0 | 0
AXIA Energia Nordeste | FUNIL | MC 138 kV TR 230/138 kV FUNIL TR3 BA | RBF | FT TR 230/138 kV FUNIL TR3 BA | 061/2001 | IPCA | RMEL | REN 905/2020 | 2019-10-01 | 2049-10-03 | 46787.14 | 2025-06-01 | Ativa |  | Melhorias de Pequeno Porte sem RAP Prévia incluídas no processo de revisão da RAP das transmissoras prorrogadas de 2023, nos termos do Módulo 3 das Regras dos Serviços de Transmissão de Energia Elétrica. * Melhoria autorizada sem RAP Prévia incluído no reajuste do Ciclo 2024 - 2025 *(Receita revisada em 04/07/2024) | 0 | 0
AXIA Energia Nordeste | FUNIL | MC 138 kV TR 230/138 kV FUNIL TR2 BA | RBF | FT TR 230/138 kV FUNIL TR2 BA | 061/2001 | IPCA | RBSE | PRT 579/2012 | 2013-01-01 | 2043-01-01 | 121132.97 | 2025-06-01 | Ativa |  | *(RAP Portaria 579/2012 - Concessão prorrogada em 01/01/2013 – LEI 12783/2013 ) * Receita revisada no ciclo 2020-2021. * Receita revisada em 05-07-2024 | 0 | 0
AXIA Energia Nordeste | FUNIL | MC 138 kV TR 230/138 kV FUNIL TR2 BA | RBF | FT TR 230/138 kV FUNIL TR2 BA | 061/2001 | IPCA | RBSE | PRT 120/2016 | 2017-07-01 | 2028-06-30 | 339919.57 | 2025-06-01 | Ativa |  | Componente Financeiro apurado referente ao período de Janeiro/2013 a Junho/2017, com prazo de pagamento de 8 anos, conforme consta no § 3º e § 4º, do Art. 1º, da PRT 120/2016. * Receita revisada no ciclo 2020-2021. * Receita revisada em 05-07-2024 | 0 | 0
AXIA Energia Nordeste | FUNIL | MC 138 kV TR 230/138 kV FUNIL TR2 BA | RBF | FT TR 230/138 kV FUNIL TR2 BA | 061/2001 | IPCA | RMEL | REN 905/2020 | 2021-12-02 | 2052-05-17 | 280254.96 | 2025-06-01 | Ativa |  | Melhorias de Pequeno Porte sem RAP Prévia incluídas no processo de revisão da RAP das transmissoras prorrogadas de 2023, nos termos do Módulo 3 das Regras dos Serviços de Transmissão de Energia Elétrica. * Melhoria autorizada sem RAP Prévia incluído no reajuste do Ciclo 2024 - 2025 *(Receita revisada em 04/07/2024) | 0 | 0
AXIA Energia Nordeste | FUNIL | MC 138 kV TR 230/138 kV FUNIL TR1 BA | RBF | FT TR 230/138 kV FUNIL TR1 BA | 061/2001 | IPCA | RBSE | PRT 579/2012 | 2013-01-01 | 2043-01-01 | 121132.97 | 2025-06-01 | Ativa |  | *(RAP Portaria 579/2012 - Concessão prorrogada em 01/01/2013 – LEI 12783/2013 ) * Receita revisada no ciclo 2020-2021. * Receita revisada em 05-07-2024 | 0 | 0
AXIA Energia Nordeste | FUNIL | MC 138 kV TR 230/138 kV FUNIL TR1 BA | RBF | FT TR 230/138 kV FUNIL TR1 BA | 061/2001 | IPCA | RBSE | PRT 120/2016 | 2017-07-01 | 2028-06-30 | 339919.57 | 2025-06-01 | Ativa |  | Componente Financeiro apurado referente ao período de Janeiro/2013 a Junho/2017, com prazo de pagamento de 8 anos, conforme consta no § 3º e § 4º, do Art. 1º, da PRT 120/2016. * Receita revisada no ciclo 2020-2021. * Receita revisada em 05-07-2024 | 0 | 0
AXIA Energia Nordeste | FUNIL | MC 138 kV TR 230/138 kV FUNIL TR1 BA | RBF | FT TR 230/138 kV FUNIL TR1 BA | 061/2001 | IPCA | RMEL | REN 905/2020 | 2021-04-26 | 2051-06-22 | 321559.36 | 2025-06-01 | Ativa |  | Melhorias de Pequeno Porte sem RAP Prévia incluídas no processo de revisão da RAP das transmissoras prorrogadas de 2023, nos termos do Módulo 3 das Regras dos Serviços de Transmissão de Energia Elétrica. * Melhoria autorizada sem RAP Prévia incluído no reajuste do Ciclo 2024 - 2025 *(Receita revisada em 04/07/2024) | 0 | 0
AXIA Energia Nordeste | FUNIL | MC 138 kV TR 138/13,8 kV FUNIL TR9 BA | DIT |  | 061/2001 | IPCA | RPC | PRT 579/2012 | 2013-01-01 | 2043-01-01 | 121132.97 | 2025-06-01 | Ativa |  | *(RAP Portaria 579/2012 - Concessão prorrogada em 01/01/2013 – LEI 12783/2013 ) * Receita revisada no ciclo 2020-2021. * Receita revisada em 05-07-2024 | 0 | 0
AXIA Energia Nordeste | FUNIL | MC 138 kV TR 138/13,8 kV FUNIL TR9 BA | DIT |  | 061/2001 | IPCA | RPC | PRT 120/2016 | 2017-07-01 | 2028-06-30 | 339919.57 | 2025-06-01 | Ativa |  | Componente Financeiro apurado referente ao período de Janeiro/2013 a Junho/2017, com prazo de pagamento de 8 anos, conforme consta no § 3º e § 4º, do Art. 1º, da PRT 120/2016. * Receita revisada no ciclo 2020-2021. * Receita revisada em 05-07-2024 | 0 | 0
AXIA Energia Nordeste | FUNIL | MC 138 kV TR 138/13,8 kV FUNIL TR9 BA | DIT |  | 061/2001 | IPCA | RPC | PRT 120/2016 | 2017-07-01 | 2042-12-31 | 313364.31 | 2025-06-01 | Ativa |  | Parcela de RAP calculada de acordo com a PRT 120/2016 e incluída a partir do ciclo 2017-2018. * Receita revisada provisoriamente no reajuste do ciclo 2018-2019. * Receita revisada no ciclo 2020-2021. * Receita revisada em 05-07-2024 | 0 | 0
AXIA Energia Nordeste | FUNIL | MC 138 kV TR 138/13,8 kV FUNIL TR9 BA | DIT |  | 061/2001 | IPCA | RMEL | REN 905/2020 | 2021-12-17 | 2049-12-16 | 70726.58 | 2025-06-01 | Ativa |  | Melhorias de Pequeno Porte sem RAP Prévia incluídas no processo de revisão da RAP das transmissoras prorrogadas de 2023, nos termos do Módulo 3 das Regras dos Serviços de Transmissão de Energia Elétrica. * Melhoria autorizada sem RAP Prévia incluído no reajuste do Ciclo 2024 - 2025 *(Receita revisada em 04/07/2024) | 0 | 0
AXIA Energia Nordeste | FUNIL | MC 138 kV TR 138/115 kV FUNIL TR7 BA | DIT |  | 061/2001 | IPCA | RPC | PRT 579/2012 | 2013-01-01 | 2043-01-01 | 121132.97 | 2025-06-01 | Ativa |  | *(RAP Portaria 579/2012 - Concessão prorrogada em 01/01/2013 – LEI 12783/2013 ) * Receita revisada no ciclo 2020-2021. * Receita revisada em 05-07-2024 | 0 | 0
AXIA Energia Nordeste | FUNIL | MC 138 kV TR 138/115 kV FUNIL TR7 BA | DIT |  | 061/2001 | IPCA | RPC | PRT 120/2016 | 2017-07-01 | 2028-06-30 | 339919.57 | 2025-06-01 | Ativa |  | Componente Financeiro apurado referente ao período de Janeiro/2013 a Junho/2017, com prazo de pagamento de 8 anos, conforme consta no § 3º e § 4º, do Art. 1º, da PRT 120/2016. * Receita revisada no ciclo 2020-2021. * Receita revisada em 05-07-2024 | 0 | 0
AXIA Energia Nordeste | FUNIL | MC 138 kV TR 138/115 kV FUNIL TR7 BA | DIT |  | 061/2001 | IPCA | RMEL | REN 905/2020 | 2021-09-04 | 2052-04-13 | 273213.14 | 2025-06-01 | Ativa |  | Melhorias de Pequeno Porte sem RAP Prévia incluídas no processo de revisão da RAP das transmissoras prorrogadas de 2023, nos termos do Módulo 3 das Regras dos Serviços de Transmissão de Energia Elétrica. * Melhoria autorizada sem RAP Prévia incluído no reajuste do Ciclo 2024 - 2025 *(Receita revisada em 04/07/2024) | 0 | 0
AXIA Energia Nordeste | FUNIL | MC 13,8 kV TR 230/13,8 kV FUNIL TR1 BA | RB | FT CE 200/-100 MvAr FUNIL CE1 BA | 061/2001 | IPCA | RBSE | PRT 579/2012 | 2013-01-01 | 2043-01-01 | 48477.01 | 2025-06-01 | Ativa |  | *(RAP Portaria 579/2012 - Concessão prorrogada em 01/01/2013 – LEI 12783/2013 ) * Receita revisada no ciclo 2020-2021. * Receita revisada em 05-07-2024 | 0 | 0
AXIA Energia Nordeste | FUNIL | MC 13,8 kV TR 138/13,8 kV FUNIL TR9 BA MC2 | DIT |  | 061/2001 | IPCA | RPC | PRT 579/2012 | 2013-01-01 | 2043-01-01 | 44666.29 | 2025-06-01 | Ativa |  | *(RAP Portaria 579/2012 - Concessão prorrogada em 01/01/2013 – LEI 12783/2013 ) * Receita revisada no ciclo 2020-2021. * Receita revisada em 05-07-2024 | 0 | 0
AXIA Energia Nordeste | FUNIL | MC 13,8 kV TR 138/13,8 kV FUNIL TR9 BA MC2 | DIT |  | 061/2001 | IPCA | RPC | PRT 120/2016 | 2017-07-01 | 2028-06-30 | 125341.16 | 2025-06-01 | Ativa |  | Componente Financeiro apurado referente ao período de Janeiro/2013 a Junho/2017, com prazo de pagamento de 8 anos, conforme consta no § 3º e § 4º, do Art. 1º, da PRT 120/2016. * Receita revisada no ciclo 2020-2021. * Receita revisada em 05-07-2024 | 0 | 0
AXIA Energia Nordeste | FUNIL | MC 13,8 kV TR 138/13,8 kV FUNIL TR9 BA MC2 | DIT |  | 061/2001 | IPCA | RPC | PRT 120/2016 | 2017-07-01 | 2042-12-31 | 115549.23 | 2025-06-01 | Ativa |  | Parcela de RAP calculada de acordo com a PRT 120/2016 e incluída a partir do ciclo 2017-2018. * Receita revisada provisoriamente no reajuste do ciclo 2018-2019. * Receita revisada no ciclo 2020-2021. * Receita revisada em 05-07-2024 | 0 | 0
AXIA Energia Nordeste | FUNIL | MC 13,8 kV TR 138/13,8 kV FUNIL TR9 BA MC1 | DIT |  | 061/2001 | IPCA | RPC | PRT 579/2012 | 2013-01-01 | 2043-01-01 | 44666.29 | 2025-06-01 | Ativa |  | *(RAP Portaria 579/2012 - Concessão prorrogada em 01/01/2013 – LEI 12783/2013 ) * Receita revisada no ciclo 2020-2021. * Receita revisada em 05-07-2024 | 0 | 0
AXIA Energia Nordeste | FUNIL | MC 13,8 kV TR 138/13,8 kV FUNIL TR9 BA MC1 | DIT |  | 061/2001 | IPCA | RPC | PRT 120/2016 | 2017-07-01 | 2028-06-30 | 125341.16 | 2025-06-01 | Ativa |  | Componente Financeiro apurado referente ao período de Janeiro/2013 a Junho/2017, com prazo de pagamento de 8 anos, conforme consta no § 3º e § 4º, do Art. 1º, da PRT 120/2016. * Receita revisada no ciclo 2020-2021. * Receita revisada em 05-07-2024 | 0 | 0
AXIA Energia Nordeste | FUNIL | MC 13,8 kV TR 138/13,8 kV FUNIL TR9 BA MC1 | DIT |  | 061/2001 | IPCA | RPC | PRT 120/2016 | 2017-07-01 | 2042-12-31 | 115549.23 | 2025-06-01 | Ativa |  | Parcela de RAP calculada de acordo com a PRT 120/2016 e incluída a partir do ciclo 2017-2018. * Receita revisada provisoriamente no reajuste do ciclo 2018-2019. * Receita revisada no ciclo 2020-2021. * Receita revisada em 05-07-2024 | 0 | 0
AXIA Energia Nordeste | FUNIL | MC 13,8 kV BC 13,8 kV 3,1 Mvar FUNIL BC2 BA | DIT |  | 061/2001 | IPCA | RPC | PRT 579/2012 | 2013-01-01 | 2043-01-01 | 72237.15 | 2025-06-01 | Ativa |  | *(RAP Portaria 579/2012 - Concessão prorrogada em 01/01/2013 – LEI 12783/2013 ) * Receita revisada no ciclo 2020-2021. * Receita revisada em 05-07-2024 | 0 | 0
AXIA Energia Nordeste | FUNIL | MC 13,8 kV BC 13,8 kV 3,1 Mvar FUNIL BC2 BA | DIT |  | 061/2001 | IPCA | RPC | PRT 120/2016 | 2017-07-01 | 2028-06-30 | 202709.64 | 2025-06-01 | Ativa |  | Componente Financeiro apurado referente ao período de Janeiro/2013 a Junho/2017, com prazo de pagamento de 8 anos, conforme consta no § 3º e § 4º, do Art. 1º, da PRT 120/2016. * Receita revisada no ciclo 2020-2021. * Receita revisada em 05-07-2024 | 0 | 0
AXIA Energia Nordeste | FUNIL | MC 13,8 kV BC 13,8 kV 3,1 Mvar FUNIL BC2 BA | DIT |  | 061/2001 | IPCA | RMEL | REN 905/2020 | 2022-11-28 | 2045-11-27 | 3853.32 | 2025-06-01 | Ativa |  | Melhorias de Pequeno Porte sem RAP Prévia incluídas no processo de revisão da RAP das transmissoras prorrogadas de 2023, nos termos do Módulo 3 das Regras dos Serviços de Transmissão de Energia Elétrica. * Melhoria autorizada sem RAP Prévia incluído no reajuste do Ciclo 2024 - 2025 *(Receita revisada em 04/07/2024) | 0 | 0
AXIA Energia Nordeste | FUNIL | MC 13,8 kV BC 13,8 kV 3,1 Mvar FUNIL BC1 BA | DIT |  | 061/2001 | IPCA | RPC | PRT 579/2012 | 2013-01-01 | 2043-01-01 | 72237.15 | 2025-06-01 | Ativa |  | *(RAP Portaria 579/2012 - Concessão prorrogada em 01/01/2013 – LEI 12783/2013 ) * Receita revisada no ciclo 2020-2021. * Receita revisada em 05-07-2024 | 0 | 0
AXIA Energia Nordeste | FUNIL | MC 13,8 kV BC 13,8 kV 3,1 Mvar FUNIL BC1 BA | DIT |  | 061/2001 | IPCA | RPC | PRT 120/2016 | 2017-07-01 | 2028-06-30 | 202709.64 | 2025-06-01 | Ativa |  | Componente Financeiro apurado referente ao período de Janeiro/2013 a Junho/2017, com prazo de pagamento de 8 anos, conforme consta no § 3º e § 4º, do Art. 1º, da PRT 120/2016. * Receita revisada no ciclo 2020-2021. * Receita revisada em 05-07-2024 | 0 | 0
AXIA Energia Nordeste | FUNIL | MC 115 kV TR 138/115 kV FUNIL TR7 BA | DIT |  | 061/2001 | IPCA | RPC | PRT 579/2012 | 2013-01-01 | 2043-01-01 | 121132.97 | 2025-06-01 | Ativa |  | *(RAP Portaria 579/2012 - Concessão prorrogada em 01/01/2013 – LEI 12783/2013 ) * Receita revisada no ciclo 2020-2021. * Receita revisada em 05-07-2024 | 0 | 0
AXIA Energia Nordeste | FUNIL | MC 115 kV TR 138/115 kV FUNIL TR7 BA | DIT |  | 061/2001 | IPCA | RMEL | REN 905/2020 | 2022-05-18 | 2052-08-02 | 243928.18 | 2025-06-01 | Ativa |  | Melhorias de Pequeno Porte sem RAP Prévia incluídas no processo de revisão da RAP das transmissoras prorrogadas de 2023, nos termos do Módulo 3 das Regras dos Serviços de Transmissão de Energia Elétrica. * Melhoria autorizada sem RAP Prévia incluído no reajuste do Ciclo 2024 - 2025 *(Receita revisada em 04/07/2024) | 0 | 0
AXIA Energia Nordeste | FUNIL | IB 230 kV MG 230 kV FUNIL MG1 BA IB1 | RB | FT MG 230 kV FUNIL MG1 BA | 061/2001 | IPCA | RBSE | PRT 579/2012 | 2013-01-01 | 2043-01-01 | 133085.23 | 2025-06-01 | Ativa |  | *(RAP Portaria 579/2012 - Concessão prorrogada em 01/01/2013 – LEI 12783/2013 ) * Receita revisada no ciclo 2020-2021. * Receita revisada em 05-07-2024 | 0 | 0
AXIA Energia Nordeste | FUNIL | IB 230 kV MG 230 kV FUNIL MG1 BA IB1 | RB | FT MG 230 kV FUNIL MG1 BA | 061/2001 | IPCA | RBSE | PRT 120/2016 | 2017-07-01 | 2028-06-30 | 373459.64 | 2025-06-01 | Ativa |  | Componente Financeiro apurado referente ao período de Janeiro/2013 a Junho/2017, com prazo de pagamento de 8 anos, conforme consta no § 3º e § 4º, do Art. 1º, da PRT 120/2016. * Receita revisada no ciclo 2020-2021. * Receita revisada em 05-07-2024 | 0 | 0
AXIA Energia Nordeste | FUNIL | IB 230 kV MG 230 kV FUNIL MG1 BA IB1 | RB | FT MG 230 kV FUNIL MG1 BA | 061/2001 | IPCA | RMEL | REN 905/2020 | 2022-02-22 | 2052-02-25 | 124062.79 | 2025-06-01 | Ativa |  | Melhorias de Pequeno Porte sem RAP Prévia incluídas no processo de revisão da RAP das transmissoras prorrogadas de 2023, nos termos do Módulo 3 das Regras dos Serviços de Transmissão de Energia Elétrica. * Melhoria autorizada sem RAP Prévia incluído no reajuste do Ciclo 2024 - 2025 *(Receita revisada em 04/07/2024) | 0 | 0
AXIA Energia Nordeste | FUNIL | IB 138 kV MG 230 kV FUNIL MG1 BA IB1 | DIT |  | 061/2001 | IPCA | RPC | PRT 579/2012 | 2013-01-01 | 2043-01-01 | 97118.82 | 2025-06-01 | Ativa |  | *(RAP Portaria 579/2012 - Concessão prorrogada em 01/01/2013 – LEI 12783/2013 ) * Receita revisada no ciclo 2020-2021. * Receita revisada em 05-07-2024 | 0 | 0
AXIA Energia Nordeste | FUNIL | IB 138 kV MG 230 kV FUNIL MG1 BA IB1 | DIT |  | 061/2001 | IPCA | RMEL | REN 905/2020 | 2020-08-03 | 2052-06-04 | 175059.39 | 2025-06-01 | Ativa |  | Melhorias de Pequeno Porte sem RAP Prévia incluídas no processo de revisão da RAP das transmissoras prorrogadas de 2023, nos termos do Módulo 3 das Regras dos Serviços de Transmissão de Energia Elétrica. * Melhoria autorizada sem RAP Prévia incluído no reajuste do Ciclo 2024 - 2025 *(Receita revisada em 04/07/2024) | 0 | 0
AXIA Energia Holding | FUNIL | IB 138 kV MG 138 kV FUNIL MG1 RJ IB1 | DIT |  | 062/2001 | IPCA | RPC | PRT 579/2012 | 2013-01-01 | 2043-01-01 | 92690.54 | 2025-06-01 | Ativa |  | *(RAP Portaria 579/2012 - Concessão prorrogada em 01/01/2013 – LEI 12783/2013 ) * Receita revisada no ciclo 2020-2021. * Receita revisada em 05-07-2024 | 0 | 0
AXIA Energia Holding | FUNIL | IB 138 kV MG 138 kV FUNIL MG1 RJ IB1 | DIT |  | 062/2001 | IPCA | RPC | PRT 120/2016 | 2017-07-01 | 2028-06-30 | 355688.57 | 2025-06-01 | Ativa |  | Componente Financeiro apurado referente ao período de Janeiro/2013 a Junho/2017, com prazo de pagamento de 8 anos, conforme consta no § 3º e § 4º, do Art. 1º, da PRT 120/2016. * Receita revisada no ciclo 2020-2021. * Receita revisada em 05-07-2024 | 0 | 0
AXIA Energia Holding | FUNIL | IB 138 kV MG 138 kV FUNIL MG1 RJ IB1 | DIT |  | 062/2001 | IPCA | RPC | PRT 120/2016 | 2017-07-01 | 2042-12-31 | 381317.18 | 2025-06-01 | Ativa |  | Parcela de RAP calculada de acordo com a PRT 120/2016 e incluída a partir do ciclo 2017-2018. * Receita revisada provisoriamente no reajuste do ciclo 2018-2019. * Receita revisada no ciclo 2020-2021. * Receita revisada em 05-07-2024 | 0 | 0
AXIA Energia Nordeste | FUNIL | IB 13,8 kV MG 230 kV FUNIL MG1 BA IB2 | DIT |  | 061/2001 | IPCA | RPC | PRT 579/2012 | 2013-01-01 | 2043-01-01 | 30696.61 | 2025-06-01 | Ativa |  | *(RAP Portaria 579/2012 - Concessão prorrogada em 01/01/2013 – LEI 12783/2013 ) * Receita revisada no ciclo 2020-2021. * Receita revisada em 05-07-2024 | 0 | 0
AXIA Energia Nordeste | FUNIL | IB 13,8 kV MG 230 kV FUNIL MG1 BA IB2 | DIT |  | 061/2001 | IPCA | RPC | PRT 120/2016 | 2017-07-01 | 2028-06-30 | 86139.86 | 2025-06-01 | Ativa |  | Componente Financeiro apurado referente ao período de Janeiro/2013 a Junho/2017, com prazo de pagamento de 8 anos, conforme consta no § 3º e § 4º, do Art. 1º, da PRT 120/2016. * Receita revisada no ciclo 2020-2021. * Receita revisada em 05-07-2024 | 0 | 0
AXIA Energia Nordeste | FUNIL | IB 13,8 kV MG 230 kV FUNIL MG1 BA IB2 | DIT |  | 061/2001 | IPCA | RPC | PRT 120/2016 | 2017-07-01 | 2042-12-31 | 79410.43 | 2025-06-01 | Ativa |  | Parcela de RAP calculada de acordo com a PRT 120/2016 e incluída a partir do ciclo 2017-2018. * Receita revisada provisoriamente no reajuste do ciclo 2018-2019. * Receita revisada no ciclo 2020-2021. * Receita revisada em 05-07-2024 | 0 | 0
AXIA Energia Nordeste | FUNIL | IB 13,8 kV MG 230 kV FUNIL MG1 BA IB1 | DIT |  | 061/2001 | IPCA | RPC | PRT 579/2012 | 2013-01-01 | 2043-01-01 | 30696.61 | 2025-06-01 | Ativa |  | *(RAP Portaria 579/2012 - Concessão prorrogada em 01/01/2013 – LEI 12783/2013 ) * Receita revisada no ciclo 2020-2021. * Receita revisada em 05-07-2024 | 0 | 0
AXIA Energia Nordeste | FUNIL | IB 13,8 kV MG 230 kV FUNIL MG1 BA IB1 | DIT |  | 061/2001 | IPCA | RPC | PRT 120/2016 | 2017-07-01 | 2028-06-30 | 86139.86 | 2025-06-01 | Ativa |  | Componente Financeiro apurado referente ao período de Janeiro/2013 a Junho/2017, com prazo de pagamento de 8 anos, conforme consta no § 3º e § 4º, do Art. 1º, da PRT 120/2016. * Receita revisada no ciclo 2020-2021. * Receita revisada em 05-07-2024 | 0 | 0
AXIA Energia Nordeste | FUNIL | IB 13,8 kV MG 230 kV FUNIL MG1 BA IB1 | DIT |  | 061/2001 | IPCA | RPC | PRT 120/2016 | 2017-07-01 | 2042-12-31 | 79410.43 | 2025-06-01 | Ativa |  | Parcela de RAP calculada de acordo com a PRT 120/2016 e incluída a partir do ciclo 2017-2018. * Receita revisada provisoriamente no reajuste do ciclo 2018-2019. * Receita revisada no ciclo 2020-2021. * Receita revisada em 05-07-2024 | 0 | 0
AXIA Energia Nordeste | FUNIL | EL 230 kV FUNIL LT 230 kV STO.A.JESUS /FUNIL C-2 BA | RB | FT LT 230 kV STO.A.JESUS /FUNIL C-2 BA | 061/2001 | IPCA | RBSE | PRT 579/2012 | 2013-01-01 | 2043-01-01 | 225893.95 | 2025-06-01 | Ativa |  | *(RAP Portaria 579/2012 - Concessão prorrogada em 01/01/2013 – LEI 12783/2013 ) * Receita revisada no ciclo 2020-2021. * Receita revisada em 05-07-2024 | 0 | 0
AXIA Energia Nordeste | FUNIL | EL 230 kV FUNIL LT 230 kV STO.A.JESUS /FUNIL C-2 BA | RB | FT LT 230 kV STO.A.JESUS /FUNIL C-2 BA | 061/2001 | IPCA | RBSE | PRT 120/2016 | 2017-07-01 | 2028-06-30 | 633896.59 | 2025-06-01 | Ativa |  | Componente Financeiro apurado referente ao período de Janeiro/2013 a Junho/2017, com prazo de pagamento de 8 anos, conforme consta no § 3º e § 4º, do Art. 1º, da PRT 120/2016. * Receita revisada no ciclo 2020-2021. * Receita revisada em 05-07-2024 | 0 | 0
AXIA Energia Nordeste | FUNIL | EL 230 kV FUNIL LT 230 kV STO.A.JESUS /FUNIL C-2 BA | RB | FT LT 230 kV STO.A.JESUS /FUNIL C-2 BA | 061/2001 | IPCA | RMEL | REN 443/2011 | 2016-05-01 | 2046-05-04 | 14346.6 | 2025-06-01 | Ativa |  | Substituído TC QDR 245P com alta taxa de falha. Posição Operacional: 94L3-A/. * Melhoria autorizada sem RAP Prévia incluído no reajuste do Ciclo 2017 - 2018 *(Receita revisada em 06/07/2020) *(Receita revisada em 03/07/2024) | 0 | 0
AXIA Energia Nordeste | FUNIL | EL 230 kV FUNIL LT 230 kV STO.A.JESUS /FUNIL C-2 BA | RB | FT LT 230 kV STO.A.JESUS /FUNIL C-2 BA | 061/2001 | IPCA | RMEL | REN 443/2011 | 2016-05-01 | 2046-05-04 | 14346.6 | 2025-06-01 | Ativa |  | Substituído TC QDR 245P com alta taxa de falha. Posição Operacional: 94L3-B/. * Melhoria autorizada sem RAP Prévia incluído no reajuste do Ciclo 2017 - 2018 *(Receita revisada em 06/07/2020) *(Receita revisada em 03/07/2024) | 0 | 0
AXIA Energia Nordeste | FUNIL | EL 230 kV FUNIL LT 230 kV STO.A.JESUS /FUNIL C-2 BA | RB | FT LT 230 kV STO.A.JESUS /FUNIL C-2 BA | 061/2001 | IPCA | RMEL | REN 443/2011 | 2016-05-01 | 2046-05-04 | 14346.6 | 2025-06-01 | Ativa |  | Substituído TC QDR 245P com alta taxa de falha. Posição Operacional: 94L3-C/. * Melhoria autorizada sem RAP Prévia incluído no reajuste do Ciclo 2017 - 2018 *(Receita revisada em 06/07/2020) *(Receita revisada em 03/07/2024) | 0 | 0
AXIA Energia Nordeste | FUNIL | EL 230 kV FUNIL LT 230 kV STO.A.JESUS /FUNIL C-2 BA | RB | FT LT 230 kV STO.A.JESUS /FUNIL C-2 BA | 061/2001 | IPCA | RMEL | REN 905/2020 | 2019-09-10 | 2045-09-16 | 43440.05 | 2025-06-01 | Ativa |  | Melhorias de Pequeno Porte sem RAP Prévia incluídas no processo de revisão da RAP das transmissoras prorrogadas de 2023, nos termos do Módulo 3 das Regras dos Serviços de Transmissão de Energia Elétrica. * Melhoria autorizada sem RAP Prévia incluído no reajuste do Ciclo 2024 - 2025 *(Receita revisada em 04/07/2024) | 0 | 0
AXIA Energia Nordeste | FUNIL | EL 230 kV FUNIL LT 230 kV STO.A.JESUS /FUNIL C-1 BA | RB | FT LT 230 kV STO.A.JESUS /FUNIL C-1 BA | 061/2001 | IPCA | RBSE | PRT 579/2012 | 2013-01-01 | 2043-01-01 | 225893.95 | 2025-06-01 | Ativa |  | *(RAP Portaria 579/2012 - Concessão prorrogada em 01/01/2013 – LEI 12783/2013 ) * Receita revisada no ciclo 2020-2021. * Receita revisada em 05-07-2024 | 0 | 0
AXIA Energia Nordeste | FUNIL | EL 230 kV FUNIL LT 230 kV STO.A.JESUS /FUNIL C-1 BA | RB | FT LT 230 kV STO.A.JESUS /FUNIL C-1 BA | 061/2001 | IPCA | RBSE | PRT 120/2016 | 2017-07-01 | 2028-06-30 | 633896.59 | 2025-06-01 | Ativa |  | Componente Financeiro apurado referente ao período de Janeiro/2013 a Junho/2017, com prazo de pagamento de 8 anos, conforme consta no § 3º e § 4º, do Art. 1º, da PRT 120/2016. * Receita revisada no ciclo 2020-2021. * Receita revisada em 05-07-2024 | 0 | 0
AXIA Energia Nordeste | FUNIL | EL 230 kV FUNIL LT 230 kV STO.A.JESUS /FUNIL C-1 BA | RB | FT LT 230 kV STO.A.JESUS /FUNIL C-1 BA | 061/2001 | IPCA | RBNI | REA 5861/2016 | 2016-06-10 | 2044-06-09 | 21851.09 | 2025-06-01 | Ativa |  | EL 230 kV FUNIL LT 230 kV STO.A.JESUS /FUNIL C-1 BA * Reforço autorizado sem RAP Prévia incluído no reajuste do Ciclo 2017 - 2018 *(Receita revisada em 06/07/2020) *(Receita revisada em 03/07/2024) | 0 | 0
AXIA Energia Nordeste | FUNIL | EL 230 kV FUNIL LT 230 kV STO.A.JESUS /FUNIL C-1 BA | RB | FT LT 230 kV STO.A.JESUS /FUNIL C-1 BA | 061/2001 | IPCA | RMEL | REN 905/2020 | 2020-12-06 | 2050-10-05 | 418399.92 | 2025-06-01 | Ativa |  | Melhorias de Pequeno Porte sem RAP Prévia incluídas no processo de revisão da RAP das transmissoras prorrogadas de 2023, nos termos do Módulo 3 das Regras dos Serviços de Transmissão de Energia Elétrica. * Melhoria autorizada sem RAP Prévia incluído no reajuste do Ciclo 2024 - 2025 *(Receita revisada em 04/07/2024) | 0 | 0
AXIA Energia Nordeste | FUNIL | EL 230 kV FUNIL LT 230 kV SAPEACU /FUNIL C-1 BA | RB | FT LT 230 kV SAPEACU /FUNIL C-1 BA | 061/2001 | IPCA | RBSE | PRT 579/2012 | 2013-01-01 | 2043-01-01 | 225893.95 | 2025-06-01 | Ativa |  | *(RAP Portaria 579/2012 - Concessão prorrogada em 01/01/2013 – LEI 12783/2013 ) * Receita revisada no ciclo 2020-2021. * Receita revisada em 05-07-2024 | 0 | 0
AXIA Energia Nordeste | FUNIL | EL 230 kV FUNIL LT 230 kV SAPEACU /FUNIL C-1 BA | RB | FT LT 230 kV SAPEACU /FUNIL C-1 BA | 061/2001 | IPCA | RBSE | PRT 120/2016 | 2017-07-01 | 2028-06-30 | 633896.59 | 2025-06-01 | Ativa |  | Componente Financeiro apurado referente ao período de Janeiro/2013 a Junho/2017, com prazo de pagamento de 8 anos, conforme consta no § 3º e § 4º, do Art. 1º, da PRT 120/2016. * Receita revisada no ciclo 2020-2021. * Receita revisada em 05-07-2024 | 0 | 0
AXIA Energia Nordeste | FUNIL | EL 230 kV FUNIL LT 230 kV SAPEACU /FUNIL C-1 BA | RB | FT LT 230 kV SAPEACU /FUNIL C-1 BA | 061/2001 | IPCA | RMEL | REN 443/2011 | 2016-03-13 | 2046-03-16 | 14283.52 | 2025-06-01 | Ativa |  | Substituído TC QDR 245P com alta taxa de falha. Posição Operacional: 94F1-A/. * Melhoria autorizada sem RAP Prévia incluído no reajuste do Ciclo 2017 - 2018 *(Receita revisada em 06/07/2020) *(Receita revisada em 03/07/2024) | 0 | 0
AXIA Energia Nordeste | FUNIL | EL 230 kV FUNIL LT 230 kV SAPEACU /FUNIL C-1 BA | RB | FT LT 230 kV SAPEACU /FUNIL C-1 BA | 061/2001 | IPCA | RMEL | REN 443/2011 | 2016-03-13 | 2046-03-16 | 14283.52 | 2025-06-01 | Ativa |  | Substituído TC QDR 245P com alta taxa de falha. Posição Operacional: 94F1-B/. * Melhoria autorizada sem RAP Prévia incluído no reajuste do Ciclo 2017 - 2018 *(Receita revisada em 06/07/2020) *(Receita revisada em 03/07/2024) | 0 | 0
AXIA Energia Nordeste | FUNIL | EL 230 kV FUNIL LT 230 kV SAPEACU /FUNIL C-1 BA | RB | FT LT 230 kV SAPEACU /FUNIL C-1 BA | 061/2001 | IPCA | RMEL | REN 443/2011 | 2016-03-13 | 2046-03-16 | 14283.52 | 2025-06-01 | Ativa |  | Substituído TC QDR 245P com alta taxa de falha. Posição Operacional: 94F1-C/. * Melhoria autorizada sem RAP Prévia incluído no reajuste do Ciclo 2017 - 2018 *(Receita revisada em 06/07/2020) *(Receita revisada em 03/07/2024) | 0 | 0
AXIA Energia Nordeste | FUNIL | EL 230 kV FUNIL LT 230 kV SAPEACU /FUNIL C-1 BA | RB | FT LT 230 kV SAPEACU /FUNIL C-1 BA | 061/2001 | IPCA | RMEL | REN 443/2011 | 2016-04-24 | 2040-04-23 | 19249.72 | 2025-06-01 | Ativa |  | SUBSTITUIÇÃO DE PARARAIOS, POSIÇÃO 74F1 FASE A,B e C DA SUB FUNIL * Melhoria autorizada sem RAP Prévia incluído no reajuste do Ciclo 2017 - 2018 *(Receita revisada em 06/07/2020) *(Receita revisada em 03/07/2024) | 0 | 0
AXIA Energia Nordeste | FUNIL | EL 230 kV FUNIL LT 230 kV SAPEACU /FUNIL C-1 BA | RB | FT LT 230 kV SAPEACU /FUNIL C-1 BA | 061/2001 | IPCA | RMEL | REN 905/2020 | 2022-04-19 | 2053-02-13 | 362029.07 | 2025-06-01 | Ativa |  | Melhorias de Pequeno Porte sem RAP Prévia incluídas no processo de revisão da RAP das transmissoras prorrogadas de 2023, nos termos do Módulo 3 das Regras dos Serviços de Transmissão de Energia Elétrica. * Melhoria autorizada sem RAP Prévia incluído no reajuste do Ciclo 2024 - 2025 *(Receita revisada em 04/07/2024) | 0 | 0
AXIA Energia Nordeste | FUNIL | EL 230 kV FUNIL LT 230 kV FUNIL /ITAPEBI C-1 BA | RB | FT LT 230 kV FUNIL /ITAPEBI C-1 BA | 061/2001 | IPCA | RBSE | PRT 579/2012 | 2013-01-01 | 2043-01-01 | 225893.95 | 2025-06-01 | Ativa |  | *(RAP Portaria 579/2012 - Concessão prorrogada em 01/01/2013 – LEI 12783/2013 ) * Receita revisada no ciclo 2020-2021. * Receita revisada em 05-07-2024 | 0 | 0
AXIA Energia Nordeste | FUNIL | EL 230 kV FUNIL LT 230 kV FUNIL /ITAPEBI C-1 BA | RB | FT LT 230 kV FUNIL /ITAPEBI C-1 BA | 061/2001 | IPCA | RBSE | PRT 120/2016 | 2017-07-01 | 2028-06-30 | 633896.59 | 2025-06-01 | Ativa |  | Componente Financeiro apurado referente ao período de Janeiro/2013 a Junho/2017, com prazo de pagamento de 8 anos, conforme consta no § 3º e § 4º, do Art. 1º, da PRT 120/2016. * Receita revisada no ciclo 2020-2021. * Receita revisada em 05-07-2024 | 0 | 0
AXIA Energia Nordeste | FUNIL | EL 230 kV FUNIL LT 230 kV FUNIL /ITAPEBI C-1 BA | RB | FT LT 230 kV FUNIL /ITAPEBI C-1 BA | 061/2001 | IPCA | RBSE | PRT 120/2016 | 2017-07-01 | 2042-12-31 | 584375.21 | 2025-06-01 | Ativa |  | Parcela de RAP calculada de acordo com a PRT 120/2016 e incluída a partir do ciclo 2017-2018. * Receita revisada provisoriamente no reajuste do ciclo 2018-2019. * Receita revisada no ciclo 2020-2021. * Receita revisada em 05-07-2024 | 0 | 0
AXIA Energia Nordeste | FUNIL | EL 230 kV FUNIL LT 230 kV FUNIL /ITAPEBI C-1 BA | RB | FT LT 230 kV FUNIL /ITAPEBI C-1 BA | 061/2001 | IPCA | RMEL | REN 905/2020 | 2020-03-13 | 2049-04-24 | 72989.14 | 2025-06-01 | Ativa |  | Melhorias de Pequeno Porte sem RAP Prévia incluídas no processo de revisão da RAP das transmissoras prorrogadas de 2023, nos termos do Módulo 3 das Regras dos Serviços de Transmissão de Energia Elétrica. * Melhoria autorizada sem RAP Prévia incluído no reajuste do Ciclo 2024 - 2025 *(Receita revisada em 04/07/2024) | 0 | 0
AXIA Energia Nordeste | FUNIL | EL 230 kV FUNIL LT 230 kV FUNIL /ITABUNA III C-1 BA | RB | FT LT 230 kV FUNIL /ITABUNA III C-1 BA | 061/2001 | IPCA | RBSE | PRT 579/2012 | 2013-01-01 | 2043-01-01 | 225893.95 | 2025-06-01 | Ativa |  | *(RAP Portaria 579/2012 - Concessão prorrogada em 01/01/2013 – LEI 12783/2013 ) * Receita revisada no ciclo 2020-2021. * Receita revisada em 05-07-2024 | 0 | 0
AXIA Energia Nordeste | FUNIL | EL 230 kV FUNIL LT 230 kV FUNIL /ITABUNA III C-1 BA | RB | FT LT 230 kV FUNIL /ITABUNA III C-1 BA | 061/2001 | IPCA | RBSE | PRT 120/2016 | 2017-07-01 | 2028-06-30 | 633896.59 | 2025-06-01 | Ativa |  | Componente Financeiro apurado referente ao período de Janeiro/2013 a Junho/2017, com prazo de pagamento de 8 anos, conforme consta no § 3º e § 4º, do Art. 1º, da PRT 120/2016. * Receita revisada no ciclo 2020-2021. * Receita revisada em 05-07-2024 | 0 | 0
AXIA Energia Nordeste | FUNIL | EL 230 kV FUNIL LT 230 kV FUNIL /ITABUNA III C-1 BA | RB | FT LT 230 kV FUNIL /ITABUNA III C-1 BA | 061/2001 | IPCA | RBSE | PRT 120/2016 | 2017-07-01 | 2042-12-31 | 584375.21 | 2025-06-01 | Ativa |  | Parcela de RAP calculada de acordo com a PRT 120/2016 e incluída a partir do ciclo 2017-2018. * Receita revisada provisoriamente no reajuste do ciclo 2018-2019. * Receita revisada no ciclo 2020-2021. * Receita revisada em 05-07-2024 | 0 | 0
AXIA Energia Nordeste | FUNIL | EL 230 kV FUNIL LT 230 kV FUNIL /ITABUNA III C-1 BA | RB | FT LT 230 kV FUNIL /ITABUNA III C-1 BA | 061/2001 | IPCA | RBNI | REA 5861/2016 | 2016-06-09 | 2044-06-08 | 7764.32 | 2025-06-01 | Ativa |  | EL 230 kV FUNIL LT 230 kV FUNIL /ITAPEBI C-2 BA * Reforço autorizado sem RAP Prévia incluído no reajuste do Ciclo 2017 - 2018 *(Receita revisada em 06/07/2020) *(Receita revisada em 03/07/2024) | 0 | 0
AXIA Energia Nordeste | FUNIL | EL 230 kV FUNIL LT 230 kV FUNIL /ITABUNA III C-1 BA | RB | FT LT 230 kV FUNIL /ITABUNA III C-1 BA | 061/2001 | IPCA | RMEL | REN 905/2020 | 2018-12-13 | 2048-05-31 | 97761.2 | 2025-06-01 | Ativa |  | Melhorias de Pequeno Porte sem RAP Prévia incluídas no processo de revisão da RAP das transmissoras prorrogadas de 2023, nos termos do Módulo 3 das Regras dos Serviços de Transmissão de Energia Elétrica. * Melhoria autorizada sem RAP Prévia incluído no reajuste do Ciclo 2024 - 2025 *(Receita revisada em 04/07/2024) | 0 | 0
AXIA Energia Holding | FUNIL | EL 138 kV FUNIL LT 138 kV SAUDADE /FUNIL C-2 RJ | DIT |  | 062/2001 | IPCA | RPC | PRT 579/2012 | 2013-01-01 | 2043-01-01 | 168846.18 | 2025-06-01 | Ativa |  | *(RAP Portaria 579/2012 - Concessão prorrogada em 01/01/2013 – LEI 12783/2013 ) * Receita revisada no ciclo 2020-2021. * Receita revisada em 05-07-2024 | 0 | 0
AXIA Energia Holding | FUNIL | EL 138 kV FUNIL LT 138 kV SAUDADE /FUNIL C-2 RJ | DIT |  | 062/2001 | IPCA | RPC | PRT 120/2016 | 2017-07-01 | 2028-06-30 | 647926.49 | 2025-06-01 | Ativa |  | Componente Financeiro apurado referente ao período de Janeiro/2013 a Junho/2017, com prazo de pagamento de 8 anos, conforme consta no § 3º e § 4º, do Art. 1º, da PRT 120/2016. * Receita revisada no ciclo 2020-2021. * Receita revisada em 05-07-2024 | 0 | 0
AXIA Energia Holding | FUNIL | EL 138 kV FUNIL LT 138 kV SAUDADE /FUNIL C-2 RJ | DIT |  | 062/2001 | IPCA | RPC | PRT 120/2016 | 2017-07-01 | 2042-12-31 | 694611.89 | 2025-06-01 | Ativa |  | Parcela de RAP calculada de acordo com a PRT 120/2016 e incluída a partir do ciclo 2017-2018. * Receita revisada provisoriamente no reajuste do ciclo 2018-2019. * Receita revisada no ciclo 2020-2021. * Receita revisada em 05-07-2024 | 0 | 0
AXIA Energia Holding | FUNIL | EL 138 kV FUNIL LT 138 kV SAUDADE /FUNIL C-2 RJ | DIT |  | 062/2001 | IPCA | RMEL | REN 905/2020 | 2020-07-20 | 2050-07-23 | 19750.14 | 2025-06-01 | Ativa |  | Melhorias de Pequeno Porte sem RAP Prévia incluídas no processo de revisão da RAP das transmissoras prorrogadas de 2023, nos termos do Módulo 3 das Regras dos Serviços de Transmissão de Energia Elétrica. * Melhoria autorizada sem RAP Prévia incluído no reajuste do Ciclo 2024 - 2025 *(Receita revisada em 04/07/2024) | 0 | 0
AXIA Energia Holding | FUNIL | EL 138 kV FUNIL LT 138 kV SAUDADE /FUNIL C-1 RJ | DIT |  | 062/2001 | IPCA | RPC | PRT 579/2012 | 2013-01-01 | 2043-01-01 | 168846.18 | 2025-06-01 | Ativa |  | *(RAP Portaria 579/2012 - Concessão prorrogada em 01/01/2013 – LEI 12783/2013 ) * Receita revisada no ciclo 2020-2021. * Receita revisada em 05-07-2024 | 0 | 0
AXIA Energia Holding | FUNIL | EL 138 kV FUNIL LT 138 kV SAUDADE /FUNIL C-1 RJ | DIT |  | 062/2001 | IPCA | RPC | PRT 120/2016 | 2017-07-01 | 2028-06-30 | 647926.49 | 2025-06-01 | Ativa |  | Componente Financeiro apurado referente ao período de Janeiro/2013 a Junho/2017, com prazo de pagamento de 8 anos, conforme consta no § 3º e § 4º, do Art. 1º, da PRT 120/2016. * Receita revisada no ciclo 2020-2021. * Receita revisada em 05-07-2024 | 0 | 0
AXIA Energia Holding | FUNIL | EL 138 kV FUNIL LT 138 kV SAUDADE /FUNIL C-1 RJ | DIT |  | 062/2001 | IPCA | RPC | PRT 120/2016 | 2017-07-01 | 2042-12-31 | 694611.89 | 2025-06-01 | Ativa |  | Parcela de RAP calculada de acordo com a PRT 120/2016 e incluída a partir do ciclo 2017-2018. * Receita revisada provisoriamente no reajuste do ciclo 2018-2019. * Receita revisada no ciclo 2020-2021. * Receita revisada em 05-07-2024 | 0 | 0
AXIA Energia Holding | FUNIL | EL 138 kV FUNIL LT 138 kV SAUDADE /FUNIL C-1 RJ | DIT |  | 062/2001 | IPCA | RMEL | REN 905/2020 | 2021-12-20 | 2051-12-23 | 85145.31 | 2025-06-01 | Ativa |  | Melhorias de Pequeno Porte sem RAP Prévia incluídas no processo de revisão da RAP das transmissoras prorrogadas de 2023, nos termos do Módulo 3 das Regras dos Serviços de Transmissão de Energia Elétrica. * Melhoria autorizada sem RAP Prévia incluído no reajuste do Ciclo 2024 - 2025 *(Receita revisada em 04/07/2024) | 0 | 0
AXIA Energia Nordeste | FUNIL | EL 138 kV FUNIL DIST6 | DIT |  | 061/2001 | IPCA | RPC | PRT 579/2012 | 2013-01-01 | 2043-01-01 | 176912.8 | 2025-06-01 | Ativa |  | *(RAP Portaria 579/2012 - Concessão prorrogada em 01/01/2013 – LEI 12783/2013 ) * Receita revisada no ciclo 2020-2021. * Receita revisada em 05-07-2024 | 0 | 0
AXIA Energia Nordeste | FUNIL | EL 138 kV FUNIL DIST5 | DIT |  | 061/2001 | IPCA | RPC | PRT 579/2012 | 2013-01-01 | 2043-01-01 | 176912.8 | 2025-06-01 | Ativa |  | *(RAP Portaria 579/2012 - Concessão prorrogada em 01/01/2013 – LEI 12783/2013 ) * Receita revisada no ciclo 2020-2021. * Receita revisada em 05-07-2024 | 0 | 0
AXIA Energia Nordeste | FUNIL | EL 138 kV FUNIL DIST5 | DIT |  | 061/2001 | IPCA | RPC | PRT 120/2016 | 2017-07-01 | 2028-06-30 | 496447.2 | 2025-06-01 | Ativa |  | Componente Financeiro apurado referente ao período de Janeiro/2013 a Junho/2017, com prazo de pagamento de 8 anos, conforme consta no § 3º e § 4º, do Art. 1º, da PRT 120/2016. * Receita revisada no ciclo 2020-2021. * Receita revisada em 05-07-2024 | 0 | 0
AXIA Energia Nordeste | FUNIL | EL 138 kV FUNIL DIST5 | DIT |  | 061/2001 | IPCA | RMEL | REN 905/2020 | 2021-11-29 | 2051-12-02 | 180888.74 | 2025-06-01 | Ativa |  | Melhorias de Pequeno Porte sem RAP Prévia incluídas no processo de revisão da RAP das transmissoras prorrogadas de 2023, nos termos do Módulo 3 das Regras dos Serviços de Transmissão de Energia Elétrica. * Melhoria autorizada sem RAP Prévia incluído no reajuste do Ciclo 2024 - 2025 *(Receita revisada em 04/07/2024) | 0 | 0
AXIA Energia Nordeste | FUNIL | EL 138 kV FUNIL DIST4 | DIT |  | 061/2001 | IPCA | RPC | PRT 579/2012 | 2013-01-01 | 2043-01-01 | 176912.8 | 2025-06-01 | Ativa |  | *(RAP Portaria 579/2012 - Concessão prorrogada em 01/01/2013 – LEI 12783/2013 ) * Receita revisada no ciclo 2020-2021. * Receita revisada em 05-07-2024 | 0 | 0
AXIA Energia Nordeste | FUNIL | EL 138 kV FUNIL DIST4 | DIT |  | 061/2001 | IPCA | RMEL | REN 643/2014 | 2014-02-23 | 2045-07-06 | 12952.66 | 2025-06-01 | Ativa |  | Revitalização Necessária: SUBSTITUIÇÃO DO TPC ARTECHE 83J4 FASE B. Incluído no recurso em face da REH 2.098/2016. *(Receita revisada em 06/07/2020) *(Receita revisada em 03/07/2024) | 0 | 0
AXIA Energia Nordeste | FUNIL | EL 138 kV FUNIL DIST4 | DIT |  | 061/2001 | IPCA | RMEL | REN 905/2020 | 2022-02-01 | 2052-10-13 | 241260.62 | 2025-06-01 | Ativa |  | Melhorias de Pequeno Porte sem RAP Prévia incluídas no processo de revisão da RAP das transmissoras prorrogadas de 2023, nos termos do Módulo 3 das Regras dos Serviços de Transmissão de Energia Elétrica. * Melhoria autorizada sem RAP Prévia incluído no reajuste do Ciclo 2024 - 2025 *(Receita revisada em 04/07/2024) | 0 | 0
AXIA Energia Nordeste | FUNIL | EL 138 kV FUNIL DIST3 | DIT |  | 061/2001 | IPCA | RPC | PRT 579/2012 | 2013-01-01 | 2043-01-01 | 176912.8 | 2025-06-01 | Ativa |  | *(RAP Portaria 579/2012 - Concessão prorrogada em 01/01/2013 – LEI 12783/2013 ) * Receita revisada no ciclo 2020-2021. * Receita revisada em 05-07-2024 | 0 | 0
AXIA Energia Nordeste | FUNIL | EL 138 kV FUNIL DIST3 | DIT |  | 061/2001 | IPCA | RMEL | REN 905/2020 | 2022-02-14 | 2052-10-26 | 241486.94 | 2025-06-01 | Ativa |  | Melhorias de Pequeno Porte sem RAP Prévia incluídas no processo de revisão da RAP das transmissoras prorrogadas de 2023, nos termos do Módulo 3 das Regras dos Serviços de Transmissão de Energia Elétrica. * Melhoria autorizada sem RAP Prévia incluído no reajuste do Ciclo 2024 - 2025 *(Receita revisada em 04/07/2024) | 0 | 0
AXIA Energia Nordeste | FUNIL | EL 138 kV FUNIL DIST2 | DIT |  | 061/2001 | IPCA | RPC | PRT 579/2012 | 2013-01-01 | 2043-01-01 | 176912.8 | 2025-06-01 | Ativa |  | *(RAP Portaria 579/2012 - Concessão prorrogada em 01/01/2013 – LEI 12783/2013 ) * Receita revisada no ciclo 2020-2021. * Receita revisada em 05-07-2024 | 0 | 0
AXIA Energia Nordeste | FUNIL | EL 138 kV FUNIL DIST2 | DIT |  | 061/2001 | IPCA | RMEL | REN 905/2020 | 2022-02-18 | 2052-10-30 | 241565.34 | 2025-06-01 | Ativa |  | Melhorias de Pequeno Porte sem RAP Prévia incluídas no processo de revisão da RAP das transmissoras prorrogadas de 2023, nos termos do Módulo 3 das Regras dos Serviços de Transmissão de Energia Elétrica. * Melhoria autorizada sem RAP Prévia incluído no reajuste do Ciclo 2024 - 2025 *(Receita revisada em 04/07/2024) | 0 | 0
AXIA Energia Nordeste | FUNIL | EL 138 kV FUNIL DIST1 | DIT |  | 061/2001 | IPCA | RPC | PRT 579/2012 | 2013-01-01 | 2043-01-01 | 176912.8 | 2025-06-01 | Ativa |  | *(RAP Portaria 579/2012 - Concessão prorrogada em 01/01/2013 – LEI 12783/2013 ) * Receita revisada no ciclo 2020-2021. * Receita revisada em 05-07-2024 | 0 | 0
AXIA Energia Nordeste | FUNIL | EL 138 kV FUNIL DIST1 | DIT |  | 061/2001 | IPCA | RPC | PRT 120/2016 | 2017-07-01 | 2028-06-30 | 496447.2 | 2025-06-01 | Ativa |  | Componente Financeiro apurado referente ao período de Janeiro/2013 a Junho/2017, com prazo de pagamento de 8 anos, conforme consta no § 3º e § 4º, do Art. 1º, da PRT 120/2016. * Receita revisada no ciclo 2020-2021. * Receita revisada em 05-07-2024 | 0 | 0
AXIA Energia Nordeste | FUNIL | EL 138 kV FUNIL DIST1 | DIT |  | 061/2001 | IPCA | RMEL | REN 905/2020 | 2021-10-19 | 2051-10-22 | 180331.81 | 2025-06-01 | Ativa |  | Melhorias de Pequeno Porte sem RAP Prévia incluídas no processo de revisão da RAP das transmissoras prorrogadas de 2023, nos termos do Módulo 3 das Regras dos Serviços de Transmissão de Energia Elétrica. * Melhoria autorizada sem RAP Prévia incluído no reajuste do Ciclo 2024 - 2025 *(Receita revisada em 04/07/2024) | 0 | 0
AXIA Energia Nordeste | FUNIL | EL 13,8 kV FUNIL GER1 | DIT |  | 061/2001 | IPCA | RPC | PRT 579/2012 | 2013-01-01 | 2043-01-01 | 49955.58 | 2025-06-01 | Ativa |  | *(RAP Portaria 579/2012 - Concessão prorrogada em 01/01/2013 – LEI 12783/2013 ) * Receita revisada no ciclo 2020-2021. * Receita revisada em 05-07-2024 | 0 | 0
AXIA Energia Nordeste | FUNIL | EL 13,8 kV FUNIL GER1 | DIT |  | 061/2001 | IPCA | RPC | PRT 120/2016 | 2017-07-01 | 2028-06-30 | 140183.79 | 2025-06-01 | Ativa |  | Componente Financeiro apurado referente ao período de Janeiro/2013 a Junho/2017, com prazo de pagamento de 8 anos, conforme consta no § 3º e § 4º, do Art. 1º, da PRT 120/2016. * Receita revisada no ciclo 2020-2021. * Receita revisada em 05-07-2024 | 0 | 0
AXIA Energia Nordeste | FUNIL | EL 13,8 kV FUNIL GER1 | DIT |  | 061/2001 | IPCA | RPC | PRT 120/2016 | 2017-07-01 | 2042-12-31 | 129232.33 | 2025-06-01 | Ativa |  | Parcela de RAP calculada de acordo com a PRT 120/2016 e incluída a partir do ciclo 2017-2018. * Receita revisada provisoriamente no reajuste do ciclo 2018-2019. * Receita revisada no ciclo 2020-2021. * Receita revisada em 05-07-2024 | 0 | 0
AXIA Energia Nordeste | FUNIL | EL 13,8 kV FUNIL DIST4 | DIT |  | 061/2001 | IPCA | RPC | PRT 579/2012 | 2013-01-01 | 2043-01-01 | 49955.58 | 2025-06-01 | Ativa |  | *(RAP Portaria 579/2012 - Concessão prorrogada em 01/01/2013 – LEI 12783/2013 ) * Receita revisada no ciclo 2020-2021. * Receita revisada em 05-07-2024 | 0 | 0
AXIA Energia Nordeste | FUNIL | EL 13,8 kV FUNIL DIST4 | DIT |  | 061/2001 | IPCA | RPC | PRT 120/2016 | 2017-07-01 | 2028-06-30 | 140183.79 | 2025-06-01 | Ativa |  | Componente Financeiro apurado referente ao período de Janeiro/2013 a Junho/2017, com prazo de pagamento de 8 anos, conforme consta no § 3º e § 4º, do Art. 1º, da PRT 120/2016. * Receita revisada no ciclo 2020-2021. * Receita revisada em 05-07-2024 | 0 | 0
AXIA Energia Nordeste | FUNIL | EL 13,8 kV FUNIL DIST3 | DIT |  | 061/2001 | IPCA | RPC | PRT 579/2012 | 2013-01-01 | 2043-01-01 | 49955.58 | 2025-06-01 | Ativa |  | *(RAP Portaria 579/2012 - Concessão prorrogada em 01/01/2013 – LEI 12783/2013 ) * Receita revisada no ciclo 2020-2021. * Receita revisada em 05-07-2024 | 0 | 0
AXIA Energia Nordeste | FUNIL | EL 13,8 kV FUNIL DIST3 | DIT |  | 061/2001 | IPCA | RPC | PRT 120/2016 | 2017-07-01 | 2028-06-30 | 140183.79 | 2025-06-01 | Ativa |  | Componente Financeiro apurado referente ao período de Janeiro/2013 a Junho/2017, com prazo de pagamento de 8 anos, conforme consta no § 3º e § 4º, do Art. 1º, da PRT 120/2016. * Receita revisada no ciclo 2020-2021. * Receita revisada em 05-07-2024 | 0 | 0
AXIA Energia Nordeste | FUNIL | EL 13,8 kV FUNIL DIST2 | DIT |  | 061/2001 | IPCA | RPC | PRT 579/2012 | 2013-01-01 | 2043-01-01 | 49955.58 | 2025-06-01 | Ativa |  | *(RAP Portaria 579/2012 - Concessão prorrogada em 01/01/2013 – LEI 12783/2013 ) * Receita revisada no ciclo 2020-2021. * Receita revisada em 05-07-2024 | 0 | 0
AXIA Energia Nordeste | FUNIL | EL 13,8 kV FUNIL DIST2 | DIT |  | 061/2001 | IPCA | RPC | PRT 120/2016 | 2017-07-01 | 2028-06-30 | 140183.79 | 2025-06-01 | Ativa |  | Componente Financeiro apurado referente ao período de Janeiro/2013 a Junho/2017, com prazo de pagamento de 8 anos, conforme consta no § 3º e § 4º, do Art. 1º, da PRT 120/2016. * Receita revisada no ciclo 2020-2021. * Receita revisada em 05-07-2024 | 0 | 0
AXIA Energia Nordeste | FUNIL | EL 13,8 kV FUNIL DIST1 | DIT |  | 061/2001 | IPCA | RPC | PRT 579/2012 | 2013-01-01 | 2043-01-01 | 49955.58 | 2025-06-01 | Ativa |  | *(RAP Portaria 579/2012 - Concessão prorrogada em 01/01/2013 – LEI 12783/2013 ) * Receita revisada no ciclo 2020-2021. * Receita revisada em 05-07-2024 | 0 | 0
AXIA Energia Nordeste | FUNIL | EL 13,8 kV FUNIL DIST1 | DIT |  | 061/2001 | IPCA | RPC | PRT 120/2016 | 2017-07-01 | 2028-06-30 | 140183.79 | 2025-06-01 | Ativa |  | Componente Financeiro apurado referente ao período de Janeiro/2013 a Junho/2017, com prazo de pagamento de 8 anos, conforme consta no § 3º e § 4º, do Art. 1º, da PRT 120/2016. * Receita revisada no ciclo 2020-2021. * Receita revisada em 05-07-2024 | 0 | 0
AXIA Energia Nordeste | FUNIL | CE 200/-100 Mvar FUNIL CE1 BA | RB | FT CE 200/-100 MvAr FUNIL CE1 BA | 061/2001 | IPCA | RBSE | PRT 579/2012 | 2013-01-01 | 2043-01-01 | 3353109.32 | 2025-06-01 | Ativa |  | *(RAP Portaria 579/2012 - Concessão prorrogada em 01/01/2013 – LEI 12783/2013 ) * Receita revisada no ciclo 2020-2021. * Receita revisada em 05-07-2024 | 0 | 0
AXIA Energia Nordeste | FUNIL | CE 200/-100 Mvar FUNIL CE1 BA | RB | FT CE 200/-100 MvAr FUNIL CE1 BA | 061/2001 | IPCA | RMEL | REN 905/2020 | 2021-06-27 | 2046-06-26 | 8007.54 | 2025-06-01 | Ativa |  | Melhorias de Pequeno Porte sem RAP Prévia incluídas no processo de revisão da RAP das transmissoras prorrogadas de 2023, nos termos do Módulo 3 das Regras dos Serviços de Transmissão de Energia Elétrica. * Melhoria autorizada sem RAP Prévia incluído no reajuste do Ciclo 2024 - 2025 *(Receita revisada em 04/07/2024) | 0 | 0
AXIA Energia Nordeste | FUNIL | BC 230 kV 50,5 Mvar FUNIL BC2 BA | RB | FT BC 230 kV 50,5 MVAr FUNIL BC2 BA | 061/2001 | IPCA | RBSE | PRT 579/2012 | 2013-01-01 | 2043-01-01 | 191630.81 | 2025-06-01 | Ativa |  | *(RAP Portaria 579/2012 - Concessão prorrogada em 01/01/2013 – LEI 12783/2013 ) * Receita revisada no ciclo 2020-2021. * Receita revisada em 05-07-2024 | 0 | 0
AXIA Energia Nordeste | FUNIL | BC 230 kV 50,5 Mvar FUNIL BC1 BA | RB | FT BC 230 kV 50,5 MVAr FUNIL BC1 BA | 061/2001 | IPCA | RBSE | PRT 579/2012 | 2013-01-01 | 2043-01-01 | 191630.81 | 2025-06-01 | Ativa |  | *(RAP Portaria 579/2012 - Concessão prorrogada em 01/01/2013 – LEI 12783/2013 ) * Receita revisada no ciclo 2020-2021. * Receita revisada em 05-07-2024 | 0 | 0
AXIA Energia Nordeste | FUNIL | BC 230 kV 50,5 Mvar FUNIL BC1 BA | RB | FT BC 230 kV 50,5 MVAr FUNIL BC1 BA | 061/2001 | IPCA | RBSE | PRT 120/2016 | 2017-07-01 | 2028-06-30 | 537748.43 | 2025-06-01 | Ativa |  | Componente Financeiro apurado referente ao período de Janeiro/2013 a Junho/2017, com prazo de pagamento de 8 anos, conforme consta no § 3º e § 4º, do Art. 1º, da PRT 120/2016. * Receita revisada no ciclo 2020-2021. * Receita revisada em 05-07-2024 | 0 | 0
AXIA Energia Nordeste | FUNIL | BC 13,8 kV 3,1 Mvar FUNIL BC2 BA | DIT |  | 061/2001 | IPCA | RPC | PRT 579/2012 | 2013-01-01 | 2043-01-01 | 29742.63 | 2025-06-01 | Ativa |  | *(RAP Portaria 579/2012 - Concessão prorrogada em 01/01/2013 – LEI 12783/2013 ) * Receita revisada no ciclo 2020-2021. * Receita revisada em 05-07-2024 | 0 | 0
AXIA Energia Nordeste | FUNIL | BC 13,8 kV 3,1 Mvar FUNIL BC1 BA | DIT |  | 061/2001 | IPCA | RPC | PRT 579/2012 | 2013-01-01 | 2043-01-01 | 29742.63 | 2025-06-01 | Ativa |  | *(RAP Portaria 579/2012 - Concessão prorrogada em 01/01/2013 – LEI 12783/2013 ) * Receita revisada no ciclo 2020-2021. * Receita revisada em 05-07-2024 | 0 | 0
AXIA Energia Holding | FURNAS | MG 345 kV FURNAS MG1 MG | RB | FT MG 345 kV FURNAS MG1 MG | 062/2001 | IPCA | RBSE | PRT 579/2012 | 2013-01-01 | 2043-01-01 | 1319526.89 | 2025-06-01 | Ativa |  | *(RAP Portaria 579/2012 - Concessão prorrogada em 01/01/2013 – LEI 12783/2013 ) * Receita revisada no ciclo 2020-2021. * Receita revisada em 05-07-2024 | 0 | 0
AXIA Energia Holding | FURNAS | MG 345 kV FURNAS MG1 MG | RB | FT MG 345 kV FURNAS MG1 MG | 062/2001 | IPCA | RMEL | REN 443/2011 | 2017-12-31 | 2033-03-27 | 4954.33 | 2025-06-01 | Ativa |  | Substituição do Servidores e IHM do Sistema de Supervisão e Controle Local (SAGE) por obsolescência ou por atualização tecnológica. * Melhoria autorizada sem RAP Prévia incluído no reajuste do Ciclo 2018 - 2019 *(Receita revisada em 06/07/2020) *(Receita revisada em 03/07/2024) | 0 | 0
AXIA Energia Holding | FURNAS | MG 345 kV FURNAS MG1 MG | RB | FT MG 345 kV FURNAS MG1 MG | 062/2001 | IPCA | RMEL | REN 443/2011 | 2016-07-05 | 2030-04-01 | 6644.52 | 2025-06-01 | Ativa |  | Substituição de RÁDIO VHF ESTAÇÃO FIXA RÁDIO VHF ESTAÇÃO FIXA - Nº Oper: - PMI (004061/2016) * Melhoria autorizada sem RAP Prévia incluído no reajuste do Ciclo 2018 - 2019 *(Receita revisada em 06/07/2020) *(Receita revisada em 03/07/2024) | 0 | 0
AXIA Energia Holding | FURNAS | MG 345 kV FURNAS MG1 MG | RB | FT MG 345 kV FURNAS MG1 MG | 062/2001 | IPCA | RMEL | REN 443/2011 | 2016-07-05 | 2030-04-01 | 6644.52 | 2025-06-01 | Ativa |  | Substituição de RÁDIO VHF ESTAÇÃO FIXA RÁDIO VHF ESTAÇÃO FIXA - Nº Oper: - PMI (004470/2016) * Melhoria autorizada sem RAP Prévia incluído no reajuste do Ciclo 2018 - 2019 *(Receita revisada em 06/07/2020) *(Receita revisada em 03/07/2024) | 0 | 0
AXIA Energia Holding | FURNAS | MG 345 kV FURNAS MG1 MG | RB | FT MG 345 kV FURNAS MG1 MG | 062/2001 | IPCA | RMEL | REN 443/2011 | 2016-07-05 | 2030-04-01 | 15455.46 | 2025-06-01 | Ativa |  | Substituição de RÁDIO VHF ESTAÇÃO FIXA RÁDIO VHF ESTAÇÃO FIXA - Nº Oper: - PMI (005214/2016) * Melhoria autorizada sem RAP Prévia incluído no reajuste do Ciclo 2018 - 2019 *(Receita revisada em 06/07/2020) *(Receita revisada em 03/07/2024) | 0 | 0
AXIA Energia Holding | FURNAS | MG 345 kV FURNAS MG1 MG | RB | FT MG 345 kV FURNAS MG1 MG | 062/2001 | IPCA | RMEL | REN 443/2011 | 2016-07-05 | 2030-04-01 | 6644.52 | 2025-06-01 | Ativa |  | Substituição de RÁDIO VHF ESTAÇÃO FIXA RÁDIO VHF ESTAÇÃO FIXA - Nº Oper: - PMI (008685/2016) * Melhoria autorizada sem RAP Prévia incluído no reajuste do Ciclo 2018 - 2019 *(Receita revisada em 06/07/2020) *(Receita revisada em 03/07/2024) | 0 | 0
AXIA Energia Holding | FURNAS | MG 345 kV FURNAS MG1 MG | RB | FT MG 345 kV FURNAS MG1 MG | 062/2001 | IPCA | RMEL | REN 443/2011 | 2016-07-05 | 2030-04-01 | 30542 | 2025-06-01 | Ativa |  | Substituição de RÁDIO VHF ESTAÇÃO FIXA RÁDIO VHF ESTAÇÃO FIXA - Nº Oper: - PMI (010473/2016) * Melhoria autorizada sem RAP Prévia incluído no reajuste do Ciclo 2018 - 2019 *(Receita revisada em 06/07/2020) *(Receita revisada em 03/07/2024) | 0 | 0
AXIA Energia Holding | FURNAS | MG 345 kV FURNAS MG1 MG | RB | FT MG 345 kV FURNAS MG1 MG | 062/2001 | IPCA | RMEL | REN 905/2020 | 2020-12-27 | 2036-02-24 | 1120530.18 | 2025-06-01 | Ativa |  | Melhorias de Pequeno Porte sem RAP Prévia incluídas no processo de revisão da RAP das transmissoras prorrogadas de 2023, nos termos do Módulo 3 das Regras dos Serviços de Transmissão de Energia Elétrica. * Melhoria autorizada sem RAP Prévia incluído no reajuste do Ciclo 2024 - 2025 *(Receita revisada em 04/07/2024) | 0 | 0
AXIA Energia Holding | FURNAS | MC 345 kV TR 15/345 kV FURNAS TRG8 MG | DIT |  | 062/2001 | IPCA | RPC | PRT 579/2012 | 2013-01-01 | 2043-01-01 | 272810.75 | 2025-06-01 | Ativa |  | *(RAP Portaria 579/2012 - Concessão prorrogada em 01/01/2013 – LEI 12783/2013 ) * Receita revisada no ciclo 2020-2021. * Receita revisada em 05-07-2024 | 0 | 0
AXIA Energia Holding | FURNAS | MC 345 kV TR 15/345 kV FURNAS TRG8 MG | DIT |  | 062/2001 | IPCA | RMEL | REN 905/2020 | 2014-06-07 | 2045-12-07 | 380837.7 | 2025-06-01 | Ativa |  | Melhorias de Pequeno Porte sem RAP Prévia incluídas no processo de revisão da RAP das transmissoras prorrogadas de 2023, nos termos do Módulo 3 das Regras dos Serviços de Transmissão de Energia Elétrica. * Melhoria autorizada sem RAP Prévia incluído no reajuste do Ciclo 2024 - 2025 *(Receita revisada em 04/07/2024) | 0 | 0
AXIA Energia Holding | FURNAS | MC 345 kV TR 15/345 kV FURNAS TRG7 MG | DIT |  | 062/2001 | IPCA | RPC | PRT 579/2012 | 2013-01-01 | 2043-01-01 | 272810.75 | 2025-06-01 | Ativa |  | *(RAP Portaria 579/2012 - Concessão prorrogada em 01/01/2013 – LEI 12783/2013 ) * Receita revisada no ciclo 2020-2021. * Receita revisada em 05-07-2024 | 0 | 0
AXIA Energia Holding | FURNAS | MC 345 kV TR 15/345 kV FURNAS TRG7 MG | DIT |  | 062/2001 | IPCA | RMEL | REN 905/2020 | 2014-06-07 | 2045-12-07 | 380837.7 | 2025-06-01 | Ativa |  | Melhorias de Pequeno Porte sem RAP Prévia incluídas no processo de revisão da RAP das transmissoras prorrogadas de 2023, nos termos do Módulo 3 das Regras dos Serviços de Transmissão de Energia Elétrica. * Melhoria autorizada sem RAP Prévia incluído no reajuste do Ciclo 2024 - 2025 *(Receita revisada em 04/07/2024) | 0 | 0
AXIA Energia Holding | FURNAS | MC 345 kV TR 15/345 kV FURNAS TRG6 MG | DIT |  | 062/2001 | IPCA | RPC | PRT 579/2012 | 2013-01-01 | 2043-01-01 | 272810.75 | 2025-06-01 | Ativa |  | *(RAP Portaria 579/2012 - Concessão prorrogada em 01/01/2013 – LEI 12783/2013 ) * Receita revisada no ciclo 2020-2021. * Receita revisada em 05-07-2024 | 0 | 0
AXIA Energia Holding | FURNAS | MC 345 kV TR 15/345 kV FURNAS TRG6 MG | DIT |  | 062/2001 | IPCA | RMEL | REN 905/2020 | 2014-06-07 | 2045-12-07 | 380837.7 | 2025-06-01 | Ativa |  | Melhorias de Pequeno Porte sem RAP Prévia incluídas no processo de revisão da RAP das transmissoras prorrogadas de 2023, nos termos do Módulo 3 das Regras dos Serviços de Transmissão de Energia Elétrica. * Melhoria autorizada sem RAP Prévia incluído no reajuste do Ciclo 2024 - 2025 *(Receita revisada em 04/07/2024) | 0 | 0
AXIA Energia Holding | FURNAS | MC 345 kV TR 15/345 kV FURNAS TRG5 MG | DIT |  | 062/2001 | IPCA | RPC | PRT 579/2012 | 2013-01-01 | 2043-01-01 | 272810.75 | 2025-06-01 | Ativa |  | *(RAP Portaria 579/2012 - Concessão prorrogada em 01/01/2013 – LEI 12783/2013 ) * Receita revisada no ciclo 2020-2021. * Receita revisada em 05-07-2024 | 0 | 0
AXIA Energia Holding | FURNAS | MC 345 kV TR 15/345 kV FURNAS TRG5 MG | DIT |  | 062/2001 | IPCA | RPC | PRT 120/2016 | 2017-07-01 | 2028-06-30 | 1046877.77 | 2025-06-01 | Ativa |  | Componente Financeiro apurado referente ao período de Janeiro/2013 a Junho/2017, com prazo de pagamento de 8 anos, conforme consta no § 3º e § 4º, do Art. 1º, da PRT 120/2016. * Receita revisada no ciclo 2020-2021. * Receita revisada em 05-07-2024 | 0 | 0
AXIA Energia Holding | FURNAS | MC 345 kV TR 15/345 kV FURNAS TRG4 MG | DIT |  | 062/2001 | IPCA | RPC | PRT 579/2012 | 2013-01-01 | 2043-01-01 | 272810.75 | 2025-06-01 | Ativa |  | *(RAP Portaria 579/2012 - Concessão prorrogada em 01/01/2013 – LEI 12783/2013 ) * Receita revisada no ciclo 2020-2021. * Receita revisada em 05-07-2024 | 0 | 0
AXIA Energia Holding | FURNAS | MC 345 kV TR 15/345 kV FURNAS TRG3 MG | DIT |  | 062/2001 | IPCA | RPC | PRT 579/2012 | 2013-01-01 | 2043-01-01 | 272810.75 | 2025-06-01 | Ativa |  | *(RAP Portaria 579/2012 - Concessão prorrogada em 01/01/2013 – LEI 12783/2013 ) * Receita revisada no ciclo 2020-2021. * Receita revisada em 05-07-2024 | 0 | 0
AXIA Energia Holding | FURNAS | MC 345 kV TR 15/345 kV FURNAS TRG3 MG | DIT |  | 062/2001 | IPCA | RPC | PRT 120/2016 | 2017-07-01 | 2028-06-30 | 1046877.77 | 2025-06-01 | Ativa |  | Componente Financeiro apurado referente ao período de Janeiro/2013 a Junho/2017, com prazo de pagamento de 8 anos, conforme consta no § 3º e § 4º, do Art. 1º, da PRT 120/2016. * Receita revisada no ciclo 2020-2021. * Receita revisada em 05-07-2024 | 0 | 0
AXIA Energia Holding | FURNAS | MC 345 kV TR 15/345 kV FURNAS TRG2 MG | DIT |  | 062/2001 | IPCA | RPC | PRT 579/2012 | 2013-01-01 | 2043-01-01 | 272810.75 | 2025-06-01 | Ativa |  | *(RAP Portaria 579/2012 - Concessão prorrogada em 01/01/2013 – LEI 12783/2013 ) * Receita revisada no ciclo 2020-2021. * Receita revisada em 05-07-2024 | 0 | 0
AXIA Energia Holding | FURNAS | MC 345 kV TR 15/345 kV FURNAS TRG2 MG | DIT |  | 062/2001 | IPCA | RPC | PRT 120/2016 | 2017-07-01 | 2028-06-30 | 1046877.77 | 2025-06-01 | Ativa |  | Componente Financeiro apurado referente ao período de Janeiro/2013 a Junho/2017, com prazo de pagamento de 8 anos, conforme consta no § 3º e § 4º, do Art. 1º, da PRT 120/2016. * Receita revisada no ciclo 2020-2021. * Receita revisada em 05-07-2024 | 0 | 0
AXIA Energia Holding | FURNAS | MC 345 kV TR 15/345 kV FURNAS TRG1 MG | DIT |  | 062/2001 | IPCA | RPC | PRT 579/2012 | 2013-01-01 | 2043-01-01 | 272810.75 | 2025-06-01 | Ativa |  | *(RAP Portaria 579/2012 - Concessão prorrogada em 01/01/2013 – LEI 12783/2013 ) * Receita revisada no ciclo 2020-2021. * Receita revisada em 05-07-2024 | 0 | 0
AXIA Energia Holding | FURNAS | MC 345 kV TR 15/345 kV FURNAS TRG1 MG | DIT |  | 062/2001 | IPCA | RMEL | REN 905/2020 | 2014-06-07 | 2045-12-07 | 380837.7 | 2025-06-01 | Ativa |  | Melhorias de Pequeno Porte sem RAP Prévia incluídas no processo de revisão da RAP das transmissoras prorrogadas de 2023, nos termos do Módulo 3 das Regras dos Serviços de Transmissão de Energia Elétrica. * Melhoria autorizada sem RAP Prévia incluído no reajuste do Ciclo 2024 - 2025 *(Receita revisada em 04/07/2024) | 0 | 0
AXIA Energia Holding | FURNAS | IB 345 kV MG 345 kV FURNAS MG1 MG IB2 | RB | FT MG 345 kV FURNAS MG1 MG | 062/2001 | IPCA | RBSE | PRT 579/2012 | 2013-01-01 | 2043-01-01 | 242081.37 | 2025-06-01 | Ativa |  | *(RAP Portaria 579/2012 - Concessão prorrogada em 01/01/2013 – LEI 12783/2013 ) * Receita revisada no ciclo 2020-2021. * Receita revisada em 05-07-2024 | 0 | 0
AXIA Energia Holding | FURNAS | IB 345 kV MG 345 kV FURNAS MG1 MG IB2 | RB | FT MG 345 kV FURNAS MG1 MG | 062/2001 | IPCA | RBNI | REA 1814/2009 | 2015-04-06 | 2045-04-05 | 201173.92 | 2025-06-01 | Ativa |  | Substituição de disjuntor e de 1 chave secionadora 345 kV superados no vão de Amarre. RAP reconhecida no reajuste do ciclo 2015-2016. *(Receita revisada em 06/07/2020) *(Receita revisada em 03/07/2024) | 0 | 0
AXIA Energia Holding | FURNAS | IB 345 kV MG 345 kV FURNAS MG1 MG IB2 | RB | FT MG 345 kV FURNAS MG1 MG | 062/2001 | IPCA | RMEL | REN 905/2020 | 2023-01-31 | 2048-12-22 | 108112.13 | 2025-06-01 | Ativa |  | Melhorias de Pequeno Porte sem RAP Prévia incluídas no processo de revisão da RAP das transmissoras prorrogadas de 2023, nos termos do Módulo 3 das Regras dos Serviços de Transmissão de Energia Elétrica. * Melhoria autorizada sem RAP Prévia incluído no reajuste do Ciclo 2024 - 2025 *(Receita revisada em 04/07/2024) | 0 | 0
AXIA Energia Holding | FURNAS | IB 345 kV MG 345 kV FURNAS MG1 MG IB1 | RB | FT MG 345 kV FURNAS MG1 MG | 062/2001 | IPCA | RBSE | PRT 579/2012 | 2013-01-01 | 2043-01-01 | 242081.37 | 2025-06-01 | Ativa |  | *(RAP Portaria 579/2012 - Concessão prorrogada em 01/01/2013 – LEI 12783/2013 ) * Receita revisada no ciclo 2020-2021. * Receita revisada em 05-07-2024 | 0 | 0
AXIA Energia Holding | FURNAS | IB 345 kV MG 345 kV FURNAS MG1 MG IB1 | RB | FT MG 345 kV FURNAS MG1 MG | 062/2001 | IPCA | RMEL | REN 905/2020 | 2023-01-31 | 2053-02-02 | 33389.56 | 2025-06-01 | Ativa |  | Melhorias de Pequeno Porte sem RAP Prévia incluídas no processo de revisão da RAP das transmissoras prorrogadas de 2023, nos termos do Módulo 3 das Regras dos Serviços de Transmissão de Energia Elétrica. * Melhoria autorizada sem RAP Prévia incluído no reajuste do Ciclo 2024 - 2025 *(Receita revisada em 04/07/2024) | 0 | 0
AXIA Energia Holding | FURNAS | EL 345 kV FURNAS LT 345 kV FURNAS /VARGINHA 4 C-1 MG | RB | FT LT 345 kV FURNAS /VARGINHA 4 C-1 MG | 062/2001 | IPCA | RBSE | PRT 579/2012 | 2013-01-01 | 2043-01-01 | 320528.96 | 2025-06-01 | Ativa |  | *(RAP Portaria 579/2012 - Concessão prorrogada em 01/01/2013 – LEI 12783/2013 ) * Receita revisada no ciclo 2020-2021. * Receita revisada em 05-07-2024 | 0 | 0
AXIA Energia Holding | FURNAS | EL 345 kV FURNAS LT 345 kV FURNAS /VARGINHA 4 C-1 MG | RB | FT LT 345 kV FURNAS /VARGINHA 4 C-1 MG | 062/2001 | IPCA | RBNI | REA 1814/2009 | 2012-01-30 | 2037-11-09 | 284478.94 | 2025-06-01 | Ativa |  | Substituição de 1 DJ, 5 CS e 3 TC na EL Itutinga *(Receita revisada em 06/07/2020) *(Receita revisada em 03/07/2024) | 0 | 0
AXIA Energia Holding | FURNAS | EL 345 kV FURNAS LT 345 kV FURNAS /POCOS CALDAS C-2 MG | RB | FT LT 345 kV FURNAS /POCOS CALDAS C-2 MG | 062/2001 | IPCA | RBSE | PRT 579/2012 | 2013-01-01 | 2043-01-01 | 320528.96 | 2025-06-01 | Ativa |  | *(RAP Portaria 579/2012 - Concessão prorrogada em 01/01/2013 – LEI 12783/2013 ) * Receita revisada no ciclo 2020-2021. * Receita revisada em 05-07-2024 | 0 | 0
AXIA Energia Holding | FURNAS | EL 345 kV FURNAS LT 345 kV FURNAS /POCOS CALDAS C-2 MG | RB | FT LT 345 kV FURNAS /POCOS CALDAS C-2 MG | 062/2001 | IPCA | RBNI | REA 1814/2009 | 2012-09-30 | 2038-12-08 | 352450.12 | 2025-06-01 | Ativa |  | Substituição de 1 DJ, 5 CS e 3 TC na EL Poços II *(Receita revisada em 06/07/2020) *(Receita revisada em 03/07/2024) | 0 | 0
AXIA Energia Holding | FURNAS | EL 345 kV FURNAS LT 345 kV FURNAS /POCOS CALDAS C-1 MG | RB | FT LT 345 kV FURNAS /POCOS CALDAS C-1 MG | 062/2001 | IPCA | RBSE | PRT 579/2012 | 2013-01-01 | 2043-01-01 | 320528.96 | 2025-06-01 | Ativa |  | *(RAP Portaria 579/2012 - Concessão prorrogada em 01/01/2013 – LEI 12783/2013 ) * Receita revisada no ciclo 2020-2021. * Receita revisada em 05-07-2024 | 0 | 0
AXIA Energia Holding | FURNAS | EL 345 kV FURNAS LT 345 kV FURNAS /POCOS CALDAS C-1 MG | RB | FT LT 345 kV FURNAS /POCOS CALDAS C-1 MG | 062/2001 | IPCA | RBNI | REA 1814/2009 | 2012-12-02 | 2039-04-10 | 355402.43 | 2025-06-01 | Ativa |  | Substituição de 1 DJ, 5 CS e 3 TC na EL Poços I *(Receita revisada em 06/07/2020) *(Receita revisada em 03/07/2024) | 0 | 0
AXIA Energia Holding | FURNAS | EL 345 kV FURNAS LT 345 kV FURNAS /PIMENTA C-1 MG | RB | FT LT 345 kV FURNAS /PIMENTA C-1 MG | 062/2001 | IPCA | RBSE | PRT 579/2012 | 2013-01-01 | 2043-01-01 | 320528.96 | 2025-06-01 | Ativa |  | *(RAP Portaria 579/2012 - Concessão prorrogada em 01/01/2013 – LEI 12783/2013 ) * Receita revisada no ciclo 2020-2021. * Receita revisada em 05-07-2024 | 0 | 0
AXIA Energia Holding | FURNAS | EL 345 kV FURNAS LT 345 kV FURNAS /PIMENTA C-1 MG | RB | FT LT 345 kV FURNAS /PIMENTA C-1 MG | 062/2001 | IPCA | RBNI | REA 1814/2009 | 2015-04-06 | 2045-08-20 | 174967.47 | 2025-06-01 | Ativa |  | Substituição de disjuntor superado: LT Pimenta I. RAP reconhecida no reajuste do ciclo 2015-2016. *(Receita revisada em 06/07/2020) *(Receita revisada em 03/07/2024) | 0 | 0
AXIA Energia Holding | FURNAS | EL 345 kV FURNAS LT 345 kV FURNAS /PIMENTA C-1 MG | RB | FT LT 345 kV FURNAS /PIMENTA C-1 MG | 062/2001 | IPCA | RBNI | REA 1814/2009 | 2014-11-24 | 2041-12-16 | 64196.2 | 2025-06-01 | Ativa |  | Substituição de transformadores de corrente na LT para Pimenta (3TC),. INCLUÍDA NO CICLO 16/17 *(Receita revisada em 06/07/2020) *(Receita revisada em 03/07/2024) | 0 | 0
AXIA Energia Holding | FURNAS | EL 345 kV FURNAS LT 345 kV FURNAS /M. MORAES C-1 MG | RB | FT LT 345 kV FURNAS /M. MORAES C-1 MG | 062/2001 | IPCA | RBSE | PRT 579/2012 | 2013-01-01 | 2043-01-01 | 320528.96 | 2025-06-01 | Ativa |  | *(RAP Portaria 579/2012 - Concessão prorrogada em 01/01/2013 – LEI 12783/2013 ) * Receita revisada no ciclo 2020-2021. * Receita revisada em 05-07-2024 | 0 | 0
AXIA Energia Holding | FURNAS | EL 345 kV FURNAS LT 345 kV FURNAS /ITUTINGA C-1 MG | RB | FT LT 345 kV FURNAS /ITUTINGA C-1 MG | 062/2001 | IPCA | RBSE | PRT 579/2012 | 2013-01-01 | 2043-01-01 | 320528.96 | 2025-06-01 | Ativa |  | *(RAP Portaria 579/2012 - Concessão prorrogada em 01/01/2013 – LEI 12783/2013 ) * Receita revisada no ciclo 2020-2021. * Receita revisada em 05-07-2024 | 0 | 0
AXIA Energia Holding | FURNAS | EL 345 kV FURNAS LT 345 kV FURNAS /ITUTINGA C-1 MG | RB | FT LT 345 kV FURNAS /ITUTINGA C-1 MG | 062/2001 | IPCA | RBNI | REA 1814/2009 | 2012-07-08 | 2038-07-16 | 348575.84 | 2025-06-01 | Ativa |  | Substituição de 1 DJ, 5 CS e 3 TC na EL Itutinga *(Receita revisada em 06/07/2020) *(Receita revisada em 03/07/2024) | 0 | 0
AXIA Energia Holding | FURNAS | EL 345 kV FURNAS LT 345 kV ESTREITO /FURNAS C-1 MG | RB | FT LT 345 kV ESTREITO /FURNAS C-1 MG | 062/2001 | IPCA | RBSE | PRT 579/2012 | 2013-01-01 | 2043-01-01 | 320528.96 | 2025-06-01 | Ativa |  | *(RAP Portaria 579/2012 - Concessão prorrogada em 01/01/2013 – LEI 12783/2013 ) * Receita revisada no ciclo 2020-2021. * Receita revisada em 05-07-2024 | 0 | 0
AXIA Energia Nordeste | FUTURA | MG 500 kV FUTURA MG1 BA | RB | FT MG 500 kV FUTURA MG1 BA | 061/2001 | IPCA | RBNI | DSP 372/2024 | 2023-03-18 | 2041-03-17 | 72643.37 | 2025-06-01 | Ativa |  | Parcela adicional de RAP para operação e manutenção de 1 Módulo de Infraestrutura Geral de Acessante -MIG-A 500 kV na SE Futura, em função do seccionamento da LT 500 kV Juazeiro III - U. Sobradinho C1. | 0 | 0
AXIA Energia Nordeste | FUTURA | MG 500 kV FUTURA MG1 BA | RB | FT MG 500 kV FUTURA MG1 BA | 061/2001 | IPCA | RBNI | DSP 372/2024 | 2023-03-18 | 2054-03-17 | 83527.95 | 2025-06-01 | Ativa |  | Parcela adicional de RAP para operação e manutenção de 1 Módulo de Infraestrutura de Manobra 500 kV na SE Futura, em função do seccionamento da LT 500 kV Juazeiro III - U. Sobradinho C1. | 0 | 0
AXIA Energia Nordeste | FUTURA | IB 500 kV MG 500 kV FUTURA MG1 BA IB1 | RB | FT MG 500 kV FUTURA MG1 BA | 061/2001 | IPCA | RBNI | DSP 372/2024 | 2023-03-18 | 2055-03-17 | 278932.06 | 2025-06-01 | Ativa |  | Parcela adicional de RAP para operação e manutenção de 1 Módulo de Interligação de Barras 500 kV na SE Futura, em função do seccionamento da LT 500 kV Juazeiro III - U. Sobradinho C1. | 0 | 0
AXIA Energia Nordeste | FUTURA | EL 500 kV FUTURA LT 500 kV JUAZEIRO III /FUTURA C-1 BA | RB | FT LT 500 kV JUAZEIRO III /FUTURA C-1 BA | 061/2001 | IPCA | RBNI | DSP 372/2024 | 2023-03-18 | 2051-03-17 | 261137.24 | 2025-06-01 | Ativa |  | Parcela adicional de RAP para operação e manutenção de Entrada de Linha em 500 kV, arranjo Disjuntor e Meio, na subestação Futura, associada à Linha de Transmissão 500 kV Juazeiro III – Futura C1. | 0 | 0
AXIA Energia Nordeste | FUTURA | EL 500 kV FUTURA LT 500 kV FUTURA /U.SOBRADINHO C-1 BA | RB | FT LT 500 kV FUTURA /U.SOBRADINHO C-1 BA | 061/2001 | IPCA | RBNI | DSP 372/2024 | 2023-03-18 | 2051-03-17 | 261137.24 | 2025-06-01 | Ativa |  | Parcela adicional de RAP para operação e manutenção de Entrada de Linha em 500 kV, arranjo Disjuntor e Meio, na subestação Futura, associada à Linha de Transmissão 500 kV Futura – U. Sobradinho C1. | 0 | 0
AXIA Energia Nordeste | G.MANGABEIRA | TT 69/13,8 kV G.MANGABEIRA TA1 BA | DIT |  | 061/2001 | IPCA | RPC | PRT 579/2012 | 2013-01-01 | 2043-01-01 | 88456.08 | 2025-06-01 | Ativa |  | *(RAP Portaria 579/2012 - Concessão prorrogada em 01/01/2013 – LEI 12783/2013 ) * Receita revisada no ciclo 2020-2021. * Receita revisada em 05-07-2024 | 0 | 0
AXIA Energia Nordeste | G.MANGABEIRA | TT 69/13,8 kV G.MANGABEIRA TA1 BA | DIT |  | 061/2001 | IPCA | RMEL | REN 905/2020 | 2021-12-12 | 2051-12-15 | 887.69 | 2025-06-01 | Ativa |  | Melhorias de Pequeno Porte sem RAP Prévia incluídas no processo de revisão da RAP das transmissoras prorrogadas de 2023, nos termos do Módulo 3 das Regras dos Serviços de Transmissão de Energia Elétrica. * Melhoria autorizada sem RAP Prévia incluído no reajuste do Ciclo 2024 - 2025 *(Receita revisada em 04/07/2024) | 0 | 0
AXIA Energia Nordeste | G.MANGABEIRA | TT 69/0 kV G.MANGABEIRA TA2 BA | DIT |  | 061/2001 | IPCA | RPC | PRT 579/2012 | 2013-01-01 | 2043-01-01 | 88456.08 | 2025-06-01 | Ativa |  | *(RAP Portaria 579/2012 - Concessão prorrogada em 01/01/2013 – LEI 12783/2013 ) * Receita revisada no ciclo 2020-2021. * Receita revisada em 05-07-2024 | 0 | 0
AXIA Energia Nordeste | G.MANGABEIRA | TR 230/69 kV G.MANGABEIRA TR2 BA | RBF | FT TR 230/69 kV G.MANGABEIRA TR2 BA | 061/2001 | IPCA | RBNI | REA 2823/2011 | 2015-05-18 | 2050-01-01 | 1313208.46 | 2025-06-01 | Ativa | T2009-122 | Instalar, na SE Governador Mangabeira, um transformador trifásico 230/69 kV, de 100 MVA. *(Inclui alterações estabelecidas pela Lei 12.783/2013) *(Receita revisada em 06/07/2020) *(Receita revisada em 03/07/2024) | 0 | 0
AXIA Energia Nordeste | G.MANGABEIRA | TR 230/69 kV G.MANGABEIRA TR1 BA | RBF | FT TR 230/69 kV G.MANGABEIRA TR1 BA | 061/2001 | IPCA | RMEL | REA 9918/2021 | 2024-05-07 | 2059-05-06 | 1865740.76 | 2025-06-01 | Ativa | T2020-008 | Obra de Substituição Completa - Substituição do transformador trifásico TR1 230/69 kV - 100 MVA da Subestação Governador Mangabeira. As desativações associadas a esta substituição devem atender ao disposto no Módulo 9 do PRORET. Foi considerada receita adicional de O&M para o novo equipamento. | 0 | 0
AXIA Energia Nordeste | G.MANGABEIRA | RTS 13,8 kV 5 Mvar G.MANGABEIRA RT1 BA | RBF | FT TR 230/69 kV G.MANGABEIRA TR1 BA | 061/2001 | IPCA | RBSE | PRT 579/2012 | 2013-01-01 | 2043-01-01 | 125381.53 | 2025-06-01 | Ativa |  | *(RAP Portaria 579/2012 - Concessão prorrogada em 01/01/2013 – LEI 12783/2013 ) * Receita revisada no ciclo 2020-2021. * Receita revisada em 05-07-2024 | 0 | 0
AXIA Energia Nordeste | G.MANGABEIRA | RTS 13,8 kV 5 Mvar G.MANGABEIRA RT1 BA | RBF | FT TR 230/69 kV G.MANGABEIRA TR1 BA | 061/2001 | IPCA | RBSE | PRT 120/2016 | 2017-07-01 | 2028-06-30 | 351841.75 | 2025-06-01 | Ativa |  | Componente Financeiro apurado referente ao período de Janeiro/2013 a Junho/2017, com prazo de pagamento de 8 anos, conforme consta no § 3º e § 4º, do Art. 1º, da PRT 120/2016. * Receita revisada no ciclo 2020-2021. * Receita revisada em 05-07-2024 | 0 | 0
AXIA Energia Nordeste | G.MANGABEIRA | RTS 13,8 kV 5 Mvar G.MANGABEIRA RT1 BA | RBF | FT TR 230/69 kV G.MANGABEIRA TR1 BA | 061/2001 | IPCA | RBSE | PRT 120/2016 | 2017-07-01 | 2042-12-31 | 324355.11 | 2025-06-01 | Ativa |  | Parcela de RAP calculada de acordo com a PRT 120/2016 e incluída a partir do ciclo 2017-2018. * Receita revisada provisoriamente no reajuste do ciclo 2018-2019. * Receita revisada no ciclo 2020-2021. * Receita revisada em 05-07-2024 | 0 | 0
AXIA Energia Nordeste | G.MANGABEIRA | MG 230 kV G.MANGABEIRA MG1 BA | RB | FT MG 230 kV G.MANGABEIRA MG1 BA | 061/2001 | IPCA | RBNI | REA 2823/2011 | 2015-05-18 | 2045-09-26 | 236760.54 | 2025-06-01 | Ativa | T2009-122 | Complemento, na SE Governador Mangabeira, de infraestrutura de módulo geral pela instalação do transformador trifásico 230/69 kV, de 100 MVA. *(Inclui alterações estabelecidas pela Lei 12.783/2013) *(Receita revisada em 06/07/2020) *(Receita revisada em 03/07/2024) | 0 | 0
AXIA Energia Nordeste | G.MANGABEIRA | MG 230 kV G.MANGABEIRA MG1 BA | RB | FT MG 230 kV G.MANGABEIRA MG1 BA | 061/2001 | IPCA | RBSE | PRT 579/2012 | 2013-01-01 | 2043-01-01 | 593294.95 | 2025-06-01 | Ativa |  | *(RAP Portaria 579/2012 - Concessão prorrogada em 01/01/2013 – LEI 12783/2013 ) * Receita revisada no ciclo 2020-2021. * Receita revisada em 05-07-2024 | 0 | 0
AXIA Energia Nordeste | G.MANGABEIRA | MG 230 kV G.MANGABEIRA MG1 BA | RB | FT MG 230 kV G.MANGABEIRA MG1 BA | 061/2001 | IPCA | RMEL | REN 643/2014 | 2014-03-30 | 2042-03-29 | 59665.35 | 2025-06-01 | Ativa |  | IMPLANTAÇÃO DE SISTEMAS AUTOMÁTICOS DE REGULAÇÃO ASSOCIADOS A TRANSFORMADORES Melhoria incluída no reajuste ciclo 2016-2017. *(Receita revisada em 06/07/2020) *(Receita revisada em 03/07/2024) | 0 | 0
AXIA Energia Nordeste | G.MANGABEIRA | MG 230 kV G.MANGABEIRA MG1 BA | RB | FT MG 230 kV G.MANGABEIRA MG1 BA | 061/2001 | IPCA | RBSE | PRT 120/2016 | 2017-07-01 | 2028-06-30 | 1664885.87 | 2025-06-01 | Ativa |  | Componente Financeiro apurado referente ao período de Janeiro/2013 a Junho/2017, com prazo de pagamento de 8 anos, conforme consta no § 3º e § 4º, do Art. 1º, da PRT 120/2016. * Receita revisada no ciclo 2020-2021. * Receita revisada em 05-07-2024 | 0 | 0
AXIA Energia Nordeste | G.MANGABEIRA | MG 230 kV G.MANGABEIRA MG1 BA | RB | FT MG 230 kV G.MANGABEIRA MG1 BA | 061/2001 | IPCA | RBSE | PRT 120/2016 | 2017-07-01 | 2042-12-31 | 1534821.36 | 2025-06-01 | Ativa |  | Parcela de RAP calculada de acordo com a PRT 120/2016 e incluída a partir do ciclo 2017-2018. * Receita revisada provisoriamente no reajuste do ciclo 2018-2019. * Receita revisada no ciclo 2020-2021. * Receita revisada em 05-07-2024 | 0 | 0
AXIA Energia Nordeste | G.MANGABEIRA | MG 230 kV G.MANGABEIRA MG1 BA | RB | FT MG 230 kV G.MANGABEIRA MG1 BA | 061/2001 | IPCA | RMEL | REN 443/2011 | 2016-02-15 | 2046-02-17 | 216.97 | 2025-06-01 | Ativa |  | Instalação de contatos auxiliares de chaves seccionadoras. RAP incluída na análise do recurso da REH 2.258/2017. * Melhoria autorizada sem RAP Prévia incluído no reajuste do Ciclo 2017 - 2018 *(Receita revisada em 06/07/2020) *(Receita revisada em 03/07/2024) | 0 | 0
AXIA Energia Nordeste | G.MANGABEIRA | MG 230 kV G.MANGABEIRA MG1 BA | RB | FT MG 230 kV G.MANGABEIRA MG1 BA | 061/2001 | IPCA | RBNI | REA 7761/2019 | 2020-07-28 | 2038-01-24 | 71698.84 | 2025-06-01 | Ativa |  | Implantação de Sistema para acesso remoto a dispositivos de Proteção, Controle e Automação. Sistema composto de Painel com PCs Industriais (Concentrador e Firewall), Receptor GPS, Switch Gerenciável. * Reforço autorizado sem RAP Prévia incluído no reajuste do Ciclo 2022 - 2023 *(Receita revisada em 03/07/2024) | 0 | 0
AXIA Energia Nordeste | G.MANGABEIRA | MG 230 kV G.MANGABEIRA MG1 BA | RB | FT MG 230 kV G.MANGABEIRA MG1 BA | 061/2001 | IPCA | RMEL | REN 905/2020 | 2020-11-23 | 2041-05-14 | 603263.66 | 2025-06-01 | Ativa |  | Melhorias de Pequeno Porte sem RAP Prévia incluídas no processo de revisão da RAP das transmissoras prorrogadas de 2023, nos termos do Módulo 3 das Regras dos Serviços de Transmissão de Energia Elétrica. * Melhoria autorizada sem RAP Prévia incluído no reajuste do Ciclo 2024 - 2025 *(Receita revisada em 04/07/2024) | 0 | 0
AXIA Energia Nordeste | G.MANGABEIRA | MC 69 kV TT 69/13,8 kV G.MANGABEIRA TA1 BA | DIT |  | 061/2001 | IPCA | RPC | PRT 579/2012 | 2013-01-01 | 2043-01-01 | 26220.17 | 2025-06-01 | Ativa |  | *(RAP Portaria 579/2012 - Concessão prorrogada em 01/01/2013 – LEI 12783/2013 ) * Receita revisada no ciclo 2020-2021. * Receita revisada em 05-07-2024 | 0 | 0
AXIA Energia Nordeste | G.MANGABEIRA | MC 69 kV TT 69/0 kV G.MANGABEIRA TA2 BA | DIT |  | 061/2001 | IPCA | RPC | PRT 579/2012 | 2013-01-01 | 2043-01-01 | 26220.17 | 2025-06-01 | Ativa |  | *(RAP Portaria 579/2012 - Concessão prorrogada em 01/01/2013 – LEI 12783/2013 ) * Receita revisada no ciclo 2020-2021. * Receita revisada em 05-07-2024 | 0 | 0
AXIA Energia Nordeste | G.MANGABEIRA | MC 69 kV TR 230/69 kV G.MANGABEIRA TR2 BA | RBF | FT TR 230/69 kV G.MANGABEIRA TR2 BA | 061/2001 | IPCA | RBNI | REA 2823/2011 | 2015-05-18 | 2047-07-01 | 386440.73 | 2025-06-01 | Ativa | T2009-122 | Instalar, na SE Governador Mangabeira, um módulo de conexão 69 kV, arranjo barra principal e transferência, para o transformador trifásico 230/69 kV, de 100 MVA. *(Inclui alterações estabelecidas pela Lei 12.783/2013) *(Receita revisada em 06/07/2020) *(Receita revisada em 03/07/2024) | 0 | 0
AXIA Energia Nordeste | G.MANGABEIRA | MC 69 kV TR 230/69 kV G.MANGABEIRA TR1 BA | RBF | FT TR 230/69 kV G.MANGABEIRA TR1 BA | 061/2001 | IPCA | RBSE | PRT 579/2012 | 2013-01-01 | 2043-01-01 | 62693.84 | 2025-06-01 | Ativa |  | *(RAP Portaria 579/2012 - Concessão prorrogada em 01/01/2013 – LEI 12783/2013 ) * Receita revisada no ciclo 2020-2021. * Receita revisada em 05-07-2024 | 0 | 0
AXIA Energia Nordeste | G.MANGABEIRA | MC 69 kV TR 230/69 kV G.MANGABEIRA TR1 BA | RBF | FT TR 230/69 kV G.MANGABEIRA TR1 BA | 061/2001 | IPCA | RMEL | REN 905/2020 | 2020-03-28 | 2052-01-23 | 75385 | 2025-06-01 | Ativa |  | Melhorias de Pequeno Porte sem RAP Prévia incluídas no processo de revisão da RAP das transmissoras prorrogadas de 2023, nos termos do Módulo 3 das Regras dos Serviços de Transmissão de Energia Elétrica. * Melhoria autorizada sem RAP Prévia incluído no reajuste do Ciclo 2024 - 2025 *(Receita revisada em 04/07/2024) | 0 | 0
AXIA Energia Nordeste | G.MANGABEIRA | MC 230 kV TR 230/69 kV G.MANGABEIRA TR2 BA | RBF | FT TR 230/69 kV G.MANGABEIRA TR2 BA | 061/2001 | IPCA | RBNI | REA 2823/2011 | 2015-05-18 | 2047-08-29 | 929858.85 | 2025-06-01 | Ativa | T2009-122 | Instalar, na SE Governador Mangabeira, um módulo de conexão 230 kV, arranjo barra principal e transferência, para o transformador trifásico 230/69 kV, de 100 MVA. *(Inclui alterações estabelecidas pela Lei 12.783/2013) *(Receita revisada em 06/07/2020) *(Receita revisada em 03/07/2024) | 0 | 0
AXIA Energia Nordeste | G.MANGABEIRA | MC 230 kV TR 230/69 kV G.MANGABEIRA TR1 BA | RBF | FT TR 230/69 kV G.MANGABEIRA TR1 BA | 061/2001 | IPCA | RBSE | PRT 579/2012 | 2013-01-01 | 2043-01-01 | 146363.13 | 2025-06-01 | Ativa |  | *(RAP Portaria 579/2012 - Concessão prorrogada em 01/01/2013 – LEI 12783/2013 ) * Receita revisada no ciclo 2020-2021. * Receita revisada em 05-07-2024 | 0 | 0
AXIA Energia Nordeste | G.MANGABEIRA | MC 230 kV TR 230/69 kV G.MANGABEIRA TR1 BA | RBF | FT TR 230/69 kV G.MANGABEIRA TR1 BA | 061/2001 | IPCA | RMEL | REN 443/2011 | 2016-06-19 | 2046-06-22 | 14409.66 | 2025-06-01 | Ativa |  | Substituir TC ATOFII230TIPO1 com desgaste prematuro. Posição Operacional: 94T1-A/. * Melhoria autorizada sem RAP Prévia incluído no reajuste do Ciclo 2017 - 2018 *(Receita revisada em 06/07/2020) *(Receita revisada em 03/07/2024) | 0 | 0
AXIA Energia Nordeste | G.MANGABEIRA | MC 230 kV TR 230/69 kV G.MANGABEIRA TR1 BA | RBF | FT TR 230/69 kV G.MANGABEIRA TR1 BA | 061/2001 | IPCA | RMEL | REN 443/2011 | 2016-06-19 | 2046-06-22 | 14409.66 | 2025-06-01 | Ativa |  | Substituir TC ATOFII230TIPO1 com desgaste prematuro. Posição Operacional: 94T1-B/. * Melhoria autorizada sem RAP Prévia incluído no reajuste do Ciclo 2017 - 2018 *(Receita revisada em 06/07/2020) *(Receita revisada em 03/07/2024) | 0 | 0
AXIA Energia Nordeste | G.MANGABEIRA | MC 230 kV TR 230/69 kV G.MANGABEIRA TR1 BA | RBF | FT TR 230/69 kV G.MANGABEIRA TR1 BA | 061/2001 | IPCA | RMEL | REN 443/2011 | 2016-06-19 | 2046-06-22 | 14409.66 | 2025-06-01 | Ativa |  | Substituir TC ATOFII230TIPO1 com desgaste prematuro. Posição Operacional: 94T1-C/. * Melhoria autorizada sem RAP Prévia incluído no reajuste do Ciclo 2017 - 2018 *(Receita revisada em 06/07/2020) *(Receita revisada em 03/07/2024) | 0 | 0
AXIA Energia Nordeste | G.MANGABEIRA | MC 13,8 kV TR 230/69 kV G.MANGABEIRA TR1 BA MC2 | RBF | FT TR 230/69 kV G.MANGABEIRA TR1 BA | 061/2001 | IPCA | RBSE | PRT 579/2012 | 2013-01-01 | 2043-01-01 | 44666.29 | 2025-06-01 | Ativa |  | *(RAP Portaria 579/2012 - Concessão prorrogada em 01/01/2013 – LEI 12783/2013 ) * Receita revisada no ciclo 2020-2021. * Receita revisada em 05-07-2024 | 0 | 0
AXIA Energia Nordeste | G.MANGABEIRA | MC 13,8 kV TR 230/69 kV G.MANGABEIRA TR1 BA MC1 | RBF | FT TR 230/69 kV G.MANGABEIRA TR1 BA | 061/2001 | IPCA | RBSE | PRT 579/2012 | 2013-01-01 | 2043-01-01 | 44666.29 | 2025-06-01 | Ativa |  | *(RAP Portaria 579/2012 - Concessão prorrogada em 01/01/2013 – LEI 12783/2013 ) * Receita revisada no ciclo 2020-2021. * Receita revisada em 05-07-2024 | 0 | 0
AXIA Energia Nordeste | G.MANGABEIRA | IB 69 kV MG 230 kV G.MANGABEIRA MG1 BA IB1 | DIT |  | 061/2001 | IPCA | RPC | PRT 579/2012 | 2013-01-01 | 2043-01-01 | 42137.4 | 2025-06-01 | Ativa |  | *(RAP Portaria 579/2012 - Concessão prorrogada em 01/01/2013 – LEI 12783/2013 ) * Receita revisada no ciclo 2020-2021. * Receita revisada em 05-07-2024 | 0 | 0
AXIA Energia Nordeste | G.MANGABEIRA | IB 230 kV MG 230 kV G.MANGABEIRA MG1 BA IB1 | RB | FT MG 230 kV G.MANGABEIRA MG1 BA | 061/2001 | IPCA | RBSE | PRT 579/2012 | 2013-01-01 | 2043-01-01 | 115837.43 | 2025-06-01 | Ativa |  | *(RAP Portaria 579/2012 - Concessão prorrogada em 01/01/2013 – LEI 12783/2013 ) * Receita revisada no ciclo 2020-2021. * Receita revisada em 05-07-2024 | 0 | 0
AXIA Energia Nordeste | G.MANGABEIRA | EL 69 kV G.MANGABEIRA DIST6 | DIT |  | 061/2001 | IPCA | RPC | PRT 579/2012 | 2013-01-01 | 2043-01-01 | 73293.67 | 2025-06-01 | Ativa |  | *(RAP Portaria 579/2012 - Concessão prorrogada em 01/01/2013 – LEI 12783/2013 ) * Receita revisada no ciclo 2020-2021. * Receita revisada em 05-07-2024 | 0 | 0
AXIA Energia Nordeste | G.MANGABEIRA | EL 69 kV G.MANGABEIRA DIST6 | DIT |  | 061/2001 | IPCA | RMEL | REN 443/2011 | 2016-07-07 | 2046-07-10 | 1483.24 | 2025-06-01 | Ativa |  | Instalação de contatos auxiliares de chaves seccionadoras. RAP incluída na análise do recurso da REH 2.258/2017. * Melhoria autorizada sem RAP Prévia incluído no reajuste do Ciclo 2017 - 2018 *(Receita revisada em 06/07/2020) *(Receita revisada em 03/07/2024) | 0 | 0
AXIA Energia Nordeste | G.MANGABEIRA | EL 69 kV G.MANGABEIRA DIST6 | DIT |  | 061/2001 | IPCA | RMEL | REN 905/2020 | 2020-04-23 | 2048-12-26 | 40137.05 | 2025-06-01 | Ativa |  | Melhorias de Pequeno Porte sem RAP Prévia incluídas no processo de revisão da RAP das transmissoras prorrogadas de 2023, nos termos do Módulo 3 das Regras dos Serviços de Transmissão de Energia Elétrica. * Melhoria autorizada sem RAP Prévia incluído no reajuste do Ciclo 2024 - 2025 *(Receita revisada em 04/07/2024) | 0 | 0
AXIA Energia Nordeste | G.MANGABEIRA | EL 69 kV G.MANGABEIRA DIST5 | DIT |  | 061/2001 | IPCA | RPC | PRT 579/2012 | 2013-01-01 | 2043-01-01 | 73293.67 | 2025-06-01 | Ativa |  | *(RAP Portaria 579/2012 - Concessão prorrogada em 01/01/2013 – LEI 12783/2013 ) * Receita revisada no ciclo 2020-2021. * Receita revisada em 05-07-2024 | 0 | 0
AXIA Energia Nordeste | G.MANGABEIRA | EL 69 kV G.MANGABEIRA DIST5 | DIT |  | 061/2001 | IPCA | RMEL | REN 905/2020 | 2020-04-23 | 2048-12-26 | 40135.18 | 2025-06-01 | Ativa |  | Melhorias de Pequeno Porte sem RAP Prévia incluídas no processo de revisão da RAP das transmissoras prorrogadas de 2023, nos termos do Módulo 3 das Regras dos Serviços de Transmissão de Energia Elétrica. * Melhoria autorizada sem RAP Prévia incluído no reajuste do Ciclo 2024 - 2025 *(Receita revisada em 04/07/2024) | 0 | 0
AXIA Energia Nordeste | G.MANGABEIRA | EL 69 kV G.MANGABEIRA DIST4 | DIT |  | 061/2001 | IPCA | RPC | PRT 579/2012 | 2013-01-01 | 2043-01-01 | 73293.67 | 2025-06-01 | Ativa |  | *(RAP Portaria 579/2012 - Concessão prorrogada em 01/01/2013 – LEI 12783/2013 ) * Receita revisada no ciclo 2020-2021. * Receita revisada em 05-07-2024 | 0 | 0
AXIA Energia Nordeste | G.MANGABEIRA | EL 69 kV G.MANGABEIRA DIST3 | DIT |  | 061/2001 | IPCA | RPC | PRT 579/2012 | 2013-01-01 | 2043-01-01 | 73293.67 | 2025-06-01 | Ativa |  | *(RAP Portaria 579/2012 - Concessão prorrogada em 01/01/2013 – LEI 12783/2013 ) * Receita revisada no ciclo 2020-2021. * Receita revisada em 05-07-2024 | 0 | 0
AXIA Energia Nordeste | G.MANGABEIRA | EL 69 kV G.MANGABEIRA DIST3 | DIT |  | 061/2001 | IPCA | RMEL | REN 443/2011 | 2016-07-07 | 2046-07-10 | 1483.25 | 2025-06-01 | Ativa |  | Instalação de contatos auxiliares de chaves seccionadoras. RAP incluída na análise do recurso da REH 2.258/2017. * Melhoria autorizada sem RAP Prévia incluído no reajuste do Ciclo 2017 - 2018 *(Receita revisada em 06/07/2020) *(Receita revisada em 03/07/2024) | 0 | 0
AXIA Energia Nordeste | G.MANGABEIRA | EL 69 kV G.MANGABEIRA DIST3 | DIT |  | 061/2001 | IPCA | RMEL | REN 905/2020 | 2022-04-22 | 2046-04-21 | 8087.16 | 2025-06-01 | Ativa |  | Melhorias de Pequeno Porte sem RAP Prévia incluídas no processo de revisão da RAP das transmissoras prorrogadas de 2023, nos termos do Módulo 3 das Regras dos Serviços de Transmissão de Energia Elétrica. * Melhoria autorizada sem RAP Prévia incluído no reajuste do Ciclo 2024 - 2025 *(Receita revisada em 04/07/2024) | 0 | 0
AXIA Energia Nordeste | G.MANGABEIRA | EL 69 kV G.MANGABEIRA DIST2 | DIT |  | 061/2001 | IPCA | RPC | PRT 579/2012 | 2013-01-01 | 2043-01-01 | 73293.67 | 2025-06-01 | Ativa |  | *(RAP Portaria 579/2012 - Concessão prorrogada em 01/01/2013 – LEI 12783/2013 ) * Receita revisada no ciclo 2020-2021. * Receita revisada em 05-07-2024 | 0 | 0
AXIA Energia Nordeste | G.MANGABEIRA | EL 69 kV G.MANGABEIRA DIST2 | DIT |  | 061/2001 | IPCA | RMEL | REN 443/2011 | 2016-07-07 | 2046-07-10 | 1483.25 | 2025-06-01 | Ativa |  | Instalação de contatos auxiliares de chaves seccionadoras. RAP incluída na análise do recurso da REH 2.258/2017. * Melhoria autorizada sem RAP Prévia incluído no reajuste do Ciclo 2017 - 2018 *(Receita revisada em 06/07/2020) *(Receita revisada em 03/07/2024) | 0 | 0
AXIA Energia Nordeste | G.MANGABEIRA | EL 69 kV G.MANGABEIRA DIST2 | DIT |  | 061/2001 | IPCA | RMEL | REN 905/2020 | 2019-10-01 | 2049-10-03 | 21367.08 | 2025-06-01 | Ativa |  | Melhorias de Pequeno Porte sem RAP Prévia incluídas no processo de revisão da RAP das transmissoras prorrogadas de 2023, nos termos do Módulo 3 das Regras dos Serviços de Transmissão de Energia Elétrica. * Melhoria autorizada sem RAP Prévia incluído no reajuste do Ciclo 2024 - 2025 *(Receita revisada em 04/07/2024) | 0 | 0
AXIA Energia Nordeste | G.MANGABEIRA | EL 69 kV G.MANGABEIRA DIST1 | DIT |  | 061/2001 | IPCA | RPC | PRT 579/2012 | 2013-01-01 | 2043-01-01 | 73293.67 | 2025-06-01 | Ativa |  | *(RAP Portaria 579/2012 - Concessão prorrogada em 01/01/2013 – LEI 12783/2013 ) * Receita revisada no ciclo 2020-2021. * Receita revisada em 05-07-2024 | 0 | 0
AXIA Energia Nordeste | G.MANGABEIRA | EL 69 kV G.MANGABEIRA DIST1 | DIT |  | 061/2001 | IPCA | RMEL | REN 443/2011 | 2016-07-07 | 2046-07-10 | 213.96 | 2025-06-01 | Ativa |  | Instalação de contatos auxiliares de chaves seccionadoras. RAP incluída na análise do recurso da REH 2.258/2017. * Melhoria autorizada sem RAP Prévia incluído no reajuste do Ciclo 2017 - 2018 *(Receita revisada em 06/07/2020) *(Receita revisada em 03/07/2024) | 0 | 0
AXIA Energia Nordeste | G.MANGABEIRA | EL 69 kV G.MANGABEIRA DIST1 | DIT |  | 061/2001 | IPCA | RMEL | REN 905/2020 | 2018-01-04 | 2048-01-07 | 30407.82 | 2025-06-01 | Ativa |  | Melhorias de Pequeno Porte sem RAP Prévia incluídas no processo de revisão da RAP das transmissoras prorrogadas de 2023, nos termos do Módulo 3 das Regras dos Serviços de Transmissão de Energia Elétrica. * Melhoria autorizada sem RAP Prévia incluído no reajuste do Ciclo 2024 - 2025 *(Receita revisada em 04/07/2024) | 0 | 0
AXIA Energia Nordeste | G.MANGABEIRA | EL 230 kV G.MANGABEIRA LT 230 kV TOMBA /G.MANGABEIRA C-2 BA | RB | FT LT 230 kV TOMBA /G.MANGABEIRA C-2 BA | 061/2001 | IPCA | RBSE | PRT 579/2012 | 2013-01-01 | 2043-01-01 | 212712.45 | 2025-06-01 | Ativa |  | *(RAP Portaria 579/2012 - Concessão prorrogada em 01/01/2013 – LEI 12783/2013 ) * Receita revisada no ciclo 2020-2021. * Receita revisada em 05-07-2024 | 0 | 0
AXIA Energia Nordeste | G.MANGABEIRA | EL 230 kV G.MANGABEIRA LT 230 kV TOMBA /G.MANGABEIRA C-2 BA | RB | FT LT 230 kV TOMBA /G.MANGABEIRA C-2 BA | 061/2001 | IPCA | RMEL | REN 905/2020 | 2014-02-02 | 2029-02-16 | 90681.06 | 2025-06-01 | Ativa |  | Melhorias de Pequeno Porte sem RAP Prévia incluídas no processo de revisão da RAP das transmissoras prorrogadas de 2023, nos termos do Módulo 3 das Regras dos Serviços de Transmissão de Energia Elétrica. * Melhoria autorizada sem RAP Prévia incluído no reajuste do Ciclo 2024 - 2025 *(Receita revisada em 04/07/2024) | 0 | 0
AXIA Energia Nordeste | G.MANGABEIRA | EL 230 kV G.MANGABEIRA LT 230 kV TOMBA /G.MANGABEIRA C-1 BA | RB | FT LT 230 kV TOMBA /G.MANGABEIRA C-1 BA | 061/2001 | IPCA | RBSE | PRT 579/2012 | 2013-01-01 | 2043-01-01 | 212712.45 | 2025-06-01 | Ativa |  | *(RAP Portaria 579/2012 - Concessão prorrogada em 01/01/2013 – LEI 12783/2013 ) * Receita revisada no ciclo 2020-2021. * Receita revisada em 05-07-2024 | 0 | 0
AXIA Energia Nordeste | G.MANGABEIRA | EL 230 kV G.MANGABEIRA LT 230 kV TOMBA /G.MANGABEIRA C-1 BA | RB | FT LT 230 kV TOMBA /G.MANGABEIRA C-1 BA | 061/2001 | IPCA | RMEL | REN 905/2020 | 2021-10-30 | 2049-11-26 | 91233.32 | 2025-06-01 | Ativa |  | Melhorias de Pequeno Porte sem RAP Prévia incluídas no processo de revisão da RAP das transmissoras prorrogadas de 2023, nos termos do Módulo 3 das Regras dos Serviços de Transmissão de Energia Elétrica. * Melhoria autorizada sem RAP Prévia incluído no reajuste do Ciclo 2024 - 2025 *(Receita revisada em 04/07/2024) | 0 | 0
AXIA Energia Nordeste | G.MANGABEIRA | EL 230 kV G.MANGABEIRA LT 230 kV TOMBA /G.MANGABEIRA C-1 BA | RB | FT LT 230 kV TOMBA /G.MANGABEIRA C-1 BA | 061/2001 | IPCA | RBNI | REA 7761/2019 | 2015-07-26 | 2033-03-08 | 34615.2 | 2025-06-01 | Ativa |  | SUBSTITUIÇÃO DE SISTEMAS DE PROTEÇÃO E PAINÉIS ASSOCIADOS EM 01 TERMINAL DE LINHA DE TRANSMISSÃO LT 04S1. Obra reconhecida na Revisão da RAP. * Reforço autorizado sem RAP Prévia incluído no reajuste do Ciclo 2024 - 2025 *(Receita revisada em 04/07/2024) | 0 | 0
AXIA Energia Nordeste | G.MANGABEIRA | EL 230 kV G.MANGABEIRA LT 230 kV P.DO CAVALO /G.MANGABEIRA C-1 BA | DIT |  | 061/2001 | IPCA | RPC | PRT 579/2012 | 2013-01-01 | 2043-01-01 | 212712.45 | 2025-06-01 | Ativa |  | *(RAP Portaria 579/2012 - Concessão prorrogada em 01/01/2013 – LEI 12783/2013 ) * Receita revisada no ciclo 2020-2021. * Receita revisada em 05-07-2024 | 0 | 0
AXIA Energia Nordeste | G.MANGABEIRA | EL 230 kV G.MANGABEIRA LT 230 kV P.DO CAVALO /G.MANGABEIRA C-1 BA | DIT |  | 061/2001 | IPCA | RMEL | REN 443/2011 | 2016-02-28 | 2046-03-02 | 4635.48 | 2025-06-01 | Ativa |  | Substituir TPC UHC245 com vida regulatória esgotada. Posição Operacional: 84S1-B/. * Melhoria autorizada sem RAP Prévia incluído no reajuste do Ciclo 2017 - 2018 *(Receita revisada em 06/07/2020) *(Receita revisada em 03/07/2024) | 0 | 0
AXIA Energia Nordeste | G.MANGABEIRA | EL 230 kV G.MANGABEIRA LT 230 kV P.DO CAVALO /G.MANGABEIRA C-1 BA | DIT |  | 061/2001 | IPCA | RMEL | REN 443/2011 | 2016-02-28 | 2046-03-02 | 4635.48 | 2025-06-01 | Ativa |  | Substituir TPC UHC245 com vida regulatória esgotada. Posição Operacional: 84S1-C/. * Melhoria autorizada sem RAP Prévia incluído no reajuste do Ciclo 2017 - 2018 *(Receita revisada em 06/07/2020) *(Receita revisada em 03/07/2024) | 0 | 0
AXIA Energia Nordeste | G.MANGABEIRA | EL 230 kV G.MANGABEIRA LT 230 kV P.DO CAVALO /G.MANGABEIRA C-1 BA | DIT |  | 061/2001 | IPCA | RMEL | REN 905/2020 | 2021-01-01 | 2048-12-31 | 2763.67 | 2025-06-01 | Ativa |  | Melhorias de Pequeno Porte sem RAP Prévia incluídas no processo de revisão da RAP das transmissoras prorrogadas de 2023, nos termos do Módulo 3 das Regras dos Serviços de Transmissão de Energia Elétrica. * Melhoria autorizada sem RAP Prévia incluído no reajuste do Ciclo 2024 - 2025 *(Receita revisada em 04/07/2024) | 0 | 0
AXIA Energia Nordeste | G.MANGABEIRA | EL 230 kV G.MANGABEIRA LT 230 kV G.MANGABEIRA /SAPEACU C-3 BA | RB | FT LT 230 kV G.MANGABEIRA /SAPEACU C-3 BA | 061/2001 | IPCA | RBSE | PRT 579/2012 | 2013-01-01 | 2043-01-01 | 212712.45 | 2025-06-01 | Ativa |  | *(RAP Portaria 579/2012 - Concessão prorrogada em 01/01/2013 – LEI 12783/2013 ) * Receita revisada no ciclo 2020-2021. * Receita revisada em 05-07-2024 | 0 | 0
AXIA Energia Nordeste | G.MANGABEIRA | EL 230 kV G.MANGABEIRA LT 230 kV G.MANGABEIRA /SAPEACU C-3 BA | RB | FT LT 230 kV G.MANGABEIRA /SAPEACU C-3 BA | 061/2001 | IPCA | RMEL | REN 905/2020 | 2021-06-09 | 2051-06-12 | 122059.98 | 2025-06-01 | Ativa |  | Melhorias de Pequeno Porte sem RAP Prévia incluídas no processo de revisão da RAP das transmissoras prorrogadas de 2023, nos termos do Módulo 3 das Regras dos Serviços de Transmissão de Energia Elétrica. * Melhoria autorizada sem RAP Prévia incluído no reajuste do Ciclo 2024 - 2025 *(Receita revisada em 04/07/2024) | 0 | 0
AXIA Energia Nordeste | G.MANGABEIRA | EL 230 kV G.MANGABEIRA LT 230 kV G.MANGABEIRA /SAPEACU C-2 BA | RB | FT LT 230 kV G.MANGABEIRA /SAPEACU C-2 BA | 061/2001 | IPCA | RBSE | PRT 579/2012 | 2013-01-01 | 2043-01-01 | 212712.45 | 2025-06-01 | Ativa |  | *(RAP Portaria 579/2012 - Concessão prorrogada em 01/01/2013 – LEI 12783/2013 ) * Receita revisada no ciclo 2020-2021. * Receita revisada em 05-07-2024 | 0 | 0
AXIA Energia Nordeste | G.MANGABEIRA | EL 230 kV G.MANGABEIRA LT 230 kV G.MANGABEIRA /SAPEACU C-2 BA | RB | FT LT 230 kV G.MANGABEIRA /SAPEACU C-2 BA | 061/2001 | IPCA | RBSE | PRT 120/2016 | 2017-07-01 | 2028-06-30 | 596907.06 | 2025-06-01 | Ativa |  | Componente Financeiro apurado referente ao período de Janeiro/2013 a Junho/2017, com prazo de pagamento de 8 anos, conforme consta no § 3º e § 4º, do Art. 1º, da PRT 120/2016. * Receita revisada no ciclo 2020-2021. * Receita revisada em 05-07-2024 | 0 | 0
AXIA Energia Nordeste | G.MANGABEIRA | EL 230 kV G.MANGABEIRA LT 230 kV G.MANGABEIRA /SAPEACU C-2 BA | RB | FT LT 230 kV G.MANGABEIRA /SAPEACU C-2 BA | 061/2001 | IPCA | RMEL | REN 905/2020 | 2021-01-01 | 2048-12-31 | 4859.18 | 2025-06-01 | Ativa |  | Melhorias de Pequeno Porte sem RAP Prévia incluídas no processo de revisão da RAP das transmissoras prorrogadas de 2023, nos termos do Módulo 3 das Regras dos Serviços de Transmissão de Energia Elétrica. * Melhoria autorizada sem RAP Prévia incluído no reajuste do Ciclo 2024 - 2025 *(Receita revisada em 04/07/2024) | 0 | 0
AXIA Energia Nordeste | G.MANGABEIRA | EL 230 kV G.MANGABEIRA LT 230 kV G.MANGABEIRA /SAPEACU C-1 BA | RB | FT LT 230 kV G.MANGABEIRA /SAPEACU C-1 BA | 061/2001 | IPCA | RBSE | PRT 579/2012 | 2013-01-01 | 2043-01-01 | 212712.45 | 2025-06-01 | Ativa |  | *(RAP Portaria 579/2012 - Concessão prorrogada em 01/01/2013 – LEI 12783/2013 ) * Receita revisada no ciclo 2020-2021. * Receita revisada em 05-07-2024 | 0 | 0
AXIA Energia Nordeste | G.MANGABEIRA | EL 230 kV G.MANGABEIRA LT 230 kV G.MANGABEIRA /SAPEACU C-1 BA | RB | FT LT 230 kV G.MANGABEIRA /SAPEACU C-1 BA | 061/2001 | IPCA | RBSE | PRT 120/2016 | 2017-07-01 | 2028-06-30 | 596907.06 | 2025-06-01 | Ativa |  | Componente Financeiro apurado referente ao período de Janeiro/2013 a Junho/2017, com prazo de pagamento de 8 anos, conforme consta no § 3º e § 4º, do Art. 1º, da PRT 120/2016. * Receita revisada no ciclo 2020-2021. * Receita revisada em 05-07-2024 | 0 | 0
AXIA Energia Nordeste | G.MANGABEIRA | EL 230 kV G.MANGABEIRA LT 230 kV G.MANGABEIRA /SAPEACU C-1 BA | RB | FT LT 230 kV G.MANGABEIRA /SAPEACU C-1 BA | 061/2001 | IPCA | RMEL | REN 443/2011 | 2016-03-18 | 2049-03-17 | 100252.9 | 2025-06-01 | Ativa |  | Revitalização Necessária: Substituição de Disjuntor, MAGRINE 245MHM2EV * Melhoria autorizada sem RAP Prévia incluído no reajuste do Ciclo 2017 - 2018 *(Receita revisada em 06/07/2020) *(Receita revisada em 03/07/2024) | 0 | 0
AXIA Energia Nordeste | G.MANGABEIRA | EL 230 kV G.MANGABEIRA LT 230 kV G.MANGABEIRA /SAPEACU C-1 BA | RB | FT LT 230 kV G.MANGABEIRA /SAPEACU C-1 BA | 061/2001 | IPCA | RMEL | REN 905/2020 | 2020-11-23 | 2050-11-26 | 62659.41 | 2025-06-01 | Ativa |  | Melhorias de Pequeno Porte sem RAP Prévia incluídas no processo de revisão da RAP das transmissoras prorrogadas de 2023, nos termos do Módulo 3 das Regras dos Serviços de Transmissão de Energia Elétrica. * Melhoria autorizada sem RAP Prévia incluído no reajuste do Ciclo 2024 - 2025 *(Receita revisada em 04/07/2024) | 0 | 0
AXIA Energia Nordeste | G.MANGABEIRA | EL 230 kV G.MANGABEIRA LT 230 kV FEIRA DE SANTANA III /G.MANGABEIRA C-1 BA | RB | FT LT 230 kV FEIRA DE SANTANA III /G.MANGABEIRA C-1 BA | 061/2001 | IPCA | RBNI | REA 2891/2011 | 2015-11-30 | 2048-01-04 | 1073661.35 | 2025-06-01 | Ativa | T2009-193 | Instalar um módulo de entrada de linha 230 kV, arranjo BPT, para separar o segundo circuito da LT 230 kV Camaçari II - Governador Mangabeira. *(Inclui alterações estabelecidas pela Lei 12.783/2013) *(Receita revisada em 06/07/2020) *(Receita revisada em 03/07/2024) | 0 | 0
AXIA Energia Nordeste | G.MANGABEIRA | EL 230 kV G.MANGABEIRA LT 230 kV FEIRA DE SANTANA III /G.MANGABEIRA C-1 BA | RB | FT LT 230 kV FEIRA DE SANTANA III /G.MANGABEIRA C-1 BA | 061/2001 | IPCA | RMEL | REN 443/2011 | 2016-07-15 | 2046-07-18 | 14308.94 | 2025-06-01 | Ativa |  | Instalação de contatos auxiliares de chaves seccionadoras. RAP incluída na análise do recurso da REH 2.258/2017. * Melhoria autorizada sem RAP Prévia incluído no reajuste do Ciclo 2017 - 2018 *(Receita revisada em 06/07/2020) *(Receita revisada em 03/07/2024) | 0 | 0
AXIA Energia Nordeste | G.MANGABEIRA | EL 230 kV G.MANGABEIRA LT 230 kV FEIRA DE SANTANA III /G.MANGABEIRA C-1 BA | RB | FT LT 230 kV FEIRA DE SANTANA III /G.MANGABEIRA C-1 BA | 061/2001 | IPCA | RMEL | REN 905/2020 | 2021-06-22 | 2049-07-19 | 90278.52 | 2025-06-01 | Ativa |  | Melhorias de Pequeno Porte sem RAP Prévia incluídas no processo de revisão da RAP das transmissoras prorrogadas de 2023, nos termos do Módulo 3 das Regras dos Serviços de Transmissão de Energia Elétrica. * Melhoria autorizada sem RAP Prévia incluído no reajuste do Ciclo 2024 - 2025 *(Receita revisada em 04/07/2024) | 0 | 0
AXIA Energia Nordeste | G.MANGABEIRA | EL 230 kV G.MANGABEIRA LT 230 kV CATU /G.MANGABEIRA C-1 BA | RB | FT LT 230 kV CATU /G.MANGABEIRA C-1 BA | 061/2001 | IPCA | RBNI | REA 2891/2011 | 2015-11-30 | 2048-01-04 | 1073661.35 | 2025-06-01 | Ativa | T2009-193 | Instalar um módulo de entrada de linha 230 kV, arranjo BPT, para separar o segundo circuito da LT 230 kV Camaçari II - Governador Mangabeira - Tomba. *(Inclui alterações estabelecidas pela Lei 12.783/2013) *(Receita revisada em 06/07/2020) *(Receita revisada em 03/07/2024) | 0 | 0
AXIA Energia Nordeste | G.MANGABEIRA | EL 230 kV G.MANGABEIRA LT 230 kV CATU /G.MANGABEIRA C-1 BA | RB | FT LT 230 kV CATU /G.MANGABEIRA C-1 BA | 061/2001 | IPCA | RMEL | REN 905/2020 | 2021-01-01 | 2035-12-31 | 30991.69 | 2025-06-01 | Ativa |  | Melhorias de Pequeno Porte sem RAP Prévia incluídas no processo de revisão da RAP das transmissoras prorrogadas de 2023, nos termos do Módulo 3 das Regras dos Serviços de Transmissão de Energia Elétrica. * Melhoria autorizada sem RAP Prévia incluído no reajuste do Ciclo 2024 - 2025 *(Receita revisada em 04/07/2024) | 0 | 0
AXIA Energia Nordeste | G.MANGABEIRA | EL 230 kV G.MANGABEIRA LT 230 kV CAMACARI II /G.MANGABEIRA C-1 BA | RB | FT LT 230 kV CAMACARI II /G.MANGABEIRA C-1 BA | 061/2001 | IPCA | RBSE | PRT 579/2012 | 2013-01-01 | 2043-01-01 | 212712.45 | 2025-06-01 | Ativa |  | *(RAP Portaria 579/2012 - Concessão prorrogada em 01/01/2013 – LEI 12783/2013 ) * Receita revisada no ciclo 2020-2021. * Receita revisada em 05-07-2024 | 0 | 0
AXIA Energia Nordeste | GARANHUNS II | RTL 500 kV 50 Mvar GARANHUNS II RTR1 PE | RB | FT RTL 500 kV 50 Mvar GARANHUNS II RTR1 PE | 061/2001 | IPCA | RBNI | REA 10140/2021 | 2015-11-18 | 2042-12-31 | 42514.5 | 2025-06-01 | Ativa |  | Parcela adicional de RAP para operação e manutenção de 01 reator monofásicos reserva, de 500 kV, de 50 Mvar, na subestação Garanhuns, associados a LT 500kV Luis Gonzaga – Garanhuns C1. Módulo transferido da IEGaranhuns para a Chesf no seccionamento da LT 500kV Luiz Gonzaga-Angelim II. *(Receita revisada em 03/07/2024) | 0 | 0
AXIA Energia Nordeste | GARANHUNS II | RTL 500 kV 150 Mvar GARANHUNS II RT1 PE | RB | FT RTL 500 kV 150 Mvar GARANHUNS II RT1 PE | 061/2001 | IPCA | RBNI | REA 10140/2021 | 2015-11-18 | 2042-12-31 | 127543.49 | 2025-06-01 | Ativa |  | Parcela adicional de RAP para operação e manutenção de 04 reatores de linha monofásicos, de 500 kV, de 50 Mvar, na subestação Garanhuns, associados a LT 500kV Luis Gonzaga – Garanhuns C1. Módulo transferido da IEGaranhuns para a Chesf no seccionamento da LT 500kV Luiz Gonzaga-Angelim II. *(Receita revisada em 03/07/2024) | 0 | 0
AXIA Energia Nordeste | GARANHUNS II | MG 500 kV GARANHUNS II MG2 PE | RB | FT MG 500 kV GARANHUNS II MG2 PE | 061/2001 | IPCA | RMEL | REN 905/2020 | 2021-09-11 | 2043-06-03 | 30212.46 | 2025-06-01 | Ativa |  | Melhorias de Pequeno Porte sem RAP Prévia incluídas no processo de revisão da RAP das transmissoras prorrogadas de 2023, nos termos do Módulo 3 das Regras dos Serviços de Transmissão de Energia Elétrica. * Melhoria autorizada sem RAP Prévia incluído no reajuste do Ciclo 2024 - 2025 *(Receita revisada em 04/07/2024) | 0 | 0
AXIA Energia Nordeste | GARANHUNS II | MC 500 kV RTL 500 kV 150 Mvar GARANHUNS II RT1 PE | RB | FT RTL 500 kV 150 Mvar GARANHUNS II RT1 PE | 061/2001 | IPCA | RBNI | REA 10140/2021 | 2015-11-18 | 2042-12-31 | 47025.47 | 2025-06-01 | Ativa |  | Parcela adicional de RAP para operação e manutenção de 01 (um) Módulo de conexão de reator de linha, de 500 kV, manobrável por disjuntor, na subestação Garanhuns.Módulo transferido da IEGaranhuns para a Chesf no seccionamento da LT 500kV Luiz Gonzaga-Angelim II. *(Receita revisada em 03/07/2024) | 0 | 0
AXIA Energia Nordeste | GARANHUNS II | EL 500 kV GARANHUNS II LT 500 kV US. L.GONZAGA /GARANHUNS II C-2 PE | RB | FT LT 500 kV US. L.GONZAGA /GARANHUNS II C-2 PE | 061/2001 | IPCA | RBNI | REA 10140/2021 | 2015-11-18 | 2042-12-31 | 100678.42 | 2025-06-01 | Ativa |  | Parcela adicional de RAP para operação e manutenção de 2 módulos de entrada de linha em 500 kV, arranjo disjuntor e meio, na subestação Garanhuns, associados ao seccionamento da LT 500kV Luis Gonzaga – Angelim II C1. *(Receita revisada em 03/07/2024) | 0 | 0
AXIA Energia Nordeste | GARANHUNS II | EL 500 kV GARANHUNS II LT 500 kV US. L.GONZAGA /GARANHUNS II C-2 PE | RB | FT LT 500 kV US. L.GONZAGA /GARANHUNS II C-2 PE | 061/2001 | IPCA | RMEL | REN 905/2020 | 2022-02-08 | 2049-02-16 | 115626.29 | 2025-06-01 | Ativa |  | Melhorias de Pequeno Porte sem RAP Prévia incluídas no processo de revisão da RAP das transmissoras prorrogadas de 2023, nos termos do Módulo 3 das Regras dos Serviços de Transmissão de Energia Elétrica. * Melhoria autorizada sem RAP Prévia incluído no reajuste do Ciclo 2024 - 2025 *(Receita revisada em 04/07/2024) | 0 | 0
AXIA Energia Nordeste | GARANHUNS II | EL 500 kV GARANHUNS II LT 500 kV GARANHUNS II /ANGELIM II C-1 PE | RB | FT LT 500 kV GARANHUNS II /ANGELIM II C-1 PE | 061/2001 | IPCA | RBNI | REA 10140/2021 | 2015-11-18 | 2042-12-31 | 100678.42 | 2025-06-01 | Ativa |  | Parcela adicional de RAP para operação e manutenção de 2 módulos de entrada de linha em 500 kV, arranjo disjuntor e meio, na subestação Garanhuns, associados ao seccionamento da LT 500kV Luis Gonzaga – Angelim II C1. *(Receita revisada em 03/07/2024) | 0 | 0
AXIA Energia Nordeste | GARANHUNS II | EL 500 kV GARANHUNS II LT 500 kV GARANHUNS II /ANGELIM II C-1 PE | RB | FT LT 500 kV GARANHUNS II /ANGELIM II C-1 PE | 061/2001 | IPCA | RMEL | REN 905/2020 | 2022-12-23 | 2052-12-25 | 103511.38 | 2025-06-01 | Ativa |  | Melhorias de Pequeno Porte sem RAP Prévia incluídas no processo de revisão da RAP das transmissoras prorrogadas de 2023, nos termos do Módulo 3 das Regras dos Serviços de Transmissão de Energia Elétrica. * Melhoria autorizada sem RAP Prévia incluído no reajuste do Ciclo 2024 - 2025 *(Receita revisada em 04/07/2024) | 0 | 0
AXIA Energia Nordeste | GARANHUNS II | EL 230 kV GARANHUNS II LT 230 kV P.AFONSO III /GARANHUNS II C-3 AL/PE | RB | FT LT 230 kV P.AFONSO III /GARANHUNS II C-3 AL/PE | 061/2001 | IPCA | RBNI | REA 10140/2021 | 2015-11-18 | 2042-12-31 | 80686.65 | 2025-06-01 | Ativa |  | Parcela adicional de RAP para operação e manutenção de 5 módulos de entrada de linha em 230 kV, arranjo BD4, na subestação Garanhuns 230 kV, associadas aos seccionamentos das LTs 230kV Paulo Afonso – Angelim, C2 / C3 / C4. *(Receita revisada em 03/07/2024) | 0 | 0
AXIA Energia Nordeste | GARANHUNS II | EL 230 kV GARANHUNS II LT 230 kV P.AFONSO III /GARANHUNS II C-2 AL/PE | RB | FT LT 230 kV P.AFONSO III /GARANHUNS II C-2 AL/PE | 061/2001 | IPCA | RBNI | REA 10140/2021 | 2015-11-18 | 2042-12-31 | 80686.65 | 2025-06-01 | Ativa |  | Parcela adicional de RAP para operação e manutenção de 5 módulos de entrada de linha em 230 kV, arranjo BD4, na subestação Garanhuns 230 kV, associadas aos seccionamentos das LTs 230kV Paulo Afonso – Angelim, C2 / C3 / C4. *(Receita revisada em 03/07/2024) | 0 | 0
AXIA Energia Nordeste | GARANHUNS II | EL 230 kV GARANHUNS II LT 230 kV P.AFONSO III /GARANHUNS II C-1 AL/PE | RB | FT LT 230 kV P.AFONSO III /GARANHUNS II C-1 AL/PE | 061/2001 | IPCA | RBNI | REA 10140/2021 | 2015-11-18 | 2042-12-31 | 80686.65 | 2025-06-01 | Ativa |  | Parcela adicional de RAP para operação e manutenção de 5 módulos de entrada de linha em 230 kV, arranjo BD4, na subestação Garanhuns 230 kV, associadas aos seccionamentos das LTs 230kV Paulo Afonso – Angelim, C2 / C3 / C4. *(Receita revisada em 03/07/2024) | 0 | 0
AXIA Energia Nordeste | GARANHUNS II | EL 230 kV GARANHUNS II LT 230 kV GARANHUNS II /ANGELIM C-3 PE | RB | FT LT 230 kV GARANHUNS II /ANGELIM C-3 PE | 061/2001 | IPCA | RBNI | REA 10140/2021 | 2015-11-18 | 2042-12-31 | 80686.65 | 2025-06-01 | Ativa |  | Parcela adicional de RAP para operação e manutenção de 5 módulos de entrada de linha em 230 kV, arranjo BD4, na subestação Garanhuns 230 kV, associadas aos seccionamentos das LTs 230kV Paulo Afonso – Angelim, C3. *(Receita revisada em 03/07/2024) | 0 | 0
AXIA Energia Nordeste | GARANHUNS II | EL 230 kV GARANHUNS II LT 230 kV GARANHUNS II /ANGELIM C-2 PE C1/C2 | RB | FT LT 230 kV GARANHUNS II /ANGELIM C-2 PE | 061/2001 | IPCA | RBNI | REA 10140/2021 | 2015-11-18 | 2042-12-31 | 80686.65 | 2025-06-01 | Ativa |  | Parcela adicional de RAP para operação e manutenção de 5 módulos de entrada de linha em 230 kV, arranjo BD4, na subestação Garanhuns 230 kV, associadas aos seccionamentos das LTs 230kV Paulo Afonso – Angelim, C2. *(Receita revisada em 03/07/2024) | 0 | 0
AXIA Energia Sul | GARIBALDI 1 | EL 230 kV GARIBALDI 1 LT 230 kV VINHEDOS /GARIBALDI 1 C-1 RS | RB | FT LT 230 kV VINHEDOS /GARIBALDI 1 C-1 RS | 012/2010 | IPCA | RBL | CC 012/2010 | 2013-07-19 | 2040-10-06 | 826978.93 | 2025-06-01 | Ativa | T2010-079 | Contrato de Concessão nº 012/2010 *(Considera adicional de RGR relativo à prorrogação do encargo) * Receita Revisada no reajuste do ciclo 2016-2017. * Receita revisada no ciclo 2021-2022. | 0 | 0
AXIA Energia Sul | GASPAR 2 | MG 525 kV GASPAR 2 MG2 SC | RB | FT MG 525 kV GASPAR 2 MG2 SC | 010/2005 | IGPM | RBNI | DSP 543/2025 | 2024-12-30 | 2042-12-29 | 86183.77 | 2025-06-01 | Ativa |  | Parcela adicional de RAP para operação e manutenção de 1 Módulo Geral de Acessante 500 kV na SE Gaspar 2, associado as Entradas de Linha 500 kV para as SEs Biguaçu e Blumenau, em função do seccionamento da LT 500 kV Biguaçu -Blumenau na Subestação seccionadora Gaspar 2. | 0 | 0
AXIA Energia Sul | GASPAR 2 | MG 230 kV GASPAR 2 MG2 SC | RB | FT MG 230 kV GASPAR 2 MG2 SC | 057/2001 | IPCA | RBNI | REA 4802/2014 | 2016-09-30 | 2044-07-13 | 521439.9 | 2025-06-01 | Ativa | T2014-058 | Complementação do módulo geral da Subestação Gaspar II com dois módulos de infraestrutura de manobra em 230 kV. *(Receita revisada em 06/07/2020) *(Receita revisada em 03/07/2024) | 0 | 0
AXIA Energia Sul | GASPAR 2 | MG 230 kV GASPAR 2 MG2 SC | RB | FT MG 230 kV GASPAR 2 MG2 SC | 057/2001 | IPCA | RBNI | DSP 540/2025 | 2024-12-30 | 2042-12-29 | 74620.53 | 2025-06-01 | Ativa |  | Parcela adicional de RAP para operação e manutenção de 1 Módulo de Infraestrutura Geral de Acessante -MIG-A 500 kV na SE Gaspar 2, em função do seccionamento da LT 500 kV Curitiba - Blumenau C1. | 0 | 0
AXIA Energia Sul | GASPAR 2 | EL 500 kV GASPAR 2 LT 500 kV GASPAR 2 /CURITIBA C-1 SC/PR | RB | FT LT 500 kV GASPAR 2 /CURITIBA C-1 SC/PR | 057/2001 | IPCA | RBNI | DSP 540/2025 | 2024-12-30 | 2052-12-29 | 263458.82 | 2025-06-01 | Ativa |  | Parcela adicional de RAP para operação e manutenção de Entrada de Linha em 500 kV, arranjo Disjuntor e Meio, na subestação Gaspar 2, associada à Linha de Transmissão 500 kV Curitiba – Gaspar 2 C1. | 0 | 0
AXIA Energia Sul | GASPAR 2 | EL 500 kV GASPAR 2 LT 500 kV GASPAR 2 /BLUMENAU C-2 SC | RB | FT LT 500 kV GASPAR 2 /BLUMENAU C-2 SC | 057/2001 | IPCA | RBNI | DSP 540/2025 | 2024-12-30 | 2052-12-29 | 263458.82 | 2025-06-01 | Ativa |  | Parcela adicional de RAP para operação e manutenção de Entrada de Linha em 500 kV, arranjo Disjuntor e Meio, na subestação Gaspar 2, associada à Linha de Transmissão 500 kV Gaspar 2 – Blumenau C2. | 0 | 0
AXIA Energia Sul | GASPAR 2 | EL 500 kV GASPAR 2 LT 500 kV GASPAR 2 /BLUMENAU C-1 SC | RB | FT LT 500 kV GASPAR 2 /BLUMENAU C-1 SC | 010/2005 | IGPM | RBNI | DSP 543/2025 | 2024-12-30 | 2052-12-29 | 304284.55 | 2025-06-01 | Ativa |  | Parcela adicional de RAP para operação e manutenção de Entrada de Linha em 500 kV,arranjo Disjuntor e Meio, na Subestação Gaspar 2, associada à Linha de Transmissão 500 kV Gaspar 2 –Blumenau C1. | 0 | 0
AXIA Energia Sul | GASPAR 2 | EL 500 kV GASPAR 2 LT 500 kV BIGUACU /GASPAR 2 C-1 SC | RB | FT LT 500 kV BIGUACU /GASPAR 2 C-1 SC | 010/2005 | IGPM | RBNI | DSP 543/2025 | 2024-12-30 | 2052-12-29 | 304284.55 | 2025-06-01 | Ativa |  | Parcela adicional de RAP para operação e manutenção de Entrada de Linha em 500 kV, arranjo Disjuntor e Meio, na Subestação Gaspar 2, associada à Linha de Transmissão 500 kV Biguaçu – Gaspar 2 C1. | 0 | 0
AXIA Energia Sul | GASPAR 2 | EL 230 kV GASPAR 2 LT 230 kV GASPAR 2 /PALHOCA ESU C-1 SC | RB | FT LT 230 kV GASPAR 2 /PALHOCA ESU C-1 SC | 057/2001 | IPCA | RBNI | REA 4802/2014 | 2016-09-30 | 2046-09-29 | 1107457.73 | 2025-06-01 | Ativa | T2014-058 | Instalar, na SE GASPAR 2, um módulo de entrada de linha, arranjo barra dupla a quatro chaves, para o circuito LT 230 kV GASPAR 2 /PALHOCA ESU C-1 SC originado do seccionamento do circuito LT 230 kV BLUMENAU /PALHOCA ESU C-1 SC na SE GASPAR 2. *(Receita revisada em 06/07/2020) *(Receita revisada em 03/07/2024) | 0 | 0
AXIA Energia Sul | GASPAR 2 | EL 230 kV GASPAR 2 LT 230 kV GASPAR 2 /BLUMENAU C-2 SC | RB | FT LT 230 kV GASPAR 2 /BLUMENAU C-2 SC | 057/2001 | IPCA | RBNI | REA 4802/2014 | 2016-09-30 | 2046-09-29 | 1107457.73 | 2025-06-01 | Ativa | T2014-058 | Instalar, na SE GASPAR 2, um módulo de entrada de linha, arranjo barra dupla a quatro chaves, para o circuito LT 230 kV GASPAR 2 /BLUMENAU C-1 SC originado do seccionamento do circuito LT 230 kV BLUMENAU /PALHOCA ESU C-1 SC na SE GASPAR 2. *(Receita revisada em 06/07/2020) *(Receita revisada em 03/07/2024) | 0 | 0
AXIA Energia Sul | GASPAR 2 | EL 230 kV GASPAR 2 LT 230 kV GASPAR 2 /BLUMENAU C-1 SC | RB | FT LT 230 kV GASPAR 2 /BLUMENAU C-1 SC | 057/2001 | IPCA | RBNI | REA 7009/2018 | 2016-01-22 | 2042-12-31 | 56177.01 | 2025-06-01 | Ativa |  | Parcela adicional de RAP para operação e manutenção de entrada de linha em 230 kV, arranjo barra dupla quatro chaves, na subestação Gaspar 2, associada à linha de transmissão Blumenau - Gaspar 2 *(Receita revisada em 03/07/2024) | 0 | 0
AXIA Energia Sul | GASPAR 2 | EL 230 kV GASPAR 2 LT 230 kV BIGUACU /GASPAR 2 C-1 SC | RB | FT LT 230 kV BIGUACU /GASPAR 2 C-1 SC | 057/2001 | IPCA | RBNI | REA 7009/2018 | 2016-01-22 | 2042-12-31 | 56177.01 | 2025-06-01 | Ativa |  | Parcela adicional de RAP para operação e manutenção de entrada de linha em 230 kV, arranjo barra dupla quatro chaves, na subestação Gaspar 2, associada à linha de transmissão Biguaçu - Gaspar 2 *(Receita revisada em 03/07/2024) | 0 | 0
AXIA Energia Nordeste | GOIANINHA | TT 69/0 kV GOIANINHA TA2 PE | DIT |  | 061/2001 | IPCA | RCDM | REA 2412/2010 | 2012-08-14 | 2042-12-27 | 236861.12 | 2025-06-01 | Ativa | T2010-005 | Instalar o 2º transformador de aterramento 69 kV - 20 ohms/fase. *(Inclui alterações estabelecidas pela Lei 12.783/2013) *(Receita revisada em 06/07/2020) *(Receita revisada em 03/07/2024) | 0 | 0
AXIA Energia Nordeste | GOIANINHA | TT 69/0 kV GOIANINHA TA1 PE | DIT |  | 061/2001 | IPCA | RCDM | REA 5931/2016 | 2017-12-17 | 2048-08-14 | 173582.97 | 2025-06-01 | Ativa | T2016-007 | Obra de Substituição Completa - Substituir o Transformador de aterramento 40 ohm/fase por um de 20 ohm/fase. *(Receita revisada em 06/07/2020) *(Receita revisada em 03/07/2024) | 0 | 0
AXIA Energia Nordeste | GOIANINHA | TR 230/69 kV GOIANINHA TR4 PE | RBF | FT TR 230/69 kV GOIANINHA TR4 PE | 061/2001 | IPCA | RBNI | REA 5931/2016 | 2018-04-15 | 2052-08-03 | 2030412.32 | 2025-06-01 | Ativa | T2016-007 | Instalar o 4º Transformador trifásico 230/69 kV - 100 MVA com comutador. *(Receita revisada em 03/07/2024) | 0 | 0
AXIA Energia Nordeste | GOIANINHA | TR 230/69 kV GOIANINHA TR3 PE | RBF | FT TR 230/69 kV GOIANINHA TR3 PE | 061/2001 | IPCA | RBSE | PRT 579/2012 | 2013-01-01 | 2043-01-01 | 353311.72 | 2025-06-01 | Ativa |  | *(RAP Portaria 579/2012 - Concessão prorrogada em 01/01/2013 – LEI 12783/2013 ) * Receita revisada no ciclo 2020-2021. * Receita revisada em 05-07-2024 | 0 | 0
AXIA Energia Nordeste | GOIANINHA | TR 230/69 kV GOIANINHA TR2 PE | RBF | FT TR 230/69 kV GOIANINHA TR2 PE | 061/2001 | IPCA | RBSE | PRT 579/2012 | 2013-01-01 | 2043-01-01 | 353311.72 | 2025-06-01 | Ativa |  | *(RAP Portaria 579/2012 - Concessão prorrogada em 01/01/2013 – LEI 12783/2013 ) * Receita revisada no ciclo 2020-2021. * Receita revisada em 05-07-2024 | 0 | 0
AXIA Energia Nordeste | GOIANINHA | TR 230/69 kV GOIANINHA TR2 PE | RBF | FT TR 230/69 kV GOIANINHA TR2 PE | 061/2001 | IPCA | RBSE | PRT 120/2016 | 2017-07-01 | 2028-06-30 | 991452.39 | 2025-06-01 | Ativa |  | Componente Financeiro apurado referente ao período de Janeiro/2013 a Junho/2017, com prazo de pagamento de 8 anos, conforme consta no § 3º e § 4º, do Art. 1º, da PRT 120/2016. * Receita revisada no ciclo 2020-2021. * Receita revisada em 05-07-2024 | 0 | 0
AXIA Energia Nordeste | GOIANINHA | TR 230/69 kV GOIANINHA TR2 PE | RBF | FT TR 230/69 kV GOIANINHA TR2 PE | 061/2001 | IPCA | RMEL | REN 905/2020 | 2021-08-14 | 2056-07-22 | 111683.72 | 2025-06-01 | Ativa |  | Melhorias de Pequeno Porte sem RAP Prévia incluídas no processo de revisão da RAP das transmissoras prorrogadas de 2023, nos termos do Módulo 3 das Regras dos Serviços de Transmissão de Energia Elétrica. * Melhoria autorizada sem RAP Prévia incluído no reajuste do Ciclo 2024 - 2025 *(Receita revisada em 04/07/2024) | 0 | 0
AXIA Energia Nordeste | GOIANINHA | TR 230/69 kV GOIANINHA TR1 PE | RBF | FT TR 230/69 kV GOIANINHA TR1 PE | 061/2001 | IPCA | RBSE | PRT 579/2012 | 2013-01-01 | 2043-01-01 | 353311.72 | 2025-06-01 | Ativa |  | *(RAP Portaria 579/2012 - Concessão prorrogada em 01/01/2013 – LEI 12783/2013 ) * Receita revisada no ciclo 2020-2021. * Receita revisada em 05-07-2024 | 0 | 0
AXIA Energia Nordeste | GOIANINHA | TR 230/69 kV GOIANINHA TR1 PE | RBF | FT TR 230/69 kV GOIANINHA TR1 PE | 061/2001 | IPCA | RBSE | PRT 120/2016 | 2017-07-01 | 2028-06-30 | 991452.39 | 2025-06-01 | Ativa |  | Componente Financeiro apurado referente ao período de Janeiro/2013 a Junho/2017, com prazo de pagamento de 8 anos, conforme consta no § 3º e § 4º, do Art. 1º, da PRT 120/2016. * Receita revisada no ciclo 2020-2021. * Receita revisada em 05-07-2024 | 0 | 0
AXIA Energia Nordeste | GOIANINHA | TR 230/69 kV GOIANINHA TR1 PE | RBF | FT TR 230/69 kV GOIANINHA TR1 PE | 061/2001 | IPCA | RMEL | REN 905/2020 | 2021-08-13 | 2056-07-21 | 97721.22 | 2025-06-01 | Ativa |  | Melhorias de Pequeno Porte sem RAP Prévia incluídas no processo de revisão da RAP das transmissoras prorrogadas de 2023, nos termos do Módulo 3 das Regras dos Serviços de Transmissão de Energia Elétrica. * Melhoria autorizada sem RAP Prévia incluído no reajuste do Ciclo 2024 - 2025 *(Receita revisada em 04/07/2024) | 0 | 0
AXIA Energia Nordeste | GOIANINHA | RTS 13,8 kV 5 Mvar GOIANINHA RT2 PE | RBF | FT TR 230/69 kV GOIANINHA TR2 PE | 061/2001 | IPCA | RBSE | PRT 579/2012 | 2013-01-01 | 2043-01-01 | 125381.53 | 2025-06-01 | Ativa |  | *(RAP Portaria 579/2012 - Concessão prorrogada em 01/01/2013 – LEI 12783/2013 ) * Receita revisada no ciclo 2020-2021. * Receita revisada em 05-07-2024 | 0 | 0
AXIA Energia Nordeste | GOIANINHA | RTS 13,8 kV 5 Mvar GOIANINHA RT1 PE | RBF | FT TR 230/69 kV GOIANINHA TR1 PE | 061/2001 | IPCA | RBSE | PRT 579/2012 | 2013-01-01 | 2043-01-01 | 125381.53 | 2025-06-01 | Ativa |  | *(RAP Portaria 579/2012 - Concessão prorrogada em 01/01/2013 – LEI 12783/2013 ) * Receita revisada no ciclo 2020-2021. * Receita revisada em 05-07-2024 | 0 | 0
AXIA Energia Nordeste | GOIANINHA | RTB 230 kV 10 Mvar GOIANINHA RT1 PE | RB | FT RTB 230 kV 10 MVAr GOIANINHA RT1 PE | 061/2001 | IPCA | RBSE | PRT 579/2012 | 2013-01-01 | 2043-01-01 | 192025.69 | 2025-06-01 | Ativa |  | *(RAP Portaria 579/2012 - Concessão prorrogada em 01/01/2013 – LEI 12783/2013 ) * Receita revisada no ciclo 2020-2021. * Receita revisada em 05-07-2024 | 0 | 0
AXIA Energia Nordeste | GOIANINHA | RTB 230 kV 10 Mvar GOIANINHA RT1 PE | RB | FT RTB 230 kV 10 MVAr GOIANINHA RT1 PE | 061/2001 | IPCA | RMEL | REN 905/2020 | 2019-01-20 | 2054-12-30 | 3693.67 | 2025-06-01 | Ativa |  | Melhorias de Pequeno Porte sem RAP Prévia incluídas no processo de revisão da RAP das transmissoras prorrogadas de 2023, nos termos do Módulo 3 das Regras dos Serviços de Transmissão de Energia Elétrica. * Melhoria autorizada sem RAP Prévia incluído no reajuste do Ciclo 2024 - 2025 *(Receita revisada em 04/07/2024) | 0 | 0
AXIA Energia Nordeste | GOIANINHA | MG 230 kV GOIANINHA MG1 PE | RB | FT MG 230 kV GOIANINHA MG1 PE | 061/2001 | IPCA | RBSE | PRT 579/2012 | 2013-01-01 | 2043-01-01 | 653680.01 | 2025-06-01 | Ativa |  | *(RAP Portaria 579/2012 - Concessão prorrogada em 01/01/2013 – LEI 12783/2013 ) * Receita revisada no ciclo 2020-2021. * Receita revisada em 05-07-2024 | 0 | 0
AXIA Energia Nordeste | GOIANINHA | MG 230 kV GOIANINHA MG1 PE | RB | FT MG 230 kV GOIANINHA MG1 PE | 061/2001 | IPCA | RMEL | REN 643/2014 | 2013-09-30 | 2030-09-29 | 2187.57 | 2025-06-01 | Ativa |  | SUBSTITUIÇÃO DE BANCOS DE BATERIAS -48Vcc. Incluído no reajuste ciclo 2015-2016. *(Receita revisada em 06/07/2020) *(Receita revisada em 03/07/2024) | 0 | 0
AXIA Energia Nordeste | GOIANINHA | MG 230 kV GOIANINHA MG1 PE | RB | FT MG 230 kV GOIANINHA MG1 PE | 061/2001 | IPCA | RBNI | REA 5931/2016 | 2018-04-15 | 2047-03-08 | 208914.06 | 2025-06-01 | Ativa | T2016-007 | Instalar de um módulo de infraestrutura de manobra 230 kV, para módulo de conexão 230 kV arranjo barra principal e de transferência do 4º Trafo 230/69 kV. *(Receita revisada em 03/07/2024) | 0 | 0
AXIA Energia Nordeste | GOIANINHA | MG 230 kV GOIANINHA MG1 PE | RB | FT MG 230 kV GOIANINHA MG1 PE | 061/2001 | IPCA | RBNI | REA 5931/2016 | 2018-04-15 | 2046-05-01 | 60242.95 | 2025-06-01 | Ativa | T2016-007 | Instalar de um módulo de infraestrutura de manobra 69 kV, para módulo de conexão 69 kV arranjo barra principal e de transferência do 4º Trafo 230/69 kV. *(Receita revisada em 03/07/2024) | 0 | 0
AXIA Energia Nordeste | GOIANINHA | MG 230 kV GOIANINHA MG1 PE | RB | FT MG 230 kV GOIANINHA MG1 PE | 061/2001 | IPCA | RMEL | REN 643/2014 | 2015-09-28 | 2045-09-30 | 6023.81 | 2025-06-01 | Ativa |  | Revitalização Necessária: Instalação de contatos auxiliares de chaves seccionadoras, Tensão 69kV, Posição 32BA-1 e 32bp-1.Melhoria incluída no ciclo 2016-2017. *(Receita revisada em 06/07/2020) *(Receita revisada em 03/07/2024) | 0 | 0
AXIA Energia Nordeste | GOIANINHA | MG 230 kV GOIANINHA MG1 PE | RB | FT MG 230 kV GOIANINHA MG1 PE | 061/2001 | IPCA | RBNI | REA 5931/2016 | 2018-04-15 | 2035-04-14 | 34404.06 | 2025-06-01 | Ativa | T2016-007 | Instalar banco de bateria, retificador e quadro de baixa tensão, ocasionada pela implantação do 4º transformador 230/69 kV. *(Receita revisada em 03/07/2024) | 0 | 0
AXIA Energia Nordeste | GOIANINHA | MG 230 kV GOIANINHA MG1 PE | RB | FT MG 230 kV GOIANINHA MG1 PE | 061/2001 | IPCA | RBSE | PRT 120/2016 | 2017-07-01 | 2028-06-30 | 1834336.57 | 2025-06-01 | Ativa |  | Componente Financeiro apurado referente ao período de Janeiro/2013 a Junho/2017, com prazo de pagamento de 8 anos, conforme consta no § 3º e § 4º, do Art. 1º, da PRT 120/2016. * Receita revisada no ciclo 2020-2021. * Receita revisada em 05-07-2024 | 0 | 0
AXIA Energia Nordeste | GOIANINHA | MG 230 kV GOIANINHA MG1 PE | RB | FT MG 230 kV GOIANINHA MG1 PE | 061/2001 | IPCA | RBSE | PRT 120/2016 | 2017-07-01 | 2042-12-31 | 1691034.2 | 2025-06-01 | Ativa |  | Parcela de RAP calculada de acordo com a PRT 120/2016 e incluída a partir do ciclo 2017-2018. * Receita revisada provisoriamente no reajuste do ciclo 2018-2019. * Receita revisada no ciclo 2020-2021. * Receita revisada em 05-07-2024 | 0 | 0
AXIA Energia Nordeste | GOIANINHA | MG 230 kV GOIANINHA MG1 PE | RB | FT MG 230 kV GOIANINHA MG1 PE | 061/2001 | IPCA | RMEL | REN 443/2011 | 2016-08-30 | 2033-08-29 | 8084.78 | 2025-06-01 | Ativa |  | Implantação de Banco de Baterias * Melhoria autorizada sem RAP Prévia incluído no reajuste do Ciclo 2017 - 2018 *(Receita revisada em 06/07/2020) *(Receita revisada em 03/07/2024) | 0 | 0
AXIA Energia Nordeste | GOIANINHA | MG 230 kV GOIANINHA MG1 PE | RB | FT MG 230 kV GOIANINHA MG1 PE | 061/2001 | IPCA | RBNI | REN 905/2020 | 2019-03-11 | 2047-03-27 | 61480.57 | 2025-06-01 | Ativa |  | MIM ASSOCIADO A Implantação de 1 (uma) Entrada de Linha -EL em 69 kV na SE Goianinha com destino a Condado * Reforço autorizado sem RAP Prévia incluído no reajuste do Ciclo 2021 - 2022 *(Receita revisada em 03/07/2024) | 0 | 0
AXIA Energia Nordeste | GOIANINHA | MG 230 kV GOIANINHA MG1 PE | RB | FT MG 230 kV GOIANINHA MG1 PE | 061/2001 | IPCA | RMEL | REN 905/2020 | 2021-11-13 | 2039-06-16 | 397305.99 | 2025-06-01 | Ativa |  | Melhorias de Pequeno Porte sem RAP Prévia incluídas no processo de revisão da RAP das transmissoras prorrogadas de 2023, nos termos do Módulo 3 das Regras dos Serviços de Transmissão de Energia Elétrica. * Melhoria autorizada sem RAP Prévia incluído no reajuste do Ciclo 2024 - 2025 *(Receita revisada em 04/07/2024) | 0 | 0
AXIA Energia Nordeste | GOIANINHA | MC 69 kV TT 69/0 kV GOIANINHA TA2 PE | DIT |  | 061/2001 | IPCA | RCDM | REA 2412/2010 | 2012-08-14 | 2046-08-24 | 232738.16 | 2025-06-01 | Ativa | T2010-005 | Instalar um módulo de conexão do 2º transformador de aterramento 69 kV, constituído por uma chave seccionadora. *(Inclui alterações estabelecidas pela Lei 12.783/2013) *(Receita revisada em 06/07/2020) *(Receita revisada em 03/07/2024) | 0 | 0
AXIA Energia Nordeste | GOIANINHA | MC 69 kV TT 69/0 kV GOIANINHA TA1 PE | DIT |  | 061/2001 | IPCA | RPC | PRT 579/2012 | 2013-01-01 | 2043-01-01 | 26220.17 | 2025-06-01 | Ativa |  | *(RAP Portaria 579/2012 - Concessão prorrogada em 01/01/2013 – LEI 12783/2013 ) * Receita revisada no ciclo 2020-2021. * Receita revisada em 05-07-2024 | 0 | 0
AXIA Energia Nordeste | GOIANINHA | MC 69 kV TT 69/0 kV GOIANINHA TA1 PE | DIT |  | 061/2001 | IPCA | RMEL | REN 905/2020 | 2014-11-01 | 2036-01-10 | 26165 | 2025-06-01 | Ativa |  | Melhorias de Pequeno Porte sem RAP Prévia incluídas no processo de revisão da RAP das transmissoras prorrogadas de 2023, nos termos do Módulo 3 das Regras dos Serviços de Transmissão de Energia Elétrica. * Melhoria autorizada sem RAP Prévia incluído no reajuste do Ciclo 2024 - 2025 *(Receita revisada em 04/07/2024) | 0 | 0
AXIA Energia Nordeste | GOIANINHA | MC 69 kV TR 230/69 kV GOIANINHA TR4 PE | RBF | FT TR 230/69 kV GOIANINHA TR4 PE | 061/2001 | IPCA | RBNI | REA 5931/2016 | 2018-04-15 | 2047-08-10 | 533629.5 | 2025-06-01 | Ativa | T2016-007 | Instalar de um módulo de conexão de transformador 69 kV, arranjo barra principal e de transferencia. *(Receita revisada em 03/07/2024) | 0 | 0
AXIA Energia Nordeste | GOIANINHA | MC 69 kV TR 230/69 kV GOIANINHA TR3 PE | RBF | FT TR 230/69 kV GOIANINHA TR3 PE | 061/2001 | IPCA | RBSE | PRT 579/2012 | 2013-01-01 | 2043-01-01 | 62693.84 | 2025-06-01 | Ativa |  | *(RAP Portaria 579/2012 - Concessão prorrogada em 01/01/2013 – LEI 12783/2013 ) * Receita revisada no ciclo 2020-2021. * Receita revisada em 05-07-2024 | 0 | 0
AXIA Energia Nordeste | GOIANINHA | MC 69 kV TR 230/69 kV GOIANINHA TR2 PE | RBF | FT TR 230/69 kV GOIANINHA TR2 PE | 061/2001 | IPCA | RBSE | PRT 579/2012 | 2013-01-01 | 2043-01-01 | 62693.84 | 2025-06-01 | Ativa |  | *(RAP Portaria 579/2012 - Concessão prorrogada em 01/01/2013 – LEI 12783/2013 ) * Receita revisada no ciclo 2020-2021. * Receita revisada em 05-07-2024 | 0 | 0
AXIA Energia Nordeste | GOIANINHA | MC 69 kV TR 230/69 kV GOIANINHA TR2 PE | RBF | FT TR 230/69 kV GOIANINHA TR2 PE | 061/2001 | IPCA | RBSE | PRT 120/2016 | 2017-07-01 | 2028-06-30 | 175929.5 | 2025-06-01 | Ativa |  | Componente Financeiro apurado referente ao período de Janeiro/2013 a Junho/2017, com prazo de pagamento de 8 anos, conforme consta no § 3º e § 4º, do Art. 1º, da PRT 120/2016. * Receita revisada no ciclo 2020-2021. * Receita revisada em 05-07-2024 | 0 | 0
AXIA Energia Nordeste | GOIANINHA | MC 69 kV TR 230/69 kV GOIANINHA TR2 PE | RBF | FT TR 230/69 kV GOIANINHA TR2 PE | 061/2001 | IPCA | RBSE | PRT 120/2016 | 2017-07-01 | 2042-12-31 | 162185.5 | 2025-06-01 | Ativa |  | Parcela de RAP calculada de acordo com a PRT 120/2016 e incluída a partir do ciclo 2017-2018. * Receita revisada provisoriamente no reajuste do ciclo 2018-2019. * Receita revisada no ciclo 2020-2021. * Receita revisada em 05-07-2024 | 0 | 0
AXIA Energia Nordeste | GOIANINHA | MC 69 kV TR 230/69 kV GOIANINHA TR2 PE | RBF | FT TR 230/69 kV GOIANINHA TR2 PE | 061/2001 | IPCA | RMEL | REN 905/2020 | 2021-05-22 | 2050-01-24 | 41441.71 | 2025-06-01 | Ativa |  | Melhorias de Pequeno Porte sem RAP Prévia incluídas no processo de revisão da RAP das transmissoras prorrogadas de 2023, nos termos do Módulo 3 das Regras dos Serviços de Transmissão de Energia Elétrica. * Melhoria autorizada sem RAP Prévia incluído no reajuste do Ciclo 2024 - 2025 *(Receita revisada em 04/07/2024) | 0 | 0
AXIA Energia Nordeste | GOIANINHA | MC 69 kV TR 230/69 kV GOIANINHA TR1 PE | RBF | FT TR 230/69 kV GOIANINHA TR1 PE | 061/2001 | IPCA | RBSE | PRT 579/2012 | 2013-01-01 | 2043-01-01 | 62693.84 | 2025-06-01 | Ativa |  | *(RAP Portaria 579/2012 - Concessão prorrogada em 01/01/2013 – LEI 12783/2013 ) * Receita revisada no ciclo 2020-2021. * Receita revisada em 05-07-2024 | 0 | 0
AXIA Energia Nordeste | GOIANINHA | MC 69 kV TR 230/69 kV GOIANINHA TR1 PE | RBF | FT TR 230/69 kV GOIANINHA TR1 PE | 061/2001 | IPCA | RMEL | REN 905/2020 | 2015-01-11 | 2039-01-10 | 6149.32 | 2025-06-01 | Ativa |  | Melhorias de Pequeno Porte sem RAP Prévia incluídas no processo de revisão da RAP das transmissoras prorrogadas de 2023, nos termos do Módulo 3 das Regras dos Serviços de Transmissão de Energia Elétrica. * Melhoria autorizada sem RAP Prévia incluído no reajuste do Ciclo 2024 - 2025 *(Receita revisada em 04/07/2024) | 0 | 0
AXIA Energia Nordeste | GOIANINHA | MC 69 kV BC 69 kV 21,3 Mvar GOIANINHA BC1 PE | DIT |  | 061/2001 | IPCA | RPC | PRT 579/2012 | 2013-01-01 | 2043-01-01 | 72237.15 | 2025-06-01 | Ativa |  | *(RAP Portaria 579/2012 - Concessão prorrogada em 01/01/2013 – LEI 12783/2013 ) * Receita revisada no ciclo 2020-2021. * Receita revisada em 05-07-2024 | 0 | 0
AXIA Energia Nordeste | GOIANINHA | MC 69 kV BC 69 kV 21,3 Mvar GOIANINHA BC1 PE | DIT |  | 061/2001 | IPCA | RMEL | REN 643/2014 | 2014-06-30 | 2047-07-27 | 35016.89 | 2025-06-01 | Ativa |  | SUBSTITUIÇÃO DO DISJUNTOR 12H1 POR SIEMENS 3AR1 Melhoria incluída no reajuste ciclo 2016-2017. *(Receita revisada em 06/07/2020) *(Receita revisada em 03/07/2024) | 0 | 0
AXIA Energia Nordeste | GOIANINHA | MC 69 kV BC 69 kV 21,3 Mvar GOIANINHA BC1 PE | DIT |  | 061/2001 | IPCA | RPC | PRT 120/2016 | 2017-07-01 | 2028-06-30 | 202709.64 | 2025-06-01 | Ativa |  | Componente Financeiro apurado referente ao período de Janeiro/2013 a Junho/2017, com prazo de pagamento de 8 anos, conforme consta no § 3º e § 4º, do Art. 1º, da PRT 120/2016. * Receita revisada no ciclo 2020-2021. * Receita revisada em 05-07-2024 | 0 | 0
AXIA Energia Nordeste | GOIANINHA | MC 230 kV TR 230/69 kV GOIANINHA TR4 PE | RBF | FT TR 230/69 kV GOIANINHA TR4 PE | 061/2001 | IPCA | RBNI | REA 5931/2016 | 2018-04-15 | 2046-09-24 | 1425770.01 | 2025-06-01 | Ativa | T2016-007 | Instalar de um módulo de conexão de transformador 230 kV, arranjo barra principal e de transferencia. *(Receita revisada em 03/07/2024) | 0 | 0
AXIA Energia Nordeste | GOIANINHA | MC 230 kV TR 230/69 kV GOIANINHA TR3 PE | RBF | FT TR 230/69 kV GOIANINHA TR3 PE | 061/2001 | IPCA | RBSE | PRT 579/2012 | 2013-01-01 | 2043-01-01 | 146363.13 | 2025-06-01 | Ativa |  | *(RAP Portaria 579/2012 - Concessão prorrogada em 01/01/2013 – LEI 12783/2013 ) * Receita revisada no ciclo 2020-2021. * Receita revisada em 05-07-2024 | 0 | 0
AXIA Energia Nordeste | GOIANINHA | MC 230 kV TR 230/69 kV GOIANINHA TR3 PE | RBF | FT TR 230/69 kV GOIANINHA TR3 PE | 061/2001 | IPCA | RMEL | REN 905/2020 | 2020-01-05 | 2050-01-07 | 2964.17 | 2025-06-01 | Ativa |  | Melhorias de Pequeno Porte sem RAP Prévia incluídas no processo de revisão da RAP das transmissoras prorrogadas de 2023, nos termos do Módulo 3 das Regras dos Serviços de Transmissão de Energia Elétrica. * Melhoria autorizada sem RAP Prévia incluído no reajuste do Ciclo 2024 - 2025 *(Receita revisada em 04/07/2024) | 0 | 0
AXIA Energia Nordeste | GOIANINHA | MC 230 kV TR 230/69 kV GOIANINHA TR2 PE | RBF | FT TR 230/69 kV GOIANINHA TR2 PE | 061/2001 | IPCA | RBSE | PRT 579/2012 | 2013-01-01 | 2043-01-01 | 146363.13 | 2025-06-01 | Ativa |  | *(RAP Portaria 579/2012 - Concessão prorrogada em 01/01/2013 – LEI 12783/2013 ) * Receita revisada no ciclo 2020-2021. * Receita revisada em 05-07-2024 | 0 | 0
AXIA Energia Nordeste | GOIANINHA | MC 230 kV TR 230/69 kV GOIANINHA TR1 PE | RBF | FT TR 230/69 kV GOIANINHA TR1 PE | 061/2001 | IPCA | RBSE | PRT 579/2012 | 2013-01-01 | 2043-01-01 | 146363.13 | 2025-06-01 | Ativa |  | *(RAP Portaria 579/2012 - Concessão prorrogada em 01/01/2013 – LEI 12783/2013 ) * Receita revisada no ciclo 2020-2021. * Receita revisada em 05-07-2024 | 0 | 0
AXIA Energia Nordeste | GOIANINHA | MC 230 kV TR 230/69 kV GOIANINHA TR1 PE | RBF | FT TR 230/69 kV GOIANINHA TR1 PE | 061/2001 | IPCA | RMEL | REN 905/2020 | 2017-03-18 | 2048-04-23 | 237260.17 | 2025-06-01 | Ativa |  | Melhorias de Pequeno Porte sem RAP Prévia incluídas no processo de revisão da RAP das transmissoras prorrogadas de 2023, nos termos do Módulo 3 das Regras dos Serviços de Transmissão de Energia Elétrica. * Melhoria autorizada sem RAP Prévia incluído no reajuste do Ciclo 2024 - 2025 *(Receita revisada em 04/07/2024) | 0 | 0
AXIA Energia Nordeste | GOIANINHA | MC 230 kV RTB 230 kV 10 Mvar GOIANINHA RT1 PE | RB | FT RTB 230 kV 10 MVAr GOIANINHA RT1 PE | 061/2001 | IPCA | RBSE | PRT 579/2012 | 2013-01-01 | 2043-01-01 | 140466.92 | 2025-06-01 | Ativa |  | *(RAP Portaria 579/2012 - Concessão prorrogada em 01/01/2013 – LEI 12783/2013 ) * Receita revisada no ciclo 2020-2021. * Receita revisada em 05-07-2024 | 0 | 0
AXIA Energia Nordeste | GOIANINHA | MC 230 kV RTB 230 kV 10 Mvar GOIANINHA RT1 PE | RB | FT RTB 230 kV 10 MVAr GOIANINHA RT1 PE | 061/2001 | IPCA | RBSE | PRT 120/2016 | 2017-07-01 | 2028-06-30 | 394173.9 | 2025-06-01 | Ativa |  | Componente Financeiro apurado referente ao período de Janeiro/2013 a Junho/2017, com prazo de pagamento de 8 anos, conforme consta no § 3º e § 4º, do Art. 1º, da PRT 120/2016. * Receita revisada no ciclo 2020-2021. * Receita revisada em 05-07-2024 | 0 | 0
AXIA Energia Nordeste | GOIANINHA | MC 230 kV RTB 230 kV 10 Mvar GOIANINHA RT1 PE | RB | FT RTB 230 kV 10 MVAr GOIANINHA RT1 PE | 061/2001 | IPCA | RMEL | REN 905/2020 | 2021-04-14 | 2045-04-13 | 25138.37 | 2025-06-01 | Ativa |  | Melhorias de Pequeno Porte sem RAP Prévia incluídas no processo de revisão da RAP das transmissoras prorrogadas de 2023, nos termos do Módulo 3 das Regras dos Serviços de Transmissão de Energia Elétrica. * Melhoria autorizada sem RAP Prévia incluído no reajuste do Ciclo 2024 - 2025 *(Receita revisada em 04/07/2024) | 0 | 0
AXIA Energia Nordeste | GOIANINHA | MC 13,8 kV TR 230/69 kV GOIANINHA TR2 PE | RBF | FT TR 230/69 kV GOIANINHA TR2 PE | 061/2001 | IPCA | RBSE | PRT 579/2012 | 2013-01-01 | 2043-01-01 | 44666.29 | 2025-06-01 | Ativa |  | *(RAP Portaria 579/2012 - Concessão prorrogada em 01/01/2013 – LEI 12783/2013 ) * Receita revisada no ciclo 2020-2021. * Receita revisada em 05-07-2024 | 0 | 0
AXIA Energia Nordeste | GOIANINHA | MC 13,8 kV TR 230/69 kV GOIANINHA TR1 PE | RBF | FT TR 230/69 kV GOIANINHA TR1 PE | 061/2001 | IPCA | RBSE | PRT 579/2012 | 2013-01-01 | 2043-01-01 | 44666.29 | 2025-06-01 | Ativa |  | *(RAP Portaria 579/2012 - Concessão prorrogada em 01/01/2013 – LEI 12783/2013 ) * Receita revisada no ciclo 2020-2021. * Receita revisada em 05-07-2024 | 0 | 0
AXIA Energia Nordeste | GOIANINHA | MC 13,8 kV RTS 13,8 kV 5 Mvar GOIANINHA RT2 PE | RBF | FT TR 230/69 kV GOIANINHA TR2 PE | 061/2001 | IPCA | RBSE | PRT 579/2012 | 2013-01-01 | 2043-01-01 | 37390.18 | 2025-06-01 | Ativa |  | *(RAP Portaria 579/2012 - Concessão prorrogada em 01/01/2013 – LEI 12783/2013 ) * Receita revisada no ciclo 2020-2021. * Receita revisada em 05-07-2024 | 0 | 0
AXIA Energia Nordeste | GOIANINHA | MC 13,8 kV RTS 13,8 kV 5 Mvar GOIANINHA RT1 PE | RBF | FT TR 230/69 kV GOIANINHA TR1 PE | 061/2001 | IPCA | RBSE | PRT 579/2012 | 2013-01-01 | 2043-01-01 | 37390.18 | 2025-06-01 | Ativa |  | *(RAP Portaria 579/2012 - Concessão prorrogada em 01/01/2013 – LEI 12783/2013 ) * Receita revisada no ciclo 2020-2021. * Receita revisada em 05-07-2024 | 0 | 0
AXIA Energia Nordeste | GOIANINHA | MC 13,8 kV CS 20/-9 Mvar GOIANINHA CS1 PE MC2 | RBF | FT CS 20/-9 MVAr GOIANINHA CS1 PE | 061/2001 | IPCA | RBSE | PRT 579/2012 | 2013-01-01 | 2043-01-01 | 60394.36 | 2025-06-01 | Ativa |  | *(RAP Portaria 579/2012 - Concessão prorrogada em 01/01/2013 – LEI 12783/2013 ) * Receita revisada no ciclo 2020-2021. * Receita revisada em 05-07-2024 | 0 | 0
AXIA Energia Nordeste | GOIANINHA | MC 13,8 kV CS 20/-9 Mvar GOIANINHA CS1 PE MC1 | RBF | FT CS 20/-9 MVAr GOIANINHA CS1 PE | 061/2001 | IPCA | RBSE | PRT 579/2012 | 2013-01-01 | 2043-01-01 | 60394.36 | 2025-06-01 | Ativa |  | *(RAP Portaria 579/2012 - Concessão prorrogada em 01/01/2013 – LEI 12783/2013 ) * Receita revisada no ciclo 2020-2021. * Receita revisada em 05-07-2024 | 0 | 0
AXIA Energia Nordeste | GOIANINHA | IB 69 kV MG 230 kV GOIANINHA MG1 PE IB3 | DIT |  | 061/2001 | IPCA | RPC | PRT 579/2012 | 2013-01-01 | 2043-01-01 | 28712.69 | 2025-06-01 | Ativa |  | *(RAP Portaria 579/2012 - Concessão prorrogada em 01/01/2013 – LEI 12783/2013 ) * Receita revisada no ciclo 2020-2021. * Receita revisada em 05-07-2024 | 0 | 0
AXIA Energia Nordeste | GOIANINHA | IB 69 kV MG 230 kV GOIANINHA MG1 PE IB2 | DIT |  | 061/2001 | IPCA | RPC | PRT 579/2012 | 2013-01-01 | 2043-01-01 | 28712.69 | 2025-06-01 | Ativa |  | *(RAP Portaria 579/2012 - Concessão prorrogada em 01/01/2013 – LEI 12783/2013 ) * Receita revisada no ciclo 2020-2021. * Receita revisada em 05-07-2024 | 0 | 0
AXIA Energia Nordeste | GOIANINHA | IB 69 kV MG 230 kV GOIANINHA MG1 PE IB1 | DIT |  | 061/2001 | IPCA | RPC | PRT 579/2012 | 2013-01-01 | 2043-01-01 | 42137.4 | 2025-06-01 | Ativa |  | *(RAP Portaria 579/2012 - Concessão prorrogada em 01/01/2013 – LEI 12783/2013 ) * Receita revisada no ciclo 2020-2021. * Receita revisada em 05-07-2024 | 0 | 0
AXIA Energia Nordeste | GOIANINHA | IB 69 kV MG 230 kV GOIANINHA MG1 PE IB1 | DIT |  | 061/2001 | IPCA | RPC | PRT 120/2016 | 2017-07-01 | 2028-06-30 | 118244.66 | 2025-06-01 | Ativa |  | Componente Financeiro apurado referente ao período de Janeiro/2013 a Junho/2017, com prazo de pagamento de 8 anos, conforme consta no § 3º e § 4º, do Art. 1º, da PRT 120/2016. * Receita revisada no ciclo 2020-2021. * Receita revisada em 05-07-2024 | 0 | 0
AXIA Energia Nordeste | GOIANINHA | IB 230 kV MG 230 kV GOIANINHA MG1 PE IB1 | RB | FT MG 230 kV GOIANINHA MG1 PE | 061/2001 | IPCA | RBSE | PRT 579/2012 | 2013-01-01 | 2043-01-01 | 115837.43 | 2025-06-01 | Ativa |  | *(RAP Portaria 579/2012 - Concessão prorrogada em 01/01/2013 – LEI 12783/2013 ) * Receita revisada no ciclo 2020-2021. * Receita revisada em 05-07-2024 | 0 | 0
AXIA Energia Nordeste | GOIANINHA | IB 230 kV MG 230 kV GOIANINHA MG1 PE IB1 | RB | FT MG 230 kV GOIANINHA MG1 PE | 061/2001 | IPCA | RBSE | PRT 120/2016 | 2017-07-01 | 2028-06-30 | 325059.4 | 2025-06-01 | Ativa |  | Componente Financeiro apurado referente ao período de Janeiro/2013 a Junho/2017, com prazo de pagamento de 8 anos, conforme consta no § 3º e § 4º, do Art. 1º, da PRT 120/2016. * Receita revisada no ciclo 2020-2021. * Receita revisada em 05-07-2024 | 0 | 0
AXIA Energia Nordeste | GOIANINHA | IB 230 kV MG 230 kV GOIANINHA MG1 PE IB1 | RB | FT MG 230 kV GOIANINHA MG1 PE | 061/2001 | IPCA | RBSE | PRT 120/2016 | 2017-07-01 | 2042-12-31 | 299665.05 | 2025-06-01 | Ativa |  | Parcela de RAP calculada de acordo com a PRT 120/2016 e incluída a partir do ciclo 2017-2018. * Receita revisada provisoriamente no reajuste do ciclo 2018-2019. * Receita revisada no ciclo 2020-2021. * Receita revisada em 05-07-2024 | 0 | 0
AXIA Energia Nordeste | GOIANINHA | IB 13,8 kV MG 230 kV GOIANINHA MG1 PE IB1 | DIT |  | 061/2001 | IPCA | RPC | PRT 579/2012 | 2013-01-01 | 2043-01-01 | 24984.1 | 2025-06-01 | Ativa |  | *(RAP Portaria 579/2012 - Concessão prorrogada em 01/01/2013 – LEI 12783/2013 ) * Receita revisada no ciclo 2020-2021. * Receita revisada em 05-07-2024 | 0 | 0
AXIA Energia Nordeste | GOIANINHA | EL 69 kV GOIANINHA DIST9 | DIT |  | 061/2001 | IPCA | RPC | PRT 579/2012 | 2013-01-01 | 2043-01-01 | 73293.67 | 2025-06-01 | Ativa |  | *(RAP Portaria 579/2012 - Concessão prorrogada em 01/01/2013 – LEI 12783/2013 ) * Receita revisada no ciclo 2020-2021. * Receita revisada em 05-07-2024 | 0 | 0
AXIA Energia Nordeste | GOIANINHA | EL 69 kV GOIANINHA DIST9 | DIT |  | 061/2001 | IPCA | RMEL | REN 643/2014 | 2015-03-18 | 2045-03-20 | 3067.12 | 2025-06-01 | Ativa |  | Revitalização Necessária: Instalação de contatos auxiliares de chaves seccionadoras, Tensão 69kV, Posição 32M2-7.Melhoria incluída no ciclo 2016-2017. *(Receita revisada em 06/07/2020) *(Receita revisada em 03/07/2024) | 0 | 0
AXIA Energia Nordeste | GOIANINHA | EL 69 kV GOIANINHA DIST9 | DIT |  | 061/2001 | IPCA | RPC | PRT 120/2016 | 2017-07-01 | 2028-06-30 | 205674.41 | 2025-06-01 | Ativa |  | Componente Financeiro apurado referente ao período de Janeiro/2013 a Junho/2017, com prazo de pagamento de 8 anos, conforme consta no § 3º e § 4º, do Art. 1º, da PRT 120/2016. * Receita revisada no ciclo 2020-2021. * Receita revisada em 05-07-2024 | 0 | 0
AXIA Energia Nordeste | GOIANINHA | EL 69 kV GOIANINHA DIST9 | DIT |  | 061/2001 | IPCA | RMEL | REN 905/2020 | 2019-11-14 | 2038-02-05 | 10860.4 | 2025-06-01 | Ativa |  | Melhorias de Pequeno Porte sem RAP Prévia incluídas no processo de revisão da RAP das transmissoras prorrogadas de 2023, nos termos do Módulo 3 das Regras dos Serviços de Transmissão de Energia Elétrica. * Melhoria autorizada sem RAP Prévia incluído no reajuste do Ciclo 2024 - 2025 *(Receita revisada em 04/07/2024) | 0 | 0
AXIA Energia Nordeste | GOIANINHA | EL 69 kV GOIANINHA DIST8 | DIT |  | 061/2001 | IPCA | RPC | PRT 579/2012 | 2013-01-01 | 2043-01-01 | 73293.67 | 2025-06-01 | Ativa |  | *(RAP Portaria 579/2012 - Concessão prorrogada em 01/01/2013 – LEI 12783/2013 ) * Receita revisada no ciclo 2020-2021. * Receita revisada em 05-07-2024 | 0 | 0
AXIA Energia Nordeste | GOIANINHA | EL 69 kV GOIANINHA DIST8 | DIT |  | 061/2001 | IPCA | RMEL | REN 643/2014 | 2015-03-18 | 2045-03-20 | 3067.12 | 2025-06-01 | Ativa |  | Revitalização Necessária: Instalação de contatos auxiliares de chaves seccionadoras, Tensão 69kV, Posição 32M1-7.Melhoria incluída no ciclo 2016-2017. *(Receita revisada em 06/07/2020) *(Receita revisada em 03/07/2024) | 0 | 0
AXIA Energia Nordeste | GOIANINHA | EL 69 kV GOIANINHA DIST8 | DIT |  | 061/2001 | IPCA | RPC | PRT 120/2016 | 2017-07-01 | 2028-06-30 | 205674.41 | 2025-06-01 | Ativa |  | Componente Financeiro apurado referente ao período de Janeiro/2013 a Junho/2017, com prazo de pagamento de 8 anos, conforme consta no § 3º e § 4º, do Art. 1º, da PRT 120/2016. * Receita revisada no ciclo 2020-2021. * Receita revisada em 05-07-2024 | 0 | 0
AXIA Energia Nordeste | GOIANINHA | EL 69 kV GOIANINHA DIST8 | DIT |  | 061/2001 | IPCA | RMEL | REN 905/2020 | 2020-08-29 | 2041-07-21 | 18529.84 | 2025-06-01 | Ativa |  | Melhorias de Pequeno Porte sem RAP Prévia incluídas no processo de revisão da RAP das transmissoras prorrogadas de 2023, nos termos do Módulo 3 das Regras dos Serviços de Transmissão de Energia Elétrica. * Melhoria autorizada sem RAP Prévia incluído no reajuste do Ciclo 2024 - 2025 *(Receita revisada em 04/07/2024) | 0 | 0
AXIA Energia Nordeste | GOIANINHA | EL 69 kV GOIANINHA DIST7 | DIT |  | 061/2001 | IPCA | RPC | PRT 579/2012 | 2013-01-01 | 2043-01-01 | 73293.67 | 2025-06-01 | Ativa |  | *(RAP Portaria 579/2012 - Concessão prorrogada em 01/01/2013 – LEI 12783/2013 ) * Receita revisada no ciclo 2020-2021. * Receita revisada em 05-07-2024 | 0 | 0
AXIA Energia Nordeste | GOIANINHA | EL 69 kV GOIANINHA DIST7 | DIT |  | 061/2001 | IPCA | RMEL | REN 643/2014 | 2015-09-29 | 2045-10-01 | 3012.18 | 2025-06-01 | Ativa |  | Revitalização Necessária: Instalação de contatos auxiliares de chaves seccionadoras, Tensão 69kV, Posição 32J1-7.Melhoria incluída no ciclo 2016-2017. *(Receita revisada em 06/07/2020) *(Receita revisada em 03/07/2024) | 0 | 0
AXIA Energia Nordeste | GOIANINHA | EL 69 kV GOIANINHA DIST7 | DIT |  | 061/2001 | IPCA | RPC | PRT 120/2016 | 2017-07-01 | 2028-06-30 | 205674.41 | 2025-06-01 | Ativa |  | Componente Financeiro apurado referente ao período de Janeiro/2013 a Junho/2017, com prazo de pagamento de 8 anos, conforme consta no § 3º e § 4º, do Art. 1º, da PRT 120/2016. * Receita revisada no ciclo 2020-2021. * Receita revisada em 05-07-2024 | 0 | 0
AXIA Energia Nordeste | GOIANINHA | EL 69 kV GOIANINHA DIST7 | DIT |  | 061/2001 | IPCA | RMEL | REN 905/2020 | 2020-05-05 | 2045-04-17 | 27911.85 | 2025-06-01 | Ativa |  | Melhorias de Pequeno Porte sem RAP Prévia incluídas no processo de revisão da RAP das transmissoras prorrogadas de 2023, nos termos do Módulo 3 das Regras dos Serviços de Transmissão de Energia Elétrica. * Melhoria autorizada sem RAP Prévia incluído no reajuste do Ciclo 2024 - 2025 *(Receita revisada em 04/07/2024) | 0 | 0
AXIA Energia Nordeste | GOIANINHA | EL 69 kV GOIANINHA DIST6 | DIT |  | 061/2001 | IPCA | RPC | PRT 579/2012 | 2013-01-01 | 2043-01-01 | 73293.67 | 2025-06-01 | Ativa |  | *(RAP Portaria 579/2012 - Concessão prorrogada em 01/01/2013 – LEI 12783/2013 ) * Receita revisada no ciclo 2020-2021. * Receita revisada em 05-07-2024 | 0 | 0
AXIA Energia Nordeste | GOIANINHA | EL 69 kV GOIANINHA DIST6 | DIT |  | 061/2001 | IPCA | RPC | PRT 120/2016 | 2017-07-01 | 2028-06-30 | 205674.41 | 2025-06-01 | Ativa |  | Componente Financeiro apurado referente ao período de Janeiro/2013 a Junho/2017, com prazo de pagamento de 8 anos, conforme consta no § 3º e § 4º, do Art. 1º, da PRT 120/2016. * Receita revisada no ciclo 2020-2021. * Receita revisada em 05-07-2024 | 0 | 0
AXIA Energia Nordeste | GOIANINHA | EL 69 kV GOIANINHA DIST6 | DIT |  | 061/2001 | IPCA | RMEL | REN 905/2020 | 2018-07-02 | 2043-03-27 | 33233.86 | 2025-06-01 | Ativa |  | Melhorias de Pequeno Porte sem RAP Prévia incluídas no processo de revisão da RAP das transmissoras prorrogadas de 2023, nos termos do Módulo 3 das Regras dos Serviços de Transmissão de Energia Elétrica. * Melhoria autorizada sem RAP Prévia incluído no reajuste do Ciclo 2024 - 2025 *(Receita revisada em 04/07/2024) | 0 | 0
AXIA Energia Nordeste | GOIANINHA | EL 69 kV GOIANINHA DIST5 | DIT |  | 061/2001 | IPCA | RPC | PRT 579/2012 | 2013-01-01 | 2043-01-01 | 73293.67 | 2025-06-01 | Ativa |  | *(RAP Portaria 579/2012 - Concessão prorrogada em 01/01/2013 – LEI 12783/2013 ) * Receita revisada no ciclo 2020-2021. * Receita revisada em 05-07-2024 | 0 | 0
AXIA Energia Nordeste | GOIANINHA | EL 69 kV GOIANINHA DIST5 | DIT |  | 061/2001 | IPCA | RPC | PRT 120/2016 | 2017-07-01 | 2028-06-30 | 205674.41 | 2025-06-01 | Ativa |  | Componente Financeiro apurado referente ao período de Janeiro/2013 a Junho/2017, com prazo de pagamento de 8 anos, conforme consta no § 3º e § 4º, do Art. 1º, da PRT 120/2016. * Receita revisada no ciclo 2020-2021. * Receita revisada em 05-07-2024 | 0 | 0
AXIA Energia Nordeste | GOIANINHA | EL 69 kV GOIANINHA DIST4 | DIT |  | 061/2001 | IPCA | RPC | PRT 579/2012 | 2013-01-01 | 2043-01-01 | 73293.67 | 2025-06-01 | Ativa |  | *(RAP Portaria 579/2012 - Concessão prorrogada em 01/01/2013 – LEI 12783/2013 ) * Receita revisada no ciclo 2020-2021. * Receita revisada em 05-07-2024 | 0 | 0
AXIA Energia Nordeste | GOIANINHA | EL 69 kV GOIANINHA DIST4 | DIT |  | 061/2001 | IPCA | RPC | PRT 120/2016 | 2017-07-01 | 2028-06-30 | 205674.41 | 2025-06-01 | Ativa |  | Componente Financeiro apurado referente ao período de Janeiro/2013 a Junho/2017, com prazo de pagamento de 8 anos, conforme consta no § 3º e § 4º, do Art. 1º, da PRT 120/2016. * Receita revisada no ciclo 2020-2021. * Receita revisada em 05-07-2024 | 0 | 0
AXIA Energia Nordeste | GOIANINHA | EL 69 kV GOIANINHA DIST4 | DIT |  | 061/2001 | IPCA | RMEL | REN 443/2011 | 2015-10-01 | 2045-10-03 | 2988.22 | 2025-06-01 | Ativa |  | Instalação de contatos auxiliares de chaves seccionadoras. RAP incluída na análise do recurso da REH 2.258/2017. * Melhoria autorizada sem RAP Prévia incluído no reajuste do Ciclo 2017 - 2018 *(Receita revisada em 06/07/2020) *(Receita revisada em 03/07/2024) | 0 | 0
AXIA Energia Nordeste | GOIANINHA | EL 69 kV GOIANINHA DIST4 | DIT |  | 061/2001 | IPCA | RMEL | REN 905/2020 | 2022-04-10 | 2052-04-12 | 22956.39 | 2025-06-01 | Ativa |  | Melhorias de Pequeno Porte sem RAP Prévia incluídas no processo de revisão da RAP das transmissoras prorrogadas de 2023, nos termos do Módulo 3 das Regras dos Serviços de Transmissão de Energia Elétrica. * Melhoria autorizada sem RAP Prévia incluído no reajuste do Ciclo 2024 - 2025 *(Receita revisada em 04/07/2024) | 0 | 0
AXIA Energia Nordeste | GOIANINHA | EL 69 kV GOIANINHA DIST3 | DIT |  | 061/2001 | IPCA | RPC | PRT 579/2012 | 2013-01-01 | 2043-01-01 | 73293.67 | 2025-06-01 | Ativa |  | *(RAP Portaria 579/2012 - Concessão prorrogada em 01/01/2013 – LEI 12783/2013 ) * Receita revisada no ciclo 2020-2021. * Receita revisada em 05-07-2024 | 0 | 0
AXIA Energia Nordeste | GOIANINHA | EL 69 kV GOIANINHA DIST3 | DIT |  | 061/2001 | IPCA | RMEL | REN 643/2014 | 2015-09-30 | 2045-10-02 | 3012.45 | 2025-06-01 | Ativa |  | Revitalização Necessária: Instalação de contatos auxiliares de chaves seccionadoras, Tensão 69kV, Posição 32M4-7.Melhoria incluída no ciclo 2016-2017. *(Receita revisada em 06/07/2020) *(Receita revisada em 03/07/2024) | 0 | 0
AXIA Energia Nordeste | GOIANINHA | EL 69 kV GOIANINHA DIST3 | DIT |  | 061/2001 | IPCA | RMEL | REN 905/2020 | 2019-02-28 | 2046-05-25 | 17747.43 | 2025-06-01 | Ativa |  | Melhorias de Pequeno Porte sem RAP Prévia incluídas no processo de revisão da RAP das transmissoras prorrogadas de 2023, nos termos do Módulo 3 das Regras dos Serviços de Transmissão de Energia Elétrica. * Melhoria autorizada sem RAP Prévia incluído no reajuste do Ciclo 2024 - 2025 *(Receita revisada em 04/07/2024) | 0 | 0
AXIA Energia Nordeste | GOIANINHA | EL 69 kV GOIANINHA DIST2 | DIT |  | 061/2001 | IPCA | RPC | PRT 579/2012 | 2013-01-01 | 2043-01-01 | 73293.67 | 2025-06-01 | Ativa |  | *(RAP Portaria 579/2012 - Concessão prorrogada em 01/01/2013 – LEI 12783/2013 ) * Receita revisada no ciclo 2020-2021. * Receita revisada em 05-07-2024 | 0 | 0
AXIA Energia Nordeste | GOIANINHA | EL 69 kV GOIANINHA DIST2 | DIT |  | 061/2001 | IPCA | RMEL | REN 643/2014 | 2015-09-30 | 2045-10-02 | 3012.45 | 2025-06-01 | Ativa |  | Revitalização Necessária: Instalação de contatos auxiliares de chaves seccionadoras, Tensão 69kV, Posição 32M3-7.Melhoria incluída no ciclo 2016-2017. *(Receita revisada em 06/07/2020) *(Receita revisada em 03/07/2024) | 0 | 0
AXIA Energia Nordeste | GOIANINHA | EL 69 kV GOIANINHA DIST2 | DIT |  | 061/2001 | IPCA | RMEL | REN 905/2020 | 2022-04-20 | 2046-04-19 | 8085.71 | 2025-06-01 | Ativa |  | Melhorias de Pequeno Porte sem RAP Prévia incluídas no processo de revisão da RAP das transmissoras prorrogadas de 2023, nos termos do Módulo 3 das Regras dos Serviços de Transmissão de Energia Elétrica. * Melhoria autorizada sem RAP Prévia incluído no reajuste do Ciclo 2024 - 2025 *(Receita revisada em 04/07/2024) | 0 | 0
AXIA Energia Nordeste | GOIANINHA | EL 69 kV GOIANINHA DIST10 | DIT |  | 061/2001 | IPCA | RCDM | REN 905/2020 | 2019-03-11 | 2050-04-30 | 543391.8 | 2025-06-01 | Ativa |  | Implantação de 1 (uma) Entrada de Linha -EL em 69 kV na SE Goianinha com destino a Condado * Reforço autorizado sem RAP Prévia incluído no reajuste do Ciclo 2021 - 2022 *(Receita revisada em 03/07/2024) | 0 | 0
AXIA Energia Nordeste | GOIANINHA | EL 69 kV GOIANINHA DIST1 | DIT |  | 061/2001 | IPCA | RPC | PRT 579/2012 | 2013-01-01 | 2043-01-01 | 73293.67 | 2025-06-01 | Ativa |  | *(RAP Portaria 579/2012 - Concessão prorrogada em 01/01/2013 – LEI 12783/2013 ) * Receita revisada no ciclo 2020-2021. * Receita revisada em 05-07-2024 | 0 | 0
AXIA Energia Nordeste | GOIANINHA | EL 69 kV GOIANINHA DIST1 | DIT |  | 061/2001 | IPCA | RMEL | REN 643/2014 | 2015-11-12 | 2045-11-14 | 2969.71 | 2025-06-01 | Ativa |  | Revitalização Necessária: Instalação de contatos auxiliares de chaves seccionadoras, Tensão 69kV, Posição 32J2-6.Melhoria incluída no ciclo 2016-2017. *(Receita revisada em 06/07/2020) *(Receita revisada em 03/07/2024) | 0 | 0
AXIA Energia Nordeste | GOIANINHA | EL 69 kV GOIANINHA DIST1 | DIT |  | 061/2001 | IPCA | RMEL | REN 643/2014 | 2015-09-29 | 2045-10-01 | 3012.18 | 2025-06-01 | Ativa |  | Revitalização Necessária: Instalação de contatos auxiliares de chaves seccionadoras, Tensão 69kV, Posição 32J2-6.Melhoria incluída no ciclo 2016-2017. *(Receita revisada em 06/07/2020) *(Receita revisada em 03/07/2024) | 0 | 0
AXIA Energia Nordeste | GOIANINHA | EL 69 kV GOIANINHA DIST1 | DIT |  | 061/2001 | IPCA | RPC | PRT 120/2016 | 2017-07-01 | 2028-06-30 | 205674.41 | 2025-06-01 | Ativa |  | Componente Financeiro apurado referente ao período de Janeiro/2013 a Junho/2017, com prazo de pagamento de 8 anos, conforme consta no § 3º e § 4º, do Art. 1º, da PRT 120/2016. * Receita revisada no ciclo 2020-2021. * Receita revisada em 05-07-2024 | 0 | 0
AXIA Energia Nordeste | GOIANINHA | EL 69 kV GOIANINHA DIST1 | DIT |  | 061/2001 | IPCA | RMEL | REN 905/2020 | 2020-02-20 | 2048-10-24 | 39925.76 | 2025-06-01 | Ativa |  | Melhorias de Pequeno Porte sem RAP Prévia incluídas no processo de revisão da RAP das transmissoras prorrogadas de 2023, nos termos do Módulo 3 das Regras dos Serviços de Transmissão de Energia Elétrica. * Melhoria autorizada sem RAP Prévia incluído no reajuste do Ciclo 2024 - 2025 *(Receita revisada em 04/07/2024) | 0 | 0
AXIA Energia Nordeste | GOIANINHA | EL 230 kV GOIANINHA LT 230 kV RECIFE II /GOIANINHA C-2 PE | RB | FT LT 230 kV RECIFE II /GOIANINHA C-2 PE | 061/2001 | IPCA | RBSE | PRT 579/2012 | 2013-01-01 | 2043-01-01 | 212712.45 | 2025-06-01 | Ativa |  | *(RAP Portaria 579/2012 - Concessão prorrogada em 01/01/2013 – LEI 12783/2013 ) * Receita revisada no ciclo 2020-2021. * Receita revisada em 05-07-2024 | 0 | 0
AXIA Energia Nordeste | GOIANINHA | EL 230 kV GOIANINHA LT 230 kV RECIFE II /GOIANINHA C-2 PE | RB | FT LT 230 kV RECIFE II /GOIANINHA C-2 PE | 061/2001 | IPCA | RMEL | REN 905/2020 | 2020-09-03 | 2044-09-02 | 368329.51 | 2025-06-01 | Ativa |  | Melhorias de Pequeno Porte sem RAP Prévia incluídas no processo de revisão da RAP das transmissoras prorrogadas de 2023, nos termos do Módulo 3 das Regras dos Serviços de Transmissão de Energia Elétrica. * Melhoria autorizada sem RAP Prévia incluído no reajuste do Ciclo 2024 - 2025 *(Receita revisada em 04/07/2024) | 0 | 0
AXIA Energia Nordeste | GOIANINHA | EL 230 kV GOIANINHA LT 230 kV RECIFE II /GOIANINHA C-1 PE | RB | FT LT 230 kV RECIFE II /GOIANINHA C-1 PE | 061/2001 | IPCA | RBSE | PRT 579/2012 | 2013-01-01 | 2043-01-01 | 212712.45 | 2025-06-01 | Ativa |  | *(RAP Portaria 579/2012 - Concessão prorrogada em 01/01/2013 – LEI 12783/2013 ) * Receita revisada no ciclo 2020-2021. * Receita revisada em 05-07-2024 | 0 | 0
AXIA Energia Nordeste | GOIANINHA | EL 230 kV GOIANINHA LT 230 kV RECIFE II /GOIANINHA C-1 PE | RB | FT LT 230 kV RECIFE II /GOIANINHA C-1 PE | 061/2001 | IPCA | RMEL | REN 905/2020 | 2020-10-01 | 2045-08-23 | 429340.64 | 2025-06-01 | Ativa |  | Melhorias de Pequeno Porte sem RAP Prévia incluídas no processo de revisão da RAP das transmissoras prorrogadas de 2023, nos termos do Módulo 3 das Regras dos Serviços de Transmissão de Energia Elétrica. * Melhoria autorizada sem RAP Prévia incluído no reajuste do Ciclo 2024 - 2025 *(Receita revisada em 04/07/2024) | 0 | 0
AXIA Energia Nordeste | GOIANINHA | EL 230 kV GOIANINHA LT 230 kV PAU FERRO /GOIANINHA C-1 PE | RB | FT LT 230 kV PAU FERRO /GOIANINHA C-1 PE | 061/2001 | IPCA | RBSE | PRT 579/2012 | 2013-01-01 | 2043-01-01 | 212712.45 | 2025-06-01 | Ativa |  | *(RAP Portaria 579/2012 - Concessão prorrogada em 01/01/2013 – LEI 12783/2013 ) * Receita revisada no ciclo 2020-2021. * Receita revisada em 05-07-2024 | 0 | 0
AXIA Energia Nordeste | GOIANINHA | EL 230 kV GOIANINHA LT 230 kV PAU FERRO /GOIANINHA C-1 PE | RB | FT LT 230 kV PAU FERRO /GOIANINHA C-1 PE | 061/2001 | IPCA | RMEL | REN 905/2020 | 2018-09-18 | 2046-12-03 | 299790.46 | 2025-06-01 | Ativa |  | Melhorias de Pequeno Porte sem RAP Prévia incluídas no processo de revisão da RAP das transmissoras prorrogadas de 2023, nos termos do Módulo 3 das Regras dos Serviços de Transmissão de Energia Elétrica. * Melhoria autorizada sem RAP Prévia incluído no reajuste do Ciclo 2024 - 2025 *(Receita revisada em 04/07/2024) | 0 | 0
AXIA Energia Nordeste | GOIANINHA | EL 230 kV GOIANINHA LT 230 kV GOIANINHA /JOAO PESSOA II C-2 PE/PB | RB | FT LT 230 kV GOIANINHA /JOAO PESSOA II C-2 PE/PB | 061/2001 | IPCA | RBSE | PRT 579/2012 | 2013-01-01 | 2043-01-01 | 212712.45 | 2025-06-01 | Ativa |  | *(RAP Portaria 579/2012 - Concessão prorrogada em 01/01/2013 – LEI 12783/2013 ) * Receita revisada no ciclo 2020-2021. * Receita revisada em 05-07-2024 | 0 | 0
AXIA Energia Nordeste | GOIANINHA | EL 230 kV GOIANINHA LT 230 kV GOIANINHA /JOAO PESSOA II C-2 PE/PB | RB | FT LT 230 kV GOIANINHA /JOAO PESSOA II C-2 PE/PB | 061/2001 | IPCA | RMEL | REN 905/2020 | 2020-10-14 | 2040-08-30 | 187101.48 | 2025-06-01 | Ativa |  | Melhorias de Pequeno Porte sem RAP Prévia incluídas no processo de revisão da RAP das transmissoras prorrogadas de 2023, nos termos do Módulo 3 das Regras dos Serviços de Transmissão de Energia Elétrica. * Melhoria autorizada sem RAP Prévia incluído no reajuste do Ciclo 2024 - 2025 *(Receita revisada em 04/07/2024) | 0 | 0
AXIA Energia Nordeste | GOIANINHA | EL 230 kV GOIANINHA LT 230 kV GOIANINHA /JOAO PESSOA II C-1 PE/PB | RB | FT LT 230 kV GOIANINHA /JOAO PESSOA II C-1 PE/PB | 061/2001 | IPCA | RBSE | PRT 579/2012 | 2013-01-01 | 2043-01-01 | 212712.45 | 2025-06-01 | Ativa |  | *(RAP Portaria 579/2012 - Concessão prorrogada em 01/01/2013 – LEI 12783/2013 ) * Receita revisada no ciclo 2020-2021. * Receita revisada em 05-07-2024 | 0 | 0
AXIA Energia Nordeste | GOIANINHA | EL 230 kV GOIANINHA LT 230 kV GOIANINHA /JOAO PESSOA II C-1 PE/PB | RB | FT LT 230 kV GOIANINHA /JOAO PESSOA II C-1 PE/PB | 061/2001 | IPCA | RBSE | PRT 120/2016 | 2017-07-01 | 2028-06-30 | 596907.06 | 2025-06-01 | Ativa |  | Componente Financeiro apurado referente ao período de Janeiro/2013 a Junho/2017, com prazo de pagamento de 8 anos, conforme consta no § 3º e § 4º, do Art. 1º, da PRT 120/2016. * Receita revisada no ciclo 2020-2021. * Receita revisada em 05-07-2024 | 0 | 0
AXIA Energia Nordeste | GOIANINHA | EL 230 kV GOIANINHA LT 230 kV GOIANINHA /JOAO PESSOA II C-1 PE/PB | RB | FT LT 230 kV GOIANINHA /JOAO PESSOA II C-1 PE/PB | 061/2001 | IPCA | RMEL | REN 905/2020 | 2021-06-04 | 2046-12-17 | 185865.56 | 2025-06-01 | Ativa |  | Melhorias de Pequeno Porte sem RAP Prévia incluídas no processo de revisão da RAP das transmissoras prorrogadas de 2023, nos termos do Módulo 3 das Regras dos Serviços de Transmissão de Energia Elétrica. * Melhoria autorizada sem RAP Prévia incluído no reajuste do Ciclo 2024 - 2025 *(Receita revisada em 04/07/2024) | 0 | 0
AXIA Energia Nordeste | GOIANINHA | EL 230 kV GOIANINHA LT 230 kV GOIANINHA /C.GRANDE II C-1 PE/PB | RB | FT LT 230 kV GOIANINHA /C.GRANDE II C-1 PE/PB | 061/2001 | IPCA | RBSE | PRT 579/2012 | 2013-01-01 | 2043-01-01 | 212712.45 | 2025-06-01 | Ativa |  | *(RAP Portaria 579/2012 - Concessão prorrogada em 01/01/2013 – LEI 12783/2013 ) * Receita revisada no ciclo 2020-2021. * Receita revisada em 05-07-2024 | 0 | 0
AXIA Energia Nordeste | GOIANINHA | EL 230 kV GOIANINHA LT 230 kV GOIANINHA /C.GRANDE II C-1 PE/PB | RB | FT LT 230 kV GOIANINHA /C.GRANDE II C-1 PE/PB | 061/2001 | IPCA | RBSE | PRT 120/2016 | 2017-07-01 | 2028-06-30 | 596907.06 | 2025-06-01 | Ativa |  | Componente Financeiro apurado referente ao período de Janeiro/2013 a Junho/2017, com prazo de pagamento de 8 anos, conforme consta no § 3º e § 4º, do Art. 1º, da PRT 120/2016. * Receita revisada no ciclo 2020-2021. * Receita revisada em 05-07-2024 | 0 | 0
AXIA Energia Nordeste | GOIANINHA | EL 230 kV GOIANINHA LT 230 kV GOIANINHA /C.GRANDE II C-1 PE/PB | RB | FT LT 230 kV GOIANINHA /C.GRANDE II C-1 PE/PB | 061/2001 | IPCA | RMEL | REN 443/2011 | 2016-01-30 | 2046-02-01 | 12525.07 | 2025-06-01 | Ativa |  | Substituído TPC TEM230H com desgaste prematuro. Posição Operacional: 84L3-B/GNN. * Melhoria autorizada sem RAP Prévia incluído no reajuste do Ciclo 2017 - 2018 *(Receita revisada em 06/07/2020) *(Receita revisada em 03/07/2024) | 0 | 0
AXIA Energia Nordeste | GOIANINHA | EL 230 kV GOIANINHA LT 230 kV GOIANINHA /C.GRANDE II C-1 PE/PB | RB | FT LT 230 kV GOIANINHA /C.GRANDE II C-1 PE/PB | 061/2001 | IPCA | RMEL | REN 443/2011 | 2016-01-30 | 2046-02-01 | 12525.07 | 2025-06-01 | Ativa |  | Substituído TPC TEM230H com desgaste prematuro. Posição Operacional: 84L3-C/GNN. * Melhoria autorizada sem RAP Prévia incluído no reajuste do Ciclo 2017 - 2018 *(Receita revisada em 06/07/2020) *(Receita revisada em 03/07/2024) | 0 | 0
AXIA Energia Nordeste | GOIANINHA | EL 230 kV GOIANINHA LT 230 kV GOIANINHA /C.GRANDE II C-1 PE/PB | RB | FT LT 230 kV GOIANINHA /C.GRANDE II C-1 PE/PB | 061/2001 | IPCA | RMEL | REN 443/2011 | 2016-01-30 | 2046-02-01 | 12525.07 | 2025-06-01 | Ativa |  | Substituído TPC TEM230H com desgaste prematuro. Posição Operacional: 84L3-A/GNN. * Melhoria autorizada sem RAP Prévia incluído no reajuste do Ciclo 2017 - 2018 *(Receita revisada em 06/07/2020) *(Receita revisada em 03/07/2024) | 0 | 0
AXIA Energia Nordeste | GOIANINHA | EL 230 kV GOIANINHA LT 230 kV GOIANINHA /C.GRANDE II C-1 PE/PB | RB | FT LT 230 kV GOIANINHA /C.GRANDE II C-1 PE/PB | 061/2001 | IPCA | RMEL | REN 905/2020 | 2022-10-23 | 2037-10-22 | 71083.24 | 2025-06-01 | Ativa |  | Melhorias de Pequeno Porte sem RAP Prévia incluídas no processo de revisão da RAP das transmissoras prorrogadas de 2023, nos termos do Módulo 3 das Regras dos Serviços de Transmissão de Energia Elétrica. * Melhoria autorizada sem RAP Prévia incluído no reajuste do Ciclo 2024 - 2025 *(Receita revisada em 04/07/2024) | 0 | 0
AXIA Energia Nordeste | GOIANINHA | CS 20/-9 Mvar GOIANINHA CS1 PE | RBF | FT CS 20/-9 MVAr GOIANINHA CS1 PE | 061/2001 | IPCA | RBSE | PRT 579/2012 | 2013-01-01 | 2043-01-01 | 767380.29 | 2025-06-01 | Ativa |  | *(RAP Portaria 579/2012 - Concessão prorrogada em 01/01/2013 – LEI 12783/2013 ) * Receita revisada no ciclo 2020-2021. * Receita revisada em 05-07-2024 | 0 | 0
AXIA Energia Nordeste | GOIANINHA | BC 69 kV 21,3 Mvar GOIANINHA BC1 PE | DIT |  | 061/2001 | IPCA | RPC | PRT 579/2012 | 2013-01-01 | 2043-01-01 | 111469.11 | 2025-06-01 | Ativa |  | *(RAP Portaria 579/2012 - Concessão prorrogada em 01/01/2013 – LEI 12783/2013 ) * Receita revisada no ciclo 2020-2021. * Receita revisada em 05-07-2024 | 0 | 0
AXIA Energia Nordeste | GOIANINHA | BC 69 kV 21,3 Mvar GOIANINHA BC1 PE | DIT |  | 061/2001 | IPCA | RPC | PRT 120/2016 | 2017-07-01 | 2028-06-30 | 312801.15 | 2025-06-01 | Ativa |  | Componente Financeiro apurado referente ao período de Janeiro/2013 a Junho/2017, com prazo de pagamento de 8 anos, conforme consta no § 3º e § 4º, do Art. 1º, da PRT 120/2016. * Receita revisada no ciclo 2020-2021. * Receita revisada em 05-07-2024 | 0 | 0
AXIA Energia Nordeste | GOIANINHA | BC 69 kV 21,3 Mvar GOIANINHA BC1 PE | DIT |  | 061/2001 | IPCA | RMEL | REN 905/2020 | 2022-07-20 | 2042-07-19 | 3818.3 | 2025-06-01 | Ativa |  | Melhorias de Pequeno Porte sem RAP Prévia incluídas no processo de revisão da RAP das transmissoras prorrogadas de 2023, nos termos do Módulo 3 das Regras dos Serviços de Transmissão de Energia Elétrica. * Melhoria autorizada sem RAP Prévia incluído no reajuste do Ciclo 2024 - 2025 *(Receita revisada em 04/07/2024) | 0 | 0
AXIA Energia Holding | GRAJAU | TT 13,8/0,12 kV GRAJAU TR58 RJ | RBF | FT TR 500/138 kV GRAJAU TR58 RJ | 062/2001 | IPCA | RBSE | PRT 579/2012 | 2013-01-01 | 2043-01-01 | 84422.78 | 2025-06-01 | Ativa |  | *(RAP Portaria 579/2012 - Concessão prorrogada em 01/01/2013 – LEI 12783/2013 ) * Receita revisada no ciclo 2020-2021. * Receita revisada em 05-07-2024 | 0 | 0
AXIA Energia Holding | GRAJAU | TT 13,8/0,12 kV GRAJAU TR56 RJ | RBF | FT TR 500/138 kV GRAJAU TR56 RJ | 062/2001 | IPCA | RBSE | PRT 579/2012 | 2013-01-01 | 2043-01-01 | 84422.78 | 2025-06-01 | Ativa |  | *(RAP Portaria 579/2012 - Concessão prorrogada em 01/01/2013 – LEI 12783/2013 ) * Receita revisada no ciclo 2020-2021. * Receita revisada em 05-07-2024 | 0 | 0
AXIA Energia Holding | GRAJAU | TR 500/138 kV GRAJAU TRR2 RJ | RBF | FT TR 500/138 kV GRAJAU TRR2 RJ | 062/2001 | IPCA | RBNI | REA 3178/2011 | 2013-11-14 | 2044-09-27 | 36500.71 | 2025-06-01 | Ativa | T2011-145 | Instalação, na SE Grajaú, da segunda unidade autotransformadora de reserva 500/138 kV - 200 MVA. *(Inclui alterações estabelecidas pela Lei 12.783/2013) *(Receita revisada em 06/07/2020) *(Receita revisada em 03/07/2024) | 0 | 0
AXIA Energia Holding | GRAJAU | TR 500/138 kV GRAJAU TR58 RJ | RBF | FT TR 500/138 kV GRAJAU TR58 RJ | 062/2001 | IPCA | RMEL | REA 5457/2015 | 2015-11-02 | 2048-11-22 | 4948805.96 | 2025-06-01 | Ativa | T2014-036 | Obra de Substituição Completa - Substituir, na SE Grajaú, o banco de autotransformadores TR58 500/138 kV - 3x200 MVA, que possui valor remanescente de R$ 3.835.810,53 a preços de junho/2014, por outro banco de autotransformadores 500/138 kV - 3x200 MVA.(após a substituição, a receita vigente deve ser cancelada) *(Receita revisada em 06/07/2020) *(Receita revisada em 03/07/2024) | 0 | 0
AXIA Energia Holding | GRAJAU | TR 500/138 kV GRAJAU TR56 RJ | RBF | FT TR 500/138 kV GRAJAU TR56 RJ | 062/2001 | IPCA | RBSE | PRT 579/2012 | 2013-01-01 | 2043-01-01 | 1129897.12 | 2025-06-01 | Ativa |  | *(RAP Portaria 579/2012 - Concessão prorrogada em 01/01/2013 – LEI 12783/2013 ) * Receita revisada no ciclo 2020-2021. * Receita revisada em 05-07-2024 | 0 | 0
AXIA Energia Holding | GRAJAU | TR 500/138 kV GRAJAU TR56 RJ | RBF | FT TR 500/138 kV GRAJAU TR56 RJ | 062/2001 | IPCA | RMEL | REA 5457/2015 | 2015-10-13 | 2048-10-12 | 1647252.24 | 2025-06-01 | Ativa | T2014-036 | Obra de Substituição Parcial - Substituir, na SE Grajaú, uma fase do banco de autotransformadores TR56 500/138 kV - 3x200 MVA, que possui valor remanescente de R$ 188.679,32 a preços de junho/2014, por outra fase de autotransformador 500/138 kV - 200 MVA. (após a substituição, a receita vigente deve ser cancelada) *(Receita revisada em 06/07/2020) *(Receita revisada em 03/07/2024) | 0 | 0
AXIA Energia Holding | GRAJAU | TR 500/138 kV GRAJAU TR56 RJ | RBF | FT TR 500/138 kV GRAJAU TR56 RJ | 062/2001 | IPCA | RBSE | PRT 120/2016 | 2017-07-01 | 2028-06-30 | 4335841.45 | 2025-06-01 | Ativa |  | Componente Financeiro apurado referente ao período de Janeiro/2013 a Junho/2017, com prazo de pagamento de 8 anos, conforme consta no § 3º e § 4º, do Art. 1º, da PRT 120/2016. * Receita revisada no ciclo 2020-2021. * Receita revisada em 05-07-2024 | 0 | 0
AXIA Energia Holding | GRAJAU | TR 500/138 kV GRAJAU TR54 RJ | RBF | FT TR 500/138 kV GRAJAU TR54 RJ | 062/2001 | IPCA | RMEL | REA 5457/2015 | 2015-12-20 | 2049-02-09 | 4965477.76 | 2025-06-01 | Ativa | T2014-036 | Obra de Substituição Completa - Substituir, na SE Grajaú, o banco de autotransformadores TR54 500/138 kV - 3x200 MVA, que possui valor remanescente nulo, por outro banco de autotransformadores 500/138 kV - 3x200 MVA. (após a substituição, a receita vigente deve ser cancelada) *(Receita revisada em 06/07/2020) *(Receita revisada em 03/07/2024) | 0 | 0
AXIA Energia Holding | GRAJAU | TR 500/138 kV GRAJAU TR52 RJ | RBF | FT TR 500/138 kV GRAJAU TR52 RJ | 062/2001 | IPCA | RMEL | REA 5457/2015 | 2015-09-15 | 2048-08-06 | 4931891.41 | 2025-06-01 | Ativa | T2014-036 | Obra de Substituição Completa - Substituir, na SE Grajaú, o banco de autotransformadores TR52 500/138 kV - 3x200 MVA, que possui valor remanescente nulo, por outro banco de autotransformadores 500/138 kV - 3x200 MVA. (após a substituição, a receita vigente deve ser cancelada) *(Receita revisada em 06/07/2020) *(Receita revisada em 03/07/2024) | 0 | 0
AXIA Energia Holding | GRAJAU | MG 500 kV GRAJAU MG1 RJ | RB | FT MG 500 kV GRAJAU MG1 RJ | 062/2001 | IPCA | RBNI | REA 3178/2011 | 2013-11-14 | 2038-10-07 | 338211.42 | 2025-06-01 | Ativa | T2011-145 | Complementar o módulo de infraestrutura geral da SE Grajaú em razão da construção de 2º bacia de contenção para alocação de unidade transformadora falhada. *(Inclui alterações estabelecidas pela Lei 12.783/2013) *(Receita revisada em 06/07/2020) *(Receita revisada em 03/07/2024) | 0 | 0
AXIA Energia Holding | GRAJAU | MG 500 kV GRAJAU MG1 RJ | RB | FT MG 500 kV GRAJAU MG1 RJ | 062/2001 | IPCA | RBSE | PRT 579/2012 | 2013-01-01 | 2043-01-01 | 1405757.38 | 2025-06-01 | Ativa |  | *(RAP Portaria 579/2012 - Concessão prorrogada em 01/01/2013 – LEI 12783/2013 ) * Receita revisada no ciclo 2020-2021. * Receita revisada em 05-07-2024 | 0 | 0
AXIA Energia Holding | GRAJAU | MG 500 kV GRAJAU MG1 RJ | RB | FT MG 500 kV GRAJAU MG1 RJ | 062/2001 | IPCA | RBNI | REA 4552/2014 | 2018-02-26 | 2047-03-15 | 50373.51 | 2025-06-01 | Ativa | T2014-012 | Complementação do módulo geral da subestação Grajaú com vinte e dois módulos de infraestrutura de manobra em 138 kV. *(Receita revisada em 03/07/2024) | 0 | 0
AXIA Energia Holding | GRAJAU | MG 500 kV GRAJAU MG1 RJ | RB | FT MG 500 kV GRAJAU MG1 RJ | 062/2001 | IPCA | RMEL | REN 443/2011 | 2017-12-31 | 2046-03-24 | 2862 | 2025-06-01 | Ativa |  | Substituição do Servidores e IHM do Sistema de Supervisão e Controle Local (SAGE) por obsolescência ou por atualização tecnológica. * Melhoria autorizada sem RAP Prévia incluído no reajuste do Ciclo 2018 - 2019 *(Receita revisada em 06/07/2020) *(Receita revisada em 03/07/2024) | 0 | 0
AXIA Energia Holding | GRAJAU | MG 500 kV GRAJAU MG1 RJ | RB | FT MG 500 kV GRAJAU MG1 RJ | 062/2001 | IPCA | RMEL | REN 905/2020 | 2018-04-15 | 2033-04-14 | 820793.63 | 2025-06-01 | Ativa |  | Melhorias de Pequeno Porte sem RAP Prévia incluídas no processo de revisão da RAP das transmissoras prorrogadas de 2023, nos termos do Módulo 3 das Regras dos Serviços de Transmissão de Energia Elétrica. * Melhoria autorizada sem RAP Prévia incluído no reajuste do Ciclo 2024 - 2025 *(Receita revisada em 04/07/2024) | 0 | 0
AXIA Energia Holding | GRAJAU | MC 500 kV TR 500/138 kV GRAJAU TR58 RJ | RBF | FT TR 500/138 kV GRAJAU TR58 RJ | 062/2001 | IPCA | RBSE | PRT 579/2012 | 2013-01-01 | 2043-01-01 | 395602.46 | 2025-06-01 | Ativa |  | *(RAP Portaria 579/2012 - Concessão prorrogada em 01/01/2013 – LEI 12783/2013 ) * Receita revisada no ciclo 2020-2021. * Receita revisada em 05-07-2024 | 0 | 0
AXIA Energia Holding | GRAJAU | MC 500 kV TR 500/138 kV GRAJAU TR58 RJ | RBF | FT TR 500/138 kV GRAJAU TR58 RJ | 062/2001 | IPCA | RBNI | REA 4347/2013 | 2018-04-09 | 2046-04-08 | 13808.89 | 2025-06-01 | Ativa |  | Substituição de RDP. No setor de 500 Kv * Reforço autorizado sem RAP Prévia incluído no reajuste do Ciclo 2018 - 2019 *(Receita revisada em 03/07/2024) | 0 | 0
AXIA Energia Holding | GRAJAU | MC 500 kV TR 500/138 kV GRAJAU TR56 RJ | RBF | FT TR 500/138 kV GRAJAU TR56 RJ | 062/2001 | IPCA | RBSE | PRT 579/2012 | 2013-01-01 | 2043-01-01 | 395602.46 | 2025-06-01 | Ativa |  | *(RAP Portaria 579/2012 - Concessão prorrogada em 01/01/2013 – LEI 12783/2013 ) * Receita revisada no ciclo 2020-2021. * Receita revisada em 05-07-2024 | 0 | 0
AXIA Energia Holding | GRAJAU | MC 500 kV TR 500/138 kV GRAJAU TR56 RJ | RBF | FT TR 500/138 kV GRAJAU TR56 RJ | 062/2001 | IPCA | RBNI | REA 4347/2013 | 2018-04-09 | 2046-04-08 | 13808.89 | 2025-06-01 | Ativa |  | Substituição de RDP. No setor de 500 Kv * Reforço autorizado sem RAP Prévia incluído no reajuste do Ciclo 2018 - 2019 *(Receita revisada em 03/07/2024) | 0 | 0
AXIA Energia Holding | GRAJAU | MC 500 kV TR 500/138 kV GRAJAU TR56 RJ | RBF | FT TR 500/138 kV GRAJAU TR56 RJ | 062/2001 | IPCA | RMEL | REN 905/2020 | 2013-06-30 | 2037-06-29 | 17701.11 | 2025-06-01 | Ativa |  | Melhorias de Pequeno Porte sem RAP Prévia incluídas no processo de revisão da RAP das transmissoras prorrogadas de 2023, nos termos do Módulo 3 das Regras dos Serviços de Transmissão de Energia Elétrica. * Melhoria autorizada sem RAP Prévia incluído no reajuste do Ciclo 2024 - 2025 *(Receita revisada em 04/07/2024) | 0 | 0
AXIA Energia Holding | GRAJAU | MC 500 kV TR 500/138 kV GRAJAU TR54 RJ | RBF | FT TR 500/138 kV GRAJAU TR54 RJ | 062/2001 | IPCA | RBSE | PRT 579/2012 | 2013-01-01 | 2043-01-01 | 395602.46 | 2025-06-01 | Ativa |  | *(RAP Portaria 579/2012 - Concessão prorrogada em 01/01/2013 – LEI 12783/2013 ) * Receita revisada no ciclo 2020-2021. * Receita revisada em 05-07-2024 | 0 | 0
AXIA Energia Holding | GRAJAU | MC 500 kV TR 500/138 kV GRAJAU TR54 RJ | RBF | FT TR 500/138 kV GRAJAU TR54 RJ | 062/2001 | IPCA | RBNI | REA 4347/2013 | 2018-04-09 | 2046-04-08 | 13808.89 | 2025-06-01 | Ativa |  | Substituição de RDP. No setor de 500 Kv * Reforço autorizado sem RAP Prévia incluído no reajuste do Ciclo 2018 - 2019 *(Receita revisada em 03/07/2024) | 0 | 0
AXIA Energia Holding | GRAJAU | MC 500 kV TR 500/138 kV GRAJAU TR52 RJ | RBF | FT TR 500/138 kV GRAJAU TR52 RJ | 062/2001 | IPCA | RBSE | PRT 579/2012 | 2013-01-01 | 2043-01-01 | 395602.46 | 2025-06-01 | Ativa |  | *(RAP Portaria 579/2012 - Concessão prorrogada em 01/01/2013 – LEI 12783/2013 ) * Receita revisada no ciclo 2020-2021. * Receita revisada em 05-07-2024 | 0 | 0
AXIA Energia Holding | GRAJAU | MC 500 kV TR 500/138 kV GRAJAU TR52 RJ | RBF | FT TR 500/138 kV GRAJAU TR52 RJ | 062/2001 | IPCA | RBNI | REA 4347/2013 | 2018-04-09 | 2046-04-08 | 13808.89 | 2025-06-01 | Ativa |  | Substituição de RDP. No setor de 500 Kv * Reforço autorizado sem RAP Prévia incluído no reajuste do Ciclo 2018 - 2019 *(Receita revisada em 03/07/2024) | 0 | 0
AXIA Energia Holding | GRAJAU | MC 138 kV TR 500/138 kV GRAJAU TR58 RJ | RBF | FT TR 500/138 kV GRAJAU TR58 RJ | 062/2001 | IPCA | RBNI | REA 4552/2014 | 2018-02-26 | 2055-02-25 | 2120534.82 | 2025-06-01 | Ativa | T2014-012 | Obra de Substituição Completa - Substituição de um módulo de conexão de transformador em 138 kV, arranjo barra dupla com disjuntor duplo, destinado à conexão com o banco de autotransformadores TR58 500/138 kV. *(Receita revisada em 03/07/2024) | 0 | 0
AXIA Energia Holding | GRAJAU | MC 138 kV TR 500/138 kV GRAJAU TR56 RJ | RBF | FT TR 500/138 kV GRAJAU TR56 RJ | 062/2001 | IPCA | RBNI | REA 4552/2014 | 2018-02-26 | 2055-02-25 | 2122441.38 | 2025-06-01 | Ativa | T2014-012 | Obra de Substituição Completa - Substituição de um módulo de conexão de transformador em 138 kV, arranjo barra dupla com disjuntor duplo, destinado à conexão com o banco de autotransformadores TR56 500/138 kV. *(Receita revisada em 03/07/2024) | 0 | 0
AXIA Energia Holding | GRAJAU | MC 138 kV TR 500/138 kV GRAJAU TR54 RJ | RBF | FT TR 500/138 kV GRAJAU TR54 RJ | 062/2001 | IPCA | RBNI | REA 4552/2014 | 2018-02-26 | 2055-02-25 | 2120526.16 | 2025-06-01 | Ativa | T2014-012 | Obra de Substituição Completa - Substituição de um módulo de conexão de transformador em 138 kV, arranjo barra dupla com disjuntor duplo, destinado à conexão com o banco de autotransformadores TR54 500/138 kV. *(Receita revisada em 03/07/2024) | 0 | 0
AXIA Energia Holding | GRAJAU | MC 138 kV TR 500/138 kV GRAJAU TR52 RJ | RBF | FT TR 500/138 kV GRAJAU TR52 RJ | 062/2001 | IPCA | RBNI | REA 4552/2014 | 2018-02-26 | 2055-02-25 | 2120425.22 | 2025-06-01 | Ativa | T2014-012 | Obra de Substituição Completa - Substituição de um módulo de conexão de transformador em 138 kV, arranjo barra dupla com disjuntor duplo, destinado à conexão com o banco de autotransformadores TR52 500/138 kV. *(Receita revisada em 03/07/2024) | 0 | 0
AXIA Energia Holding | GRAJAU | MC 13,8 kV TT 13,8/0,12 kV GRAJAU TR58 RJ | RBF | FT TR 500/138 kV GRAJAU TR58 RJ | 062/2001 | IPCA | RBSE | PRT 579/2012 | 2013-01-01 | 2043-01-01 | 25024.62 | 2025-06-01 | Ativa |  | *(RAP Portaria 579/2012 - Concessão prorrogada em 01/01/2013 – LEI 12783/2013 ) * Receita revisada no ciclo 2020-2021. * Receita revisada em 05-07-2024 | 0 | 0
AXIA Energia Holding | GRAJAU | MC 13,8 kV TT 13,8/0,12 kV GRAJAU TR56 RJ | RBF | FT TR 500/138 kV GRAJAU TR56 RJ | 062/2001 | IPCA | RBSE | PRT 579/2012 | 2013-01-01 | 2043-01-01 | 25024.62 | 2025-06-01 | Ativa |  | *(RAP Portaria 579/2012 - Concessão prorrogada em 01/01/2013 – LEI 12783/2013 ) * Receita revisada no ciclo 2020-2021. * Receita revisada em 05-07-2024 | 0 | 0
AXIA Energia Holding | GRAJAU | MC 13,8 kV CS 200/-150 Mvar GRAJAU CS2 RJ | RBF | FT CS 200/-150 MVAr GRAJAU CS2 RJ | 062/2001 | IPCA | RBSE | PRT 579/2012 | 2013-01-01 | 2043-01-01 | 57640.59 | 2025-06-01 | Ativa |  | *(RAP Portaria 579/2012 - Concessão prorrogada em 01/01/2013 – LEI 12783/2013 ) * Receita revisada no ciclo 2020-2021. * Receita revisada em 05-07-2024 | 0 | 0
AXIA Energia Holding | GRAJAU | MC 13,8 kV CS 200/-150 Mvar GRAJAU CS1 RJ | RBF | FT CS 200/-150 MVAr GRAJAU CS1 RJ | 062/2001 | IPCA | RBSE | PRT 579/2012 | 2013-01-01 | 2043-01-01 | 57640.59 | 2025-06-01 | Ativa |  | *(RAP Portaria 579/2012 - Concessão prorrogada em 01/01/2013 – LEI 12783/2013 ) * Receita revisada no ciclo 2020-2021. * Receita revisada em 05-07-2024 | 0 | 0
AXIA Energia Holding | GRAJAU | IB 500 kV MG 500 kV GRAJAU MG1 RJ IB1 | RB | FT MG 500 kV GRAJAU MG1 RJ | 062/2001 | IPCA | RBSE | PRT 579/2012 | 2013-01-01 | 2043-01-01 | 419818.78 | 2025-06-01 | Ativa |  | *(RAP Portaria 579/2012 - Concessão prorrogada em 01/01/2013 – LEI 12783/2013 ) * Receita revisada no ciclo 2020-2021. * Receita revisada em 05-07-2024 | 0 | 0
AXIA Energia Holding | GRAJAU | IB 138 kV MG 500 kV GRAJAU MG1 RJ IB2 | DIT |  | 062/2001 | IPCA | RCDM | REA 4552/2014 | 2018-02-26 | 2056-07-28 | 1099533.89 | 2025-06-01 | Ativa | T2014-012 | Obra de Substituição Completa - Substituição de um módulo de interligação de barras IB2 138 kV, arranjo barra dupla a três chaves. *(Receita revisada em 03/07/2024) | 0 | 0
AXIA Energia Holding | GRAJAU | IB 138 kV MG 500 kV GRAJAU MG1 RJ IB1 | DIT |  | 062/2001 | IPCA | RCDM | REA 4552/2014 | 2018-02-26 | 2057-02-25 | 1056734.01 | 2025-06-01 | Ativa | T2014-012 | Obra de Substituição Completa - Substituição de um módulo de interligação de barras IB1 138 kV, arranjo barra dupla a três chaves. *(Receita revisada em 03/07/2024) | 0 | 0
AXIA Energia Holding | GRAJAU | EL 500 kV GRAJAU LT 500 kV NOVA IGUACU /GRAJAU C-1 RJ | RB | FT LT 500 kV NOVA IGUACU /GRAJAU C-1 RJ | 062/2001 | IPCA | RBSE | PRT 579/2012 | 2013-01-01 | 2043-01-01 | 448227.78 | 2025-06-01 | Ativa |  | *(RAP Portaria 579/2012 - Concessão prorrogada em 01/01/2013 – LEI 12783/2013 ) * Receita revisada no ciclo 2020-2021. * Receita revisada em 05-07-2024 | 0 | 0
AXIA Energia Holding | GRAJAU | EL 500 kV GRAJAU LT 500 kV NOVA IGUACU /GRAJAU C-1 RJ | RB | FT LT 500 kV NOVA IGUACU /GRAJAU C-1 RJ | 062/2001 | IPCA | RBNI | REA 4347/2013 | 2018-04-09 | 2033-04-08 | 12072.59 | 2025-06-01 | Ativa |  | Substituição de RDP * Reforço autorizado sem RAP Prévia incluído no reajuste do Ciclo 2019 – 2020 * Reforço autorizado sem RAP Prévia incluído no reajuste do Ciclo 2019 - 2020 *(Receita revisada em 03/07/2024) | 0 | 0
AXIA Energia Holding | GRAJAU | EL 500 kV GRAJAU LT 500 kV ADRIANOPOLIS /GRAJAU C-1 RJ | RB | FT LT 500 kV ADRIANOPOLIS /GRAJAU C-1 RJ | 062/2001 | IPCA | RBSE | PRT 579/2012 | 2013-01-01 | 2043-01-01 | 448227.78 | 2025-06-01 | Ativa |  | *(RAP Portaria 579/2012 - Concessão prorrogada em 01/01/2013 – LEI 12783/2013 ) * Receita revisada no ciclo 2020-2021. * Receita revisada em 05-07-2024 | 0 | 0
AXIA Energia Holding | GRAJAU | EL 500 kV GRAJAU LT 500 kV ADRIANOPOLIS /GRAJAU C-1 RJ | RB | FT LT 500 kV ADRIANOPOLIS /GRAJAU C-1 RJ | 062/2001 | IPCA | RMEL | REN 443/2011 | 2015-09-07 | 2037-08-01 | 13145.03 | 2025-06-01 | Ativa |  | Substituição de PARA-RAIOS PARARAIO LTADGR STGR FASE A - Nº Oper: LTADGR - PMI (005516/2016) * Melhoria autorizada sem RAP Prévia incluído no reajuste do Ciclo 2018 - 2019 *(Receita revisada em 06/07/2020) *(Receita revisada em 03/07/2024) | 0 | 0
AXIA Energia Holding | GRAJAU | EL 500 kV GRAJAU LT 500 kV ADRIANOPOLIS /GRAJAU C-1 RJ | RB | FT LT 500 kV ADRIANOPOLIS /GRAJAU C-1 RJ | 062/2001 | IPCA | RMEL | REN 443/2011 | 2015-09-07 | 2037-08-01 | 13145.03 | 2025-06-01 | Ativa |  | Substituição de PARA-RAIOS PARARAIO LTADGR STGR FASE B - Nº Oper: LTADGR - PMI (005517/2016) * Melhoria autorizada sem RAP Prévia incluído no reajuste do Ciclo 2018 - 2019 *(Receita revisada em 06/07/2020) *(Receita revisada em 03/07/2024) | 0 | 0
AXIA Energia Holding | GRAJAU | EL 500 kV GRAJAU LT 500 kV ADRIANOPOLIS /GRAJAU C-1 RJ | RB | FT LT 500 kV ADRIANOPOLIS /GRAJAU C-1 RJ | 062/2001 | IPCA | RMEL | REN 443/2011 | 2015-09-07 | 2037-08-01 | 13145.03 | 2025-06-01 | Ativa |  | Substituição de PARA-RAIOS PARARAIO LTADGR STGR FASE C - Nº Oper: LTADGR - PMI (005518/2016) * Melhoria autorizada sem RAP Prévia incluído no reajuste do Ciclo 2018 - 2019 *(Receita revisada em 06/07/2020) *(Receita revisada em 03/07/2024) | 0 | 0
AXIA Energia Holding | GRAJAU | EL 500 kV GRAJAU LT 500 kV ADRIANOPOLIS /GRAJAU C-1 RJ | RB | FT LT 500 kV ADRIANOPOLIS /GRAJAU C-1 RJ | 062/2001 | IPCA | RBNI | REA 4347/2013 | 2018-04-09 | 2033-04-08 | 21770.83 | 2025-06-01 | Ativa |  | Substituição de RDP. No setor de 500 Kv * Reforço autorizado sem RAP Prévia incluído no reajuste do Ciclo 2018 - 2019 *(Receita revisada em 03/07/2024) | 0 | 0
AXIA Energia Holding | GRAJAU | EL 500 kV GRAJAU LT 500 kV ADRIANOPOLIS /GRAJAU C-1 RJ | RB | FT LT 500 kV ADRIANOPOLIS /GRAJAU C-1 RJ | 062/2001 | IPCA | RMEL | REN 905/2020 | 2015-11-10 | 2030-11-09 | 233771.62 | 2025-06-01 | Ativa |  | Melhorias de Pequeno Porte sem RAP Prévia incluídas no processo de revisão da RAP das transmissoras prorrogadas de 2023, nos termos do Módulo 3 das Regras dos Serviços de Transmissão de Energia Elétrica. * Melhoria autorizada sem RAP Prévia incluído no reajuste do Ciclo 2024 - 2025 *(Receita revisada em 04/07/2024) | 0 | 0
AXIA Energia Holding | GRAJAU | EL 138 kV GRAJAU LT 138 kV TERMINAL SUL /GRAJAU C-4 RJ | DIT |  | 062/2001 | IPCA | RCDM | REA 4552/2014 | 2018-02-26 | 2053-08-08 | 1099175.82 | 2025-06-01 | Ativa | T2014-012 | Obra de Substituição Completa - Substituição de um módulo de entrada de linha em 138 kV, arranjo barra dupla a três chaves, para conexão da Linha de Transmissão 138 kV Terminal Sul - Grajaú C4, com conexão ao setor de 138 kV por cabos subterrâneos. *(Receita revisada em 03/07/2024) | 0 | 0
AXIA Energia Holding | GRAJAU | EL 138 kV GRAJAU LT 138 kV TERMINAL SUL /GRAJAU C-3 RJ | DIT |  | 062/2001 | IPCA | RCDM | REA 4552/2014 | 2018-02-26 | 2053-08-08 | 1065729.82 | 2025-06-01 | Ativa | T2014-012 | Obra de Substituição Completa - Substituição de um módulo de entrada de linha em 138 kV, arranjo barra dupla a três chaves, para conexão da Linha de Transmissão 138 kV Terminal Sul - Grajaú C3, com conexão ao setor de 138 kV por cabos subterrâneos. *(Receita revisada em 03/07/2024) | 0 | 0
AXIA Energia Holding | GRAJAU | EL 138 kV GRAJAU LT 138 kV TERMINAL SUL /GRAJAU C-2 RJ | DIT |  | 062/2001 | IPCA | RCDM | REA 4552/2014 | 2018-02-26 | 2053-08-08 | 1065694.29 | 2025-06-01 | Ativa | T2014-012 | Obra de Substituição Completa - Substituição de um módulo de entrada de linha em 138 kV, arranjo barra dupla a três chaves, para conexão da Linha de Transmissão 138 kV Terminal Sul - Grajaú C2, com conexão ao setor de 138 kV por cabos subterrâneos. *(Receita revisada em 03/07/2024) | 0 | 0
AXIA Energia Holding | GRAJAU | EL 138 kV GRAJAU LT 138 kV TERMINAL SUL /GRAJAU C-1 RJ | DIT |  | 062/2001 | IPCA | RCDM | REA 4552/2014 | 2018-02-26 | 2053-08-08 | 1065694.29 | 2025-06-01 | Ativa | T2014-012 | Obra de Substituição Completa - Substituição de um módulo de entrada de linha em 138 kV, arranjo barra dupla a três chaves, para conexão da Linha de Transmissão 138 kV Terminal Sul - Grajaú C2, com conexão ao setor de 138 kV por cabos subterrâneos. *(Receita revisada em 03/07/2024) | 0 | 0
AXIA Energia Holding | GRAJAU | EL 138 kV GRAJAU LT 138 kV GRAJAU /JACAREPAGUA C-1 RJ | DIT |  | 062/2001 | IPCA | RCDM | REA 4552/2014 | 2018-02-26 | 2054-03-25 | 1065036.14 | 2025-06-01 | Ativa | T2014-012 | Obra de Substituição Completa - Substituição de um módulo de entrada de linha em 138 kV, arranjo barra dupla a três chaves, para conexão da Linha de Transmissão 138 kV Grajaú - Jacarepaguá C1. *(Receita revisada em 03/07/2024) | 0 | 0
AXIA Energia Holding | GRAJAU | EL 138 kV GRAJAU LT 138 kV FREI CANECA /GRAJAU C-6 RJ | DIT |  | 062/2001 | IPCA | RCDM | REA 4552/2014 | 2018-02-26 | 2054-02-25 | 1022493.66 | 2025-06-01 | Ativa | T2014-012 | Obra de Substituição Completa - Substituição de um módulo de entrada de linha em 138 kV, arranjo barra dupla a três chaves, para conexão da Linha de Transmissão 138 kV Frei Caneca - Grajaú C6, com conexão ao setor de 138 kV por cabos subterrâneos. *(Receita revisada em 03/07/2024) | 0 | 0
AXIA Energia Holding | GRAJAU | EL 138 kV GRAJAU LT 138 kV FREI CANECA /GRAJAU C-5 RJ | DIT |  | 062/2001 | IPCA | RCDM | REA 4552/2014 | 2018-02-26 | 2057-02-25 | 1090818.78 | 2025-06-01 | Ativa | T2014-012 | Obra de Substituição Completa - Substituição de um módulo de entrada de linha em 138 kV, arranjo barra dupla a três chaves, para conexão da Linha de Transmissão 138 kV Frei Caneca - Grajaú C5, com conexão ao setor de 138 kV por cabos subterrâneos. *(Receita revisada em 03/07/2024) | 0 | 0
AXIA Energia Holding | GRAJAU | EL 138 kV GRAJAU LT 138 kV FREI CANECA /GRAJAU C-4 RJ | DIT |  | 062/2001 | IPCA | RCDM | REA 4552/2014 | 2018-02-26 | 2054-01-08 | 1048001.24 | 2025-06-01 | Ativa | T2014-012 | Obra de Substituição Completa - Substituição de um módulo de entrada de linha em 138 kV, arranjo barra dupla a três chaves, para conexão da Linha de Transmissão 138 kV Frei Caneca - Grajaú C4, com conexão ao setor de 138 kV por cabos subterrâneos. *(Receita revisada em 03/07/2024) | 0 | 0
AXIA Energia Holding | GRAJAU | EL 138 kV GRAJAU LT 138 kV FREI CANECA /GRAJAU C-3 RJ | DIT |  | 062/2001 | IPCA | RCDM | REA 4552/2014 | 2018-02-26 | 2053-12-11 | 1064905.78 | 2025-06-01 | Ativa | T2014-012 | Obra de Substituição Completa - Substituição de um módulo de entrada de linha em 138 kV, arranjo barra dupla a três chaves, para conexão da Linha de Transmissão 138 kV Frei Caneca - Grajaú C3, com conexão ao setor de 138 kV por cabos subterrâneos. *(Receita revisada em 03/07/2024) | 0 | 0
AXIA Energia Holding | GRAJAU | EL 138 kV GRAJAU LT 138 kV FREI CANECA /GRAJAU C-2 RJ | DIT |  | 062/2001 | IPCA | RCDM | REA 4552/2014 | 2018-02-26 | 2053-12-02 | 1073310.5 | 2025-06-01 | Ativa | T2014-012 | Obra de Substituição Completa - Substituição de um módulo de entrada de linha em 138 kV, arranjo barra dupla a três chaves, para conexão da Linha de Transmissão 138 kV Frei Caneca - Grajaú C2, com conexão ao setor de 138 kV por cabos subterrâneos. *(Receita revisada em 03/07/2024) | 0 | 0
AXIA Energia Holding | GRAJAU | EL 138 kV GRAJAU LT 138 kV FREI CANECA /GRAJAU C-1 RJ | DIT |  | 062/2001 | IPCA | RCDM | REA 4552/2014 | 2018-02-26 | 2053-12-16 | 1062401.26 | 2025-06-01 | Ativa | T2014-012 | Obra de Substituição Completa - Substituição de um módulo de entrada de linha em 138 kV, arranjo barra dupla a três chaves, para conexão da Linha de Transmissão 138 kV Frei Caneca - Grajaú C1, com conexão ao setor de 138 kV por cabos subterrâneos. *(Receita revisada em 03/07/2024) | 0 | 0
AXIA Energia Holding | GRAJAU | EL 138 kV GRAJAU LT 138 kV CASCADURA /GRAJAU C-5 RJ | DIT |  | 062/2001 | IPCA | RCDM | REA 4552/2014 | 2018-02-26 | 2053-07-21 | 1065761.04 | 2025-06-01 | Ativa | T2014-012 | Obra de Substituição Completa - Substituição de um módulo de entrada de linha em 138 kV, arranjo barra dupla a três chaves, para conexão da Linha de Transmissão 138 kV Cascadura - Grajaú C5. *(Receita revisada em 03/07/2024) | 0 | 0
AXIA Energia Holding | GRAJAU | EL 138 kV GRAJAU LT 138 kV CASCADURA /GRAJAU C-4 RJ | DIT |  | 062/2001 | IPCA | RCDM | REA 4552/2014 | 2018-02-26 | 2053-07-21 | 1065778.04 | 2025-06-01 | Ativa | T2014-012 | Obra de Substituição Completa - Substituição de um módulo de entrada de linha em 138 kV, arranjo barra dupla a três chaves, para conexão da Linha de Transmissão 138 kV Cascadura - Grajaú C4. *(Receita revisada em 03/07/2024) | 0 | 0
AXIA Energia Holding | GRAJAU | EL 138 kV GRAJAU LT 138 kV CASCADURA /GRAJAU C-3 RJ | DIT |  | 062/2001 | IPCA | RCDM | REA 4552/2014 | 2018-02-26 | 2053-07-21 | 1065761.04 | 2025-06-01 | Ativa | T2014-012 | Obra de Substituição Completa - Substituição de um módulo de entrada de linha em 138 kV, arranjo barra dupla a três chaves, para conexão da Linha de Transmissão 138 kV Cascadura - Grajaú C3. *(Receita revisada em 03/07/2024) | 0 | 0
AXIA Energia Holding | GRAJAU | EL 138 kV GRAJAU LT 138 kV CASCADURA /GRAJAU C-2 RJ | DIT |  | 062/2001 | IPCA | RCDM | REA 4552/2014 | 2018-02-26 | 2053-07-21 | 1065761.04 | 2025-06-01 | Ativa | T2014-012 | Obra de Substituição Completa - Substituição de um módulo de entrada de linha em 138 kV, arranjo barra dupla a três chaves, para conexão da Linha de Transmissão 138 kV Cascadura - Grajaú C2. *(Receita revisada em 03/07/2024) | 0 | 0
AXIA Energia Holding | GRAJAU | EL 138 kV GRAJAU LT 138 kV CASCADURA /GRAJAU C-1 RJ | DIT |  | 062/2001 | IPCA | RCDM | REA 4552/2014 | 2018-02-26 | 2053-07-16 | 1065777.72 | 2025-06-01 | Ativa | T2014-012 | Obra de Substituição Completa - Substituição de um módulo de entrada de linha em 138 kV, arranjo barra dupla a três chaves, para conexão da Linha de Transmissão 138 kV Cascadura - Grajaú C1. *(Receita revisada em 03/07/2024) | 0 | 0
AXIA Energia Holding | GRAJAU | CS 200/-150 Mvar GRAJAU CS2 RJ | RBF | FT CS 200/-150 MVAr GRAJAU CS2 RJ | 062/2001 | IPCA | RBSE | PRT 579/2012 | 2013-01-01 | 2043-01-01 | 1898732.78 | 2025-06-01 | Ativa |  | *(RAP Portaria 579/2012 - Concessão prorrogada em 01/01/2013 – LEI 12783/2013 ) * Receita revisada no ciclo 2020-2021. * Receita revisada em 05-07-2024 | 0 | 0
AXIA Energia Holding | GRAJAU | CS 200/-150 Mvar GRAJAU CS2 RJ | RBF | FT CS 200/-150 MVAr GRAJAU CS2 RJ | 062/2001 | IPCA | RBSE | PRT 120/2016 | 2017-07-01 | 2028-06-30 | 7286153.89 | 2025-06-01 | Ativa |  | Componente Financeiro apurado referente ao período de Janeiro/2013 a Junho/2017, com prazo de pagamento de 8 anos, conforme consta no § 3º e § 4º, do Art. 1º, da PRT 120/2016. * Receita revisada no ciclo 2020-2021. * Receita revisada em 05-07-2024 | 0 | 0
AXIA Energia Holding | GRAJAU | CS 200/-150 Mvar GRAJAU CS1 RJ | RBF | FT CS 200/-150 MVAr GRAJAU CS1 RJ | 062/2001 | IPCA | RBSE | PRT 579/2012 | 2013-01-01 | 2043-01-01 | 1898732.78 | 2025-06-01 | Ativa |  | *(RAP Portaria 579/2012 - Concessão prorrogada em 01/01/2013 – LEI 12783/2013 ) * Receita revisada no ciclo 2020-2021. * Receita revisada em 05-07-2024 | 0 | 0
AXIA Energia Holding | GRAJAU | CS 200/-150 Mvar GRAJAU CS1 RJ | RBF | FT CS 200/-150 MVAr GRAJAU CS1 RJ | 062/2001 | IPCA | RBSE | PRT 120/2016 | 2017-07-01 | 2028-06-30 | 7286153.89 | 2025-06-01 | Ativa |  | Componente Financeiro apurado referente ao período de Janeiro/2013 a Junho/2017, com prazo de pagamento de 8 anos, conforme consta no § 3º e § 4º, do Art. 1º, da PRT 120/2016. * Receita revisada no ciclo 2020-2021. * Receita revisada em 05-07-2024 | 0 | 0
AXIA Energia Sul | GRAVATAI | TR 525/230 kV GRAVATAI TRR1 RS | RB | FT TR 525/230 kV GRAVATAI TRR1 RS | 057/2001 | IPCA | RMEL | REA 10921/2021 | 2024-11-25 | 2059-11-24 | 3352363.89 | 2025-06-01 | Ativa | T2021-113 | Obra de Substituição Completa - Substituir na SE Farroupilha o autotransformador monofásico reserva - TFR1 - 525/230 kV - 224 MVA por outro de 224 MVA. As desativações associadas a esta substituição devem atender ao disposto no Módulo 9 do PRORET. Foi considerada receita adicional de O&M para o novo equipamento. | 0 | 0
AXIA Energia Sul | GRAVATAI | TR 525/230 kV GRAVATAI TR3 RS | RB | FT TR 525/230 kV GRAVATAI TR3 RS | 057/2001 | IPCA | RBSE | PRT 579/2012 | 2013-01-01 | 2043-01-01 | 1674009.1 | 2025-06-01 | Ativa |  | *(RAP Portaria 579/2012 - Concessão prorrogada em 01/01/2013 – LEI 12783/2013 ) * Receita revisada no ciclo 2020-2021. * Receita revisada em 05-07-2024 | 0 | 0
AXIA Energia Sul | GRAVATAI | TR 525/230 kV GRAVATAI TR3 RS | RB | FT TR 525/230 kV GRAVATAI TR3 RS | 057/2001 | IPCA | RBSE | PRT 120/2016 | 2017-07-01 | 2028-06-30 | 2938023.43 | 2025-06-01 | Ativa |  | Componente Financeiro apurado referente ao período de Janeiro/2013 a Junho/2017, com prazo de pagamento de 8 anos, conforme consta no § 3º e § 4º, do Art. 1º, da PRT 120/2016. * Receita revisada no ciclo 2020-2021. * Receita revisada em 05-07-2024 | 0 | 0
AXIA Energia Sul | GRAVATAI | TR 525/230 kV GRAVATAI TR3 RS | RB | FT TR 525/230 kV GRAVATAI TR3 RS | 057/2001 | IPCA | RMELP | REA 13930/2023 |  |  | 8299577.98 | 2025-06-01 | Prevista | T2023-012 | Obra de Substituição Completa - Substituição do autotransformador monofásico com comutador sob carga, TF3, 525/230 kV, 3x224 MVA, SE Gravataí. As desativações associadas a esta substituição devem atender ao disposto no Módulo 9 do PRORET. Foi considerada receita adicional de O&M para o novo equipamento. SGPMR 0001386/2021, 0001391/2021 e 0001396/2021. | 1T26 | 0
AXIA Energia Sul | GRAVATAI | TR 525/230 kV GRAVATAI TR2 RS | RB | FT TR 525/230 kV GRAVATAI TR2 RS | 057/2001 | IPCA | RBSE | PRT 579/2012 | 2013-01-01 | 2043-01-01 | 1674009.1 | 2025-06-01 | Ativa |  | *(RAP Portaria 579/2012 - Concessão prorrogada em 01/01/2013 – LEI 12783/2013 ) * Receita revisada no ciclo 2020-2021. * Receita revisada em 05-07-2024 | 0 | 0
AXIA Energia Sul | GRAVATAI | TR 525/230 kV GRAVATAI TR2 RS | RB | FT TR 525/230 kV GRAVATAI TR2 RS | 057/2001 | IPCA | RBSE | PRT 120/2016 | 2017-07-01 | 2028-06-30 | 2938023.43 | 2025-06-01 | Ativa |  | Componente Financeiro apurado referente ao período de Janeiro/2013 a Junho/2017, com prazo de pagamento de 8 anos, conforme consta no § 3º e § 4º, do Art. 1º, da PRT 120/2016. * Receita revisada no ciclo 2020-2021. * Receita revisada em 05-07-2024 | 0 | 0
AXIA Energia Sul | GRAVATAI | TR 525/230 kV GRAVATAI TR2 RS | RB | FT TR 525/230 kV GRAVATAI TR2 RS | 057/2001 | IPCA | RMELP | REA 13930/2023 |  |  | 8299577.98 | 2025-06-01 | Prevista | T2023-011 | Obra de Substituição Completa - Substituição do autotransformador monofásico com comutador sob carga, TF2, 525/230 kV, 3x224 MVA, Fases A, B e C, SE Gravataí. As desativações associadas a esta substituição devem atender ao disposto no Módulo 9 do PRORET. Foi considerada receita adicional de O&M para o novo equipamento. SGPMR 0001368/2021, 0001372/2021 e 0001377/2021. | 4T25 | 0
AXIA Energia Sul | GRAVATAI | TR 525/230 kV GRAVATAI TR1 RS | RB | FT TR 525/230 kV GRAVATAI TR1 RS | 057/2001 | IPCA | RBSE | PRT 579/2012 | 2013-01-01 | 2043-01-01 | 1674009.1 | 2025-06-01 | Ativa |  | *(RAP Portaria 579/2012 - Concessão prorrogada em 01/01/2013 – LEI 12783/2013 ) * Receita revisada no ciclo 2020-2021. * Receita revisada em 05-07-2024 | 0 | 0
AXIA Energia Sul | GRAVATAI | TR 525/230 kV GRAVATAI TR1 RS | RB | FT TR 525/230 kV GRAVATAI TR1 RS | 057/2001 | IPCA | RBSE | PRT 120/2016 | 2017-07-01 | 2028-06-30 | 2938023.43 | 2025-06-01 | Ativa |  | Componente Financeiro apurado referente ao período de Janeiro/2013 a Junho/2017, com prazo de pagamento de 8 anos, conforme consta no § 3º e § 4º, do Art. 1º, da PRT 120/2016. * Receita revisada no ciclo 2020-2021. * Receita revisada em 05-07-2024 | 0 | 0
AXIA Energia Sul | GRAVATAI | TR 525/230 kV GRAVATAI TR1 RS | RB | FT TR 525/230 kV GRAVATAI TR1 RS | 057/2001 | IPCA | RMEL | REA 9918/2021 | 2021-05-27 | 2056-05-04 | 2826495.54 | 2025-06-01 | Ativa | T2020-034 | Obra de Substituição Parcial - Substituição do autotransformador monofásico (fase B) do banco de autotransformadores ATF1 525/230 kV, 224 MVA, da SE Gravataí. As desativações associadas a esta substituição devem atender ao disposto no Módulo 9 do PRORET. Não foi considerada receita adicional de O&M para a nova fase por não se tratar de um módulo de equipamento completo. *(Receita revisada em 03/07/2024) | 0 | 0
AXIA Energia Sul | GRAVATAI | TR 525/230 kV GRAVATAI TR1 RS | RB | FT TR 525/230 kV GRAVATAI TR1 RS | 057/2001 | IPCA | RMELP | REA 11323/2022 |  |  | 5820689.22 | 2025-06-01 | Prevista | T2021-099 | Obra de Substituição Parcial (Completada) - Substituir na SE Gravataí as fases A e C do autotransformador monofásico TF1 525/230 kV - 224 MVA cada, por outras duas de 224 MVA. Não foi considerada receita adicional de O&M pois não se trata de um módulo de equipamento completo. | 3T25 | 0
AXIA Energia Sul | GRAVATAI | RTL 525 kV 150 Mvar GRAVATAI RT1 RS | RB | FT RTL 525 kV 150 Mvar GRAVATAI RT1 RS | 057/2001 | IPCA | RBSE | PRT 579/2012 | 2013-01-01 | 2043-01-01 | 669604.84 | 2025-06-01 | Ativa |  | *(RAP Portaria 579/2012 - Concessão prorrogada em 01/01/2013 – LEI 12783/2013 ) * Receita revisada no ciclo 2020-2021. * Receita revisada em 05-07-2024 | 0 | 0
AXIA Energia Sul | GRAVATAI | RTL 525 kV 150 Mvar GRAVATAI RT1 RS | RB | FT RTL 525 kV 150 Mvar GRAVATAI RT1 RS | 057/2001 | IPCA | RBSE | PRT 120/2016 | 2017-07-01 | 2028-06-30 | 1175211.47 | 2025-06-01 | Ativa |  | Componente Financeiro apurado referente ao período de Janeiro/2013 a Junho/2017, com prazo de pagamento de 8 anos, conforme consta no § 3º e § 4º, do Art. 1º, da PRT 120/2016. * Receita revisada no ciclo 2020-2021. * Receita revisada em 05-07-2024 | 0 | 0
AXIA Energia Sul | GRAVATAI | RTB 525 kV 50 Mvar GRAVATAI RTR1 RS | RB | FT RTB 525 kV 50 Mvar GRAVATAI RTR1 RS | 057/2001 | IPCA | RBSE | PRT 579/2012 | 2013-01-01 | 2043-01-01 | 223201.61 | 2025-06-01 | Ativa |  | *(RAP Portaria 579/2012 - Concessão prorrogada em 01/01/2013 – LEI 12783/2013 ) * Receita revisada no ciclo 2020-2021. * Receita revisada em 05-07-2024 | 0 | 0
AXIA Energia Sul | GRAVATAI | RTB 525 kV 50 Mvar GRAVATAI RTR1 RS | RB | FT RTB 525 kV 50 Mvar GRAVATAI RTR1 RS | 057/2001 | IPCA | RBSE | PRT 120/2016 | 2017-07-01 | 2028-06-30 | 391737.16 | 2025-06-01 | Ativa |  | Componente Financeiro apurado referente ao período de Janeiro/2013 a Junho/2017, com prazo de pagamento de 8 anos, conforme consta no § 3º e § 4º, do Art. 1º, da PRT 120/2016. * Receita revisada no ciclo 2020-2021. * Receita revisada em 05-07-2024 | 0 | 0
AXIA Energia Sul | GRAVATAI | RTB 525 kV 150 Mvar GRAVATAI RT2 RS | RB | FT RTB 525 kV 150 Mvar GRAVATAI RT2 RS | 057/2001 | IPCA | RBSE | PRT 579/2012 | 2013-01-01 | 2043-01-01 | 669604.84 | 2025-06-01 | Ativa |  | *(RAP Portaria 579/2012 - Concessão prorrogada em 01/01/2013 – LEI 12783/2013 ) * Receita revisada no ciclo 2020-2021. * Receita revisada em 05-07-2024 | 0 | 0
AXIA Energia Sul | GRAVATAI | RTB 525 kV 150 Mvar GRAVATAI RT2 RS | RB | FT RTB 525 kV 150 Mvar GRAVATAI RT2 RS | 057/2001 | IPCA | RBSE | PRT 120/2016 | 2017-07-01 | 2028-06-30 | 1175211.47 | 2025-06-01 | Ativa |  | Componente Financeiro apurado referente ao período de Janeiro/2013 a Junho/2017, com prazo de pagamento de 8 anos, conforme consta no § 3º e § 4º, do Art. 1º, da PRT 120/2016. * Receita revisada no ciclo 2020-2021. * Receita revisada em 05-07-2024 | 0 | 0
AXIA Energia Sul | GRAVATAI | RTB 525 kV 150 Mvar GRAVATAI RT2 RS | RB | FT RTB 525 kV 150 Mvar GRAVATAI RT2 RS | 057/2001 | IPCA | RBSE | PRT 120/2016 | 2017-07-01 | 2042-12-31 | 995424.62 | 2025-06-01 | Ativa |  | Parcela de RAP calculada de acordo com a PRT 120/2016 e incluída a partir do ciclo 2017-2018. * Receita revisada provisoriamente no reajuste do ciclo 2018-2019. * Receita revisada no ciclo 2020-2021. * Receita revisada em 05-07-2024 | 0 | 0
AXIA Energia Sul | GRAVATAI | RTB 525 kV 150 Mvar GRAVATAI RT2 RS | RB | FT RTB 525 kV 150 Mvar GRAVATAI RT2 RS | 057/2001 | IPCA | RMEL | REA 9918/2021 | 2021-05-27 | 2057-05-06 | 920888.2 | 2025-06-01 | Ativa | T2020-033 | Obra de Substituição Parcial - Substituição da fase B do Reator RT2 525 kV, 150 Mvar, da SE Gravataí. As desativações associadas a esta substituição devem atender ao disposto no Módulo 9 do PRORET. Não foi considerada receita adicional de O&M para a nova fase por não se tratar de um módulo de equipamento completo. *(Receita revisada em 03/07/2024) | 0 | 0
AXIA Energia Sul | GRAVATAI | RTB 525 kV 150 Mvar GRAVATAI RT2 RS | RB | FT RTB 525 kV 150 Mvar GRAVATAI RT2 RS | 057/2001 | IPCA | RMELP | REA 13930/2023 |  |  | 1927093.52 | 2025-06-01 | Prevista | T2023-002 | Obra de Substituição Parcial (Completada) - Substituição do reator monofásico, RE2, 525kV, 3x50 Mvar, Fases A e C. As desativações associadas a esta substituição devem atender ao disposto no Módulo 9 do PRORET. Foi considerada receita adicional de O&M para o novo equipamento. SGPMR 0001419/2021 e 0001431/2021. | 4T25 | 0
AXIA Energia Sul | GRAVATAI | RTB 500 kV 50 Mvar GRAVATAI RTR3 RS | RB | FT RTB 500 kV 50 Mvar GRAVATAI RTR3 RS | 057/2001 | IPCA | RBNIA | REA 11537/2022 |  |  | 880841.98 | 2025-06-01 | Prevista | T2022-069 | Reator de barra monofásico reserva RTR3 525 kV, 50 Mvar | 4T25 | 0
AXIA Energia Sul | GRAVATAI | RTB 500 kV 150 Mvar GRAVATAI RT3 RS | RB | FT RTB 500 kV 150 Mvar GRAVATAI RT3 RS | 057/2001 | IPCA | RBNIA | REA 11537/2022 |  |  | 2642525.98 | 2025-06-01 | Prevista | T2022-069 | Banco de reatores de barra monofásicos RT3 525 kV, 3x50 Mvar | 4T25 | 0
AXIA Energia Sul | GRAVATAI | MG 525 kV GRAVATAI MG1 RS | RB | FT MG 525 kV GRAVATAI MG1 RS | 057/2001 | IPCA | RBSE | PRT 579/2012 | 2013-01-01 | 2043-01-01 | 1390131.1 | 2025-06-01 | Ativa |  | *(RAP Portaria 579/2012 - Concessão prorrogada em 01/01/2013 – LEI 12783/2013 ) * Receita revisada no ciclo 2020-2021. * Receita revisada em 05-07-2024 | 0 | 0
AXIA Energia Sul | GRAVATAI | MG 525 kV GRAVATAI MG1 RS | RB | FT MG 525 kV GRAVATAI MG1 RS | 057/2001 | IPCA | RMEL | REN 643/2014 | 2014-10-27 | 2031-10-26 | 9282.08 | 2025-06-01 | Ativa |  | Substituição de 1 baterias 48 Vcc (primeira de duas) Melhoria incluída no reajuste ciclo 2016-2017. *(Receita revisada em 06/07/2020) *(Receita revisada em 03/07/2024) | 0 | 0
AXIA Energia Sul | GRAVATAI | MG 525 kV GRAVATAI MG1 RS | RB | FT MG 525 kV GRAVATAI MG1 RS | 057/2001 | IPCA | RMEL | REN 643/2014 | 2014-10-17 | 2031-10-16 | 9266.01 | 2025-06-01 | Ativa |  | Substituição de 1 baterias 48 Vcc. (segunda de duas) Melhoria incluída no reajuste ciclo 2016-2017. *(Receita revisada em 06/07/2020) *(Receita revisada em 03/07/2024) | 0 | 0
AXIA Energia Sul | GRAVATAI | MG 525 kV GRAVATAI MG1 RS | RB | FT MG 525 kV GRAVATAI MG1 RS | 057/2001 | IPCA | RBNIA | REA 11537/2022 |  |  | 665514.08 | 2025-06-01 | Prevista | T2022-069 | Módulo de Manobra: Infraestrutura (DJM - 500 kV) | 4T25 | 0
AXIA Energia Sul | GRAVATAI | MG 525 kV GRAVATAI MG1 RS | RB | FT MG 525 kV GRAVATAI MG1 RS | 057/2001 | IPCA | RMEL | REN 905/2020 | 2020-06-20 | 2046-12-13 | 187951.85 | 2025-06-01 | Ativa |  | Melhorias de Pequeno Porte sem RAP Prévia incluídas no processo de revisão da RAP das transmissoras prorrogadas de 2023, nos termos do Módulo 3 das Regras dos Serviços de Transmissão de Energia Elétrica. * Melhoria autorizada sem RAP Prévia incluído no reajuste do Ciclo 2024 - 2025 *(Receita revisada em 04/07/2024) | 0 | 0
AXIA Energia Sul | GRAVATAI | MC 525 kV TR 525/230 kV GRAVATAI TR3 RS | RB | FT TR 525/230 kV GRAVATAI TR3 RS | 057/2001 | IPCA | RBSE | PRT 579/2012 | 2013-01-01 | 2043-01-01 | 358630.05 | 2025-06-01 | Ativa |  | *(RAP Portaria 579/2012 - Concessão prorrogada em 01/01/2013 – LEI 12783/2013 ) * Receita revisada no ciclo 2020-2021. * Receita revisada em 05-07-2024 | 0 | 0
AXIA Energia Sul | GRAVATAI | MC 525 kV TR 525/230 kV GRAVATAI TR3 RS | RB | FT TR 525/230 kV GRAVATAI TR3 RS | 057/2001 | IPCA | RBSE | PRT 120/2016 | 2017-07-01 | 2028-06-30 | 629425.18 | 2025-06-01 | Ativa |  | Componente Financeiro apurado referente ao período de Janeiro/2013 a Junho/2017, com prazo de pagamento de 8 anos, conforme consta no § 3º e § 4º, do Art. 1º, da PRT 120/2016. * Receita revisada no ciclo 2020-2021. * Receita revisada em 05-07-2024 | 0 | 0
AXIA Energia Sul | GRAVATAI | MC 525 kV TR 525/230 kV GRAVATAI TR3 RS | RB | FT TR 525/230 kV GRAVATAI TR3 RS | 057/2001 | IPCA | RMEL | REN 643/2014 | 2015-04-08 | 2039-04-07 | 68305.38 | 2025-06-01 | Ativa |  | Substituição dos PRs de Sic por ZnO dos TFs 1, 2 e 3 e do circuito Caxias * Melhoria autorizada sem RAP Prévia incluído no reajuste do Ciclo 2017 - 2018 (RAP ALTERADA NO RECURSO CONTRA A REH 2.258/2017). | 0 | 0
AXIA Energia Sul | GRAVATAI | MC 525 kV TR 525/230 kV GRAVATAI TR3 RS | RB | FT TR 525/230 kV GRAVATAI TR3 RS | 057/2001 | IPCA | RBNI | REA 5861/2016 | 2019-06-03 | 2034-06-02 | 106700.47 | 2025-06-01 | Ativa |  | Substituição das proteções dos transformadores 1, 2 e 3. * Reforço autorizado sem RAP Prévia incluído no reajuste do Ciclo 2020 - 2021 *(Receita revisada em 03/07/2024) | 0 | 0
AXIA Energia Sul | GRAVATAI | MC 525 kV TR 525/230 kV GRAVATAI TR2 RS | RB | FT TR 525/230 kV GRAVATAI TR2 RS | 057/2001 | IPCA | RBSE | PRT 579/2012 | 2013-01-01 | 2043-01-01 | 358630.05 | 2025-06-01 | Ativa |  | *(RAP Portaria 579/2012 - Concessão prorrogada em 01/01/2013 – LEI 12783/2013 ) * Receita revisada no ciclo 2020-2021. * Receita revisada em 05-07-2024 | 0 | 0
AXIA Energia Sul | GRAVATAI | MC 525 kV TR 525/230 kV GRAVATAI TR2 RS | RB | FT TR 525/230 kV GRAVATAI TR2 RS | 057/2001 | IPCA | RMEL | REN 643/2014 | 2014-05-01 | 2038-04-30 | 36965.1 | 2025-06-01 | Ativa |  | Substituição dos para-raios de 420 kV do TF2 Melhoria incluída no reajuste ciclo 2016-2017. *(Receita revisada em 06/07/2020) *(Receita revisada em 03/07/2024) | 0 | 0
AXIA Energia Sul | GRAVATAI | MC 525 kV TR 525/230 kV GRAVATAI TR2 RS | RB | FT TR 525/230 kV GRAVATAI TR2 RS | 057/2001 | IPCA | RBSE | PRT 120/2016 | 2017-07-01 | 2028-06-30 | 629425.18 | 2025-06-01 | Ativa |  | Componente Financeiro apurado referente ao período de Janeiro/2013 a Junho/2017, com prazo de pagamento de 8 anos, conforme consta no § 3º e § 4º, do Art. 1º, da PRT 120/2016. * Receita revisada no ciclo 2020-2021. * Receita revisada em 05-07-2024 | 0 | 0
AXIA Energia Sul | GRAVATAI | MC 525 kV TR 525/230 kV GRAVATAI TR2 RS | RB | FT TR 525/230 kV GRAVATAI TR2 RS | 057/2001 | IPCA | RBNI | REA 5861/2016 | 2019-06-03 | 2034-06-02 | 106700.47 | 2025-06-01 | Ativa |  | Substituição das proteções dos transformadores 1, 2 e 3. * Reforço autorizado sem RAP Prévia incluído no reajuste do Ciclo 2020 - 2021 *(Receita revisada em 03/07/2024) | 0 | 0
AXIA Energia Sul | GRAVATAI | MC 525 kV TR 525/230 kV GRAVATAI TR1 RS | RB | FT TR 525/230 kV GRAVATAI TR1 RS | 057/2001 | IPCA | RBSE | PRT 579/2012 | 2013-01-01 | 2043-01-01 | 358630.05 | 2025-06-01 | Ativa |  | *(RAP Portaria 579/2012 - Concessão prorrogada em 01/01/2013 – LEI 12783/2013 ) * Receita revisada no ciclo 2020-2021. * Receita revisada em 05-07-2024 | 0 | 0
AXIA Energia Sul | GRAVATAI | MC 525 kV TR 525/230 kV GRAVATAI TR1 RS | RB | FT TR 525/230 kV GRAVATAI TR1 RS | 057/2001 | IPCA | RMEL | REN 643/2014 | 2016-04-10 | 2040-04-09 | 40175.95 | 2025-06-01 | Ativa |  | Substituição dos PRs de Sic por ZnO dos TFs 1, 2 e 3 e do circuito Caxias * Melhoria autorizada sem RAP Prévia incluído no reajuste do Ciclo 2017 - 2018 (RAP ALTERADA NO RECURSO CONTRA A REH 2.258/2017) *(Receita revisada em 06/07/2020) *(Receita revisada em 03/07/2024) | 0 | 0
AXIA Energia Sul | GRAVATAI | MC 525 kV TR 525/230 kV GRAVATAI TR1 RS | RB | FT TR 525/230 kV GRAVATAI TR1 RS | 057/2001 | IPCA | RBNI | REA 5861/2016 | 2019-06-03 | 2034-06-02 | 106700.47 | 2025-06-01 | Ativa |  | Substituição das proteções dos transformadores 1, 2 e 3. * Reforço autorizado sem RAP Prévia incluído no reajuste do Ciclo 2020 - 2021 *(Receita revisada em 03/07/2024) | 0 | 0
AXIA Energia Sul | GRAVATAI | MC 525 kV RTL 525 kV 150 Mvar GRAVATAI RT1 RS | RB | FT RTL 525 kV 150 Mvar GRAVATAI RT1 RS | 057/2001 | IPCA | RBSE | PRT 579/2012 | 2013-01-01 | 2043-01-01 | 217273.84 | 2025-06-01 | Ativa |  | *(RAP Portaria 579/2012 - Concessão prorrogada em 01/01/2013 – LEI 12783/2013 ) * Receita revisada no ciclo 2020-2021. * Receita revisada em 05-07-2024 | 0 | 0
AXIA Energia Sul | GRAVATAI | MC 525 kV RTL 525 kV 150 Mvar GRAVATAI RT1 RS | RB | FT RTL 525 kV 150 Mvar GRAVATAI RT1 RS | 057/2001 | IPCA | RMEL | REN 443/2011 | 2016-12-15 | 2040-12-14 | 8070.26 | 2025-06-01 | Ativa |  | Substituição dos para-raios 525 kV do RE1 * Melhoria autorizada sem RAP Prévia incluído no reajuste do Ciclo 2018 - 2019 *(Receita revisada em 06/07/2020) *(Receita revisada em 03/07/2024) | 0 | 0
AXIA Energia Sul | GRAVATAI | MC 525 kV RTL 525 kV 150 Mvar GRAVATAI RT1 RS | RB | FT RTL 525 kV 150 Mvar GRAVATAI RT1 RS | 057/2001 | IPCA | RBNI | REA 5861/2016 | 2019-06-17 | 2038-10-11 | 145518.36 | 2025-06-01 | Ativa |  | Substituição das proteções dos Reatores 1 e 2. * Reforço autorizado sem RAP Prévia incluído no reajuste do Ciclo 2020 - 2021 *(Receita revisada em 03/07/2024) | 0 | 0
AXIA Energia Sul | GRAVATAI | MC 525 kV RTL 525 kV 150 Mvar GRAVATAI RT1 RS | RB | FT RTL 525 kV 150 Mvar GRAVATAI RT1 RS | 057/2001 | IPCA | RMEL | REN 905/2020 | 2020-01-30 | 2046-05-12 | 82271.71 | 2025-06-01 | Ativa |  | Melhorias de Pequeno Porte sem RAP Prévia incluídas no processo de revisão da RAP das transmissoras prorrogadas de 2023, nos termos do Módulo 3 das Regras dos Serviços de Transmissão de Energia Elétrica. * Melhoria autorizada sem RAP Prévia incluído no reajuste do Ciclo 2024 - 2025 *(Receita revisada em 04/07/2024) | 0 | 0
AXIA Energia Sul | GRAVATAI | MC 525 kV RTB 525 kV 150 Mvar GRAVATAI RT2 RS | RB | FT RTB 525 kV 150 Mvar GRAVATAI RT2 RS | 057/2001 | IPCA | RBSE | PRT 579/2012 | 2013-01-01 | 2043-01-01 | 335783.64 | 2025-06-01 | Ativa |  | *(RAP Portaria 579/2012 - Concessão prorrogada em 01/01/2013 – LEI 12783/2013 ) * Receita revisada no ciclo 2020-2021. * Receita revisada em 05-07-2024 | 0 | 0
AXIA Energia Sul | GRAVATAI | MC 525 kV RTB 525 kV 150 Mvar GRAVATAI RT2 RS | RB | FT RTB 525 kV 150 Mvar GRAVATAI RT2 RS | 057/2001 | IPCA | RMEL | REN 643/2014 | 2015-04-08 | 2039-04-07 | 38511.76 | 2025-06-01 | Ativa |  | Substituição pararaios 525kV do Reator 2 no módulo ´MC 500 kV RTB 500 kV 150 Mvar GRAVATAI RT2 RS´. Melhoria incluída no reajuste ciclo 2016-2017. *(Receita revisada em 06/07/2020) *(Receita revisada em 03/07/2024) | 0 | 0
AXIA Energia Sul | GRAVATAI | MC 525 kV RTB 525 kV 150 Mvar GRAVATAI RT2 RS | RB | FT RTB 525 kV 150 Mvar GRAVATAI RT2 RS | 057/2001 | IPCA | RBSE | PRT 120/2016 | 2017-07-01 | 2028-06-30 | 589327.87 | 2025-06-01 | Ativa |  | Componente Financeiro apurado referente ao período de Janeiro/2013 a Junho/2017, com prazo de pagamento de 8 anos, conforme consta no § 3º e § 4º, do Art. 1º, da PRT 120/2016. * Receita revisada no ciclo 2020-2021. * Receita revisada em 05-07-2024 | 0 | 0
AXIA Energia Sul | GRAVATAI | MC 525 kV RTB 525 kV 150 Mvar GRAVATAI RT2 RS | RB | FT RTB 525 kV 150 Mvar GRAVATAI RT2 RS | 057/2001 | IPCA | RBNI | REA 5861/2016 | 2019-06-17 | 2034-06-16 | 108897.01 | 2025-06-01 | Ativa |  | Substituição das proteções dos Reatores 1 e 2. * Reforço autorizado sem RAP Prévia incluído no reajuste do Ciclo 2020 - 2021 *(Receita revisada em 03/07/2024) | 0 | 0
AXIA Energia Sul | GRAVATAI | MC 525 kV RTB 525 kV 150 Mvar GRAVATAI RT2 RS | RB | FT RTB 525 kV 150 Mvar GRAVATAI RT2 RS | 057/2001 | IPCA | RMEL | REN 905/2020 | 2023-01-27 | 2056-01-26 | 247862.72 | 2025-06-01 | Ativa |  | Melhorias de Pequeno Porte sem RAP Prévia incluídas no processo de revisão da RAP das transmissoras prorrogadas de 2023, nos termos do Módulo 3 das Regras dos Serviços de Transmissão de Energia Elétrica. * Melhoria autorizada sem RAP Prévia incluído no reajuste do Ciclo 2024 - 2025 *(Receita revisada em 04/07/2024) | 0 | 0
AXIA Energia Sul | GRAVATAI | MC 500 kV RTB 500 kV 150 Mvar GRAVATAI RT3 RS | RB | FT RTB 500 kV 150 Mvar GRAVATAI RT3 RS | 057/2001 | IPCA | RBNIA | REA 11537/2022 |  |  | 2076291.07 | 2025-06-01 | Prevista | T2022-069 | Instalação de módulo de manobra - conexão de reator de barra para o banco de reatores RT3 525 kV, 3x50 Mvar | 4T25 | 0
AXIA Energia Sul | GRAVATAI | MC 230 kV TR 525/230 kV GRAVATAI TR3 RS | RB | FT TR 525/230 kV GRAVATAI TR3 RS | 057/2001 | IPCA | RBSE | PRT 579/2012 | 2013-01-01 | 2043-01-01 | 90126.76 | 2025-06-01 | Ativa |  | *(RAP Portaria 579/2012 - Concessão prorrogada em 01/01/2013 – LEI 12783/2013 ) * Receita revisada no ciclo 2020-2021. * Receita revisada em 05-07-2024 | 0 | 0
AXIA Energia Sul | GRAVATAI | MC 230 kV TR 525/230 kV GRAVATAI TR3 RS | RB | FT TR 525/230 kV GRAVATAI TR3 RS | 057/2001 | IPCA | RBNI | REA 4347/2013 | 2015-04-12 | 2045-04-14 | 37734.03 | 2025-06-01 | Ativa |  | Substituição de 3 TCs de 230kV do TF3.Incluído no reajuste ciclo 2015-2016. *(Receita revisada em 06/07/2020) *(Receita revisada em 03/07/2024) | 0 | 0
AXIA Energia Sul | GRAVATAI | MC 230 kV TR 525/230 kV GRAVATAI TR2 RS | RB | FT TR 525/230 kV GRAVATAI TR2 RS | 057/2001 | IPCA | RBSE | PRT 579/2012 | 2013-01-01 | 2043-01-01 | 90126.76 | 2025-06-01 | Ativa |  | *(RAP Portaria 579/2012 - Concessão prorrogada em 01/01/2013 – LEI 12783/2013 ) * Receita revisada no ciclo 2020-2021. * Receita revisada em 05-07-2024 | 0 | 0
AXIA Energia Sul | GRAVATAI | MC 230 kV TR 525/230 kV GRAVATAI TR2 RS | RB | FT TR 525/230 kV GRAVATAI TR2 RS | 057/2001 | IPCA | RMEL | REN 643/2014 | 2013-12-08 | 2037-12-07 | 17465.69 | 2025-06-01 | Ativa |  | Substituição dos para-raios de 192kV do TF2.Incluído no reajuste ciclo 2015-2016. *(Receita revisada em 06/07/2020) *(Receita revisada em 03/07/2024) | 0 | 0
AXIA Energia Sul | GRAVATAI | MC 230 kV TR 525/230 kV GRAVATAI TR2 RS | RB | FT TR 525/230 kV GRAVATAI TR2 RS | 057/2001 | IPCA | RBNI | REA 4347/2013 | 2015-04-12 | 2045-04-14 | 37734.03 | 2025-06-01 | Ativa |  | Substituição de 3 TCs de 230kV do TF2.Incluído no reajuste ciclo 2015-2016. *(Receita revisada em 06/07/2020) *(Receita revisada em 03/07/2024) | 0 | 0
AXIA Energia Sul | GRAVATAI | MC 230 kV TR 525/230 kV GRAVATAI TR1 RS | RB | FT TR 525/230 kV GRAVATAI TR1 RS | 057/2001 | IPCA | RBSE | PRT 579/2012 | 2013-01-01 | 2043-01-01 | 90126.76 | 2025-06-01 | Ativa |  | *(RAP Portaria 579/2012 - Concessão prorrogada em 01/01/2013 – LEI 12783/2013 ) * Receita revisada no ciclo 2020-2021. * Receita revisada em 05-07-2024 | 0 | 0
AXIA Energia Sul | GRAVATAI | MC 230 kV TR 525/230 kV GRAVATAI TR1 RS | RB | FT TR 525/230 kV GRAVATAI TR1 RS | 057/2001 | IPCA | RMEL | REN 643/2014 | 2013-10-20 | 2037-10-19 | 17359.16 | 2025-06-01 | Ativa |  | Substituição dos para-raios de 192kV do TF1.Incluído no reajuste ciclo 2015-2016. *(Receita revisada em 06/07/2020) *(Receita revisada em 03/07/2024) | 0 | 0
AXIA Energia Sul | GRAVATAI | MC 230 kV TR 525/230 kV GRAVATAI TR1 RS | RB | FT TR 525/230 kV GRAVATAI TR1 RS | 057/2001 | IPCA | RBNI | REA 4347/2013 | 2015-04-12 | 2045-04-14 | 37734.03 | 2025-06-01 | Ativa |  | Substituição de 3 TCs de 230kV do TF1.Incluído no reajuste ciclo 2015-2016. *(Receita revisada em 06/07/2020) *(Receita revisada em 03/07/2024) | 0 | 0
AXIA Energia Sul | GRAVATAI | IB 525 kV MG 525 kV GRAVATAI MG1 RS IB6 | RB | FT MG 525 kV GRAVATAI MG1 RS | 057/2001 | IPCA | RBNIA | REA 11537/2022 |  |  | 2554692.63 | 2025-06-01 | Prevista | T2022-069 | Instalação do Módulo de Manobra: Interligação de Barramentos (DJM - 500 kV). | 4T25 | 0
AXIA Energia Sul | GRAVATAI | IB 525 kV MG 525 kV GRAVATAI MG1 RS IB3 | RB | FT MG 525 kV GRAVATAI MG1 RS | 057/2001 | IPCA | RBSE | PRT 579/2012 | 2013-01-01 | 2043-01-01 | 380583.14 | 2025-06-01 | Ativa |  | *(RAP Portaria 579/2012 - Concessão prorrogada em 01/01/2013 – LEI 12783/2013 ) * Receita revisada no ciclo 2020-2021. * Receita revisada em 05-07-2024 | 0 | 0
AXIA Energia Sul | GRAVATAI | IB 525 kV MG 525 kV GRAVATAI MG1 RS IB3 | RB | FT MG 525 kV GRAVATAI MG1 RS | 057/2001 | IPCA | RBSE | PRT 120/2016 | 2017-07-01 | 2028-06-30 | 667954.67 | 2025-06-01 | Ativa |  | Componente Financeiro apurado referente ao período de Janeiro/2013 a Junho/2017, com prazo de pagamento de 8 anos, conforme consta no § 3º e § 4º, do Art. 1º, da PRT 120/2016. * Receita revisada no ciclo 2020-2021. * Receita revisada em 05-07-2024 | 0 | 0
AXIA Energia Sul | GRAVATAI | IB 525 kV MG 525 kV GRAVATAI MG1 RS IB3 | RB | FT MG 525 kV GRAVATAI MG1 RS | 057/2001 | IPCA | RBNI | REA 5861/2016 | 2019-06-07 | 2034-06-06 | 88162.67 | 2025-06-01 | Ativa |  | Substituição das proteções dos barramentos. * Reforço autorizado sem RAP Prévia incluído no reajuste do Ciclo 2020 - 2021 *(Receita revisada em 03/07/2024) | 0 | 0
AXIA Energia Sul | GRAVATAI | IB 525 kV MG 525 kV GRAVATAI MG1 RS IB3 | RB | FT MG 525 kV GRAVATAI MG1 RS | 057/2001 | IPCA | RMEL | REN 905/2020 | 2020-03-27 | 2035-03-26 | 45827.9 | 2025-06-01 | Ativa |  | Melhorias de Pequeno Porte sem RAP Prévia incluídas no processo de revisão da RAP das transmissoras prorrogadas de 2023, nos termos do Módulo 3 das Regras dos Serviços de Transmissão de Energia Elétrica. * Melhoria autorizada sem RAP Prévia incluído no reajuste do Ciclo 2024 - 2025 *(Receita revisada em 04/07/2024) | 0 | 0
AXIA Energia Sul | GRAVATAI | IB 525 kV MG 525 kV GRAVATAI MG1 RS IB2 | RB | FT MG 525 kV GRAVATAI MG1 RS | 057/2001 | IPCA | RBSE | PRT 579/2012 | 2013-01-01 | 2043-01-01 | 380583.14 | 2025-06-01 | Ativa |  | *(RAP Portaria 579/2012 - Concessão prorrogada em 01/01/2013 – LEI 12783/2013 ) * Receita revisada no ciclo 2020-2021. * Receita revisada em 05-07-2024 | 0 | 0
AXIA Energia Sul | GRAVATAI | IB 525 kV MG 525 kV GRAVATAI MG1 RS IB2 | RB | FT MG 525 kV GRAVATAI MG1 RS | 057/2001 | IPCA | RBSE | PRT 120/2016 | 2017-07-01 | 2028-06-30 | 667954.67 | 2025-06-01 | Ativa |  | Componente Financeiro apurado referente ao período de Janeiro/2013 a Junho/2017, com prazo de pagamento de 8 anos, conforme consta no § 3º e § 4º, do Art. 1º, da PRT 120/2016. * Receita revisada no ciclo 2020-2021. * Receita revisada em 05-07-2024 | 0 | 0
AXIA Energia Sul | GRAVATAI | IB 525 kV MG 525 kV GRAVATAI MG1 RS IB2 | RB | FT MG 525 kV GRAVATAI MG1 RS | 057/2001 | IPCA | RBNI | REA 5861/2016 | 2019-06-07 | 2034-06-06 | 88162.67 | 2025-06-01 | Ativa |  | Substituição das proteções dos barramentos. * Reforço autorizado sem RAP Prévia incluído no reajuste do Ciclo 2020 - 2021 *(Receita revisada em 03/07/2024) | 0 | 0
AXIA Energia Sul | GRAVATAI | IB 525 kV MG 525 kV GRAVATAI MG1 RS IB2 | RB | FT MG 525 kV GRAVATAI MG1 RS | 057/2001 | IPCA | RMEL | REN 905/2020 | 2020-03-27 | 2035-03-26 | 45827.9 | 2025-06-01 | Ativa |  | Melhorias de Pequeno Porte sem RAP Prévia incluídas no processo de revisão da RAP das transmissoras prorrogadas de 2023, nos termos do Módulo 3 das Regras dos Serviços de Transmissão de Energia Elétrica. * Melhoria autorizada sem RAP Prévia incluído no reajuste do Ciclo 2024 - 2025 *(Receita revisada em 04/07/2024) | 0 | 0
AXIA Energia Sul | GRAVATAI | IB 525 kV MG 525 kV GRAVATAI MG1 RS IB1 | RB | FT MG 525 kV GRAVATAI MG1 RS | 057/2001 | IPCA | RBSE | PRT 579/2012 | 2013-01-01 | 2043-01-01 | 380583.14 | 2025-06-01 | Ativa |  | *(RAP Portaria 579/2012 - Concessão prorrogada em 01/01/2013 – LEI 12783/2013 ) * Receita revisada no ciclo 2020-2021. * Receita revisada em 05-07-2024 | 0 | 0
AXIA Energia Sul | GRAVATAI | IB 525 kV MG 525 kV GRAVATAI MG1 RS IB1 | RB | FT MG 525 kV GRAVATAI MG1 RS | 057/2001 | IPCA | RBSE | PRT 120/2016 | 2017-07-01 | 2028-06-30 | 667954.67 | 2025-06-01 | Ativa |  | Componente Financeiro apurado referente ao período de Janeiro/2013 a Junho/2017, com prazo de pagamento de 8 anos, conforme consta no § 3º e § 4º, do Art. 1º, da PRT 120/2016. * Receita revisada no ciclo 2020-2021. * Receita revisada em 05-07-2024 | 0 | 0
AXIA Energia Sul | GRAVATAI | IB 525 kV MG 525 kV GRAVATAI MG1 RS IB1 | RB | FT MG 525 kV GRAVATAI MG1 RS | 057/2001 | IPCA | RBNI | REA 5861/2016 | 2019-06-07 | 2036-08-25 | 119541.01 | 2025-06-01 | Ativa |  | Substituição das proteções dos barramentos. * Reforço autorizado sem RAP Prévia incluído no reajuste do Ciclo 2020 - 2021 *(Receita revisada em 03/07/2024) | 0 | 0
AXIA Energia Sul | GRAVATAI | IB 525 kV MG 525 kV GRAVATAI MG1 RS IB1 | RB | FT MG 525 kV GRAVATAI MG1 RS | 057/2001 | IPCA | RMEL | REN 905/2020 | 2022-11-21 | 2039-09-22 | 51901.22 | 2025-06-01 | Ativa |  | Melhorias de Pequeno Porte sem RAP Prévia incluídas no processo de revisão da RAP das transmissoras prorrogadas de 2023, nos termos do Módulo 3 das Regras dos Serviços de Transmissão de Energia Elétrica. * Melhoria autorizada sem RAP Prévia incluído no reajuste do Ciclo 2024 - 2025 *(Receita revisada em 04/07/2024) | 0 | 0
AXIA Energia Sul | GRAVATAI | EL 525 kV GRAVATAI LT 525 kV GRAVATAI /NOVA STA RITA C-1 RS | RB | FT LT 525 kV GRAVATAI /NOVA STA RITA C-1 RS | 057/2001 | IPCA | RBSE | PRT 579/2012 | 2013-01-01 | 2043-01-01 | 406337.08 | 2025-06-01 | Ativa |  | *(RAP Portaria 579/2012 - Concessão prorrogada em 01/01/2013 – LEI 12783/2013 ) * Receita revisada no ciclo 2020-2021. * Receita revisada em 05-07-2024 | 0 | 0
AXIA Energia Sul | GRAVATAI | EL 525 kV GRAVATAI LT 525 kV GRAVATAI /NOVA STA RITA C-1 RS | RB | FT LT 525 kV GRAVATAI /NOVA STA RITA C-1 RS | 057/2001 | IPCA | RBSE | PRT 120/2016 | 2017-07-01 | 2028-06-30 | 713154.95 | 2025-06-01 | Ativa |  | Componente Financeiro apurado referente ao período de Janeiro/2013 a Junho/2017, com prazo de pagamento de 8 anos, conforme consta no § 3º e § 4º, do Art. 1º, da PRT 120/2016. * Receita revisada no ciclo 2020-2021. * Receita revisada em 05-07-2024 | 0 | 0
AXIA Energia Sul | GRAVATAI | EL 525 kV GRAVATAI LT 525 kV CAXIAS /GRAVATAI C-1 RS | RB | FT LT 525 kV CAXIAS /GRAVATAI C-1 RS | 057/2001 | IPCA | RBSE | PRT 579/2012 | 2013-01-01 | 2043-01-01 | 406337.08 | 2025-06-01 | Ativa |  | *(RAP Portaria 579/2012 - Concessão prorrogada em 01/01/2013 – LEI 12783/2013 ) * Receita revisada no ciclo 2020-2021. * Receita revisada em 05-07-2024 | 0 | 0
AXIA Energia Sul | GRAVATAI | EL 525 kV GRAVATAI LT 525 kV CAXIAS /GRAVATAI C-1 RS | RB | FT LT 525 kV CAXIAS /GRAVATAI C-1 RS | 057/2001 | IPCA | RMEL | REN 643/2014 | 2014-05-18 | 2038-05-17 | 37041.94 | 2025-06-01 | Ativa |  | Substituição dos para-raios de 420 kV circuito Caxias. Melhoria incluída no reajuste ciclo 2016-2017. *(Receita revisada em 06/07/2020) *(Receita revisada em 03/07/2024) | 0 | 0
AXIA Energia Sul | GRAVATAI | EL 525 kV GRAVATAI LT 525 kV CAXIAS /GRAVATAI C-1 RS | RB | FT LT 525 kV CAXIAS /GRAVATAI C-1 RS | 057/2001 | IPCA | RMEL | REN 643/2014 | 2016-03-13 | 2046-03-16 | 55195.51 | 2025-06-01 | Ativa |  | Substituição de 3 TPCs do circuito Caxias * Melhoria autorizada sem RAP Prévia incluído no reajuste do Ciclo 2017 - 2018 *(Receita revisada em 06/07/2020) *(Receita revisada em 03/07/2024) | 0 | 0
AXIA Energia Sul | GRAVATAI | EL 525 kV GRAVATAI LT 525 kV CAXIAS /GRAVATAI C-1 RS | RB | FT LT 525 kV CAXIAS /GRAVATAI C-1 RS | 057/2001 | IPCA | RBNI | REA 5861/2016 | 2019-06-05 | 2034-06-04 | 245130.91 | 2025-06-01 | Ativa |  | Substituição das proteções da linha de transmissão Caxias. * Reforço autorizado sem RAP Prévia incluído no reajuste do Ciclo 2020 - 2021 *(Receita revisada em 03/07/2024) | 0 | 0
AXIA Energia Sul | GRAVATAI 2 | MG 230 kV GRAVATAI 2 MG2 RS | RB | FT MG 230 kV GRAVATAI 2 MG2 RS | 057/2001 | IPCA | RBSE | PRT 579/2012 | 2013-01-01 | 2043-01-01 | 329079.95 | 2025-06-01 | Ativa |  | *(RAP Portaria 579/2012 - Concessão prorrogada em 01/01/2013 – LEI 12783/2013 ) * Receita revisada no ciclo 2020-2021. * Receita revisada em 05-07-2024 | 0 | 0
AXIA Energia Sul | GRAVATAI 2 | MC 230 kV BC 230 kV 100 Mvar GRAVATAI 2 BC5 RS | RB | FT BC 230 kV 100 Mvar GRAVATAI 2 BC5 RS | 057/2001 | IPCA | RBSE | PRT 579/2012 | 2013-01-01 | 2043-01-01 | 156339.26 | 2025-06-01 | Ativa |  | *(RAP Portaria 579/2012 - Concessão prorrogada em 01/01/2013 – LEI 12783/2013 ) * Receita revisada no ciclo 2020-2021. * Receita revisada em 05-07-2024 | 0 | 0
AXIA Energia Sul | GRAVATAI 2 | MC 230 kV BC 230 kV 100 Mvar GRAVATAI 2 BC5 RS | RB | FT BC 230 kV 100 Mvar GRAVATAI 2 BC5 RS | 057/2001 | IPCA | RBNI | REA 4347/2013 | 2015-09-10 | 2045-09-12 | 38263.56 | 2025-06-01 | Ativa |  | Substituição de 6 TCs de 230 kV dos Bancos de Capacitores 4 e 5. INCLUÍDA NO CICLO 2016/2017 *(Receita revisada em 06/07/2020) *(Receita revisada em 03/07/2024) | 0 | 0
AXIA Energia Sul | GRAVATAI 2 | MC 230 kV BC 230 kV 100 Mvar GRAVATAI 2 BC5 RS | RB | FT BC 230 kV 100 Mvar GRAVATAI 2 BC5 RS | 057/2001 | IPCA | RBNI | REA 5861/2016 | 2019-06-07 | 2034-06-06 | 26108.02 | 2025-06-01 | Ativa |  | Substituição da proteção dos bancos de capacitores 4 e 5 para a implementação do SEP de conexão automáticos dos capacitores de 230 kV da SE Gravatai 2 * Reforço autorizado sem RAP Prévia incluído no reajuste do Ciclo 2020 - 2021 *(Receita revisada em 03/07/2024) | 0 | 0
AXIA Energia Sul | GRAVATAI 2 | MC 230 kV BC 230 kV 100 Mvar GRAVATAI 2 BC4 RS | RB | FT BC 230 kV 100 Mvar GRAVATAI 2 BC4 RS | 057/2001 | IPCA | RBSE | PRT 579/2012 | 2013-01-01 | 2043-01-01 | 156339.26 | 2025-06-01 | Ativa |  | *(RAP Portaria 579/2012 - Concessão prorrogada em 01/01/2013 – LEI 12783/2013 ) * Receita revisada no ciclo 2020-2021. * Receita revisada em 05-07-2024 | 0 | 0
AXIA Energia Sul | GRAVATAI 2 | MC 230 kV BC 230 kV 100 Mvar GRAVATAI 2 BC4 RS | RB | FT BC 230 kV 100 Mvar GRAVATAI 2 BC4 RS | 057/2001 | IPCA | RBNI | REA 4347/2013 | 2015-09-10 | 2045-09-12 | 38263.56 | 2025-06-01 | Ativa |  | Substituição de 6 TCs de 230 kV dos Bancos de Capacitores 4 e 5. INCLUÍDA NO CICLO 2016/2017 *(Receita revisada em 06/07/2020) *(Receita revisada em 03/07/2024) | 0 | 0
AXIA Energia Sul | GRAVATAI 2 | MC 230 kV BC 230 kV 100 Mvar GRAVATAI 2 BC4 RS | RB | FT BC 230 kV 100 Mvar GRAVATAI 2 BC4 RS | 057/2001 | IPCA | RBNI | REA 5861/2016 | 2019-06-07 | 2034-06-06 | 26108.02 | 2025-06-01 | Ativa |  | Substituição da proteção dos bancos de capacitores 4 e 5 para a implementação do SEP de conexão automáticos dos capacitores de 230 kV da SE Gravatai 2 * Reforço autorizado sem RAP Prévia incluído no reajuste do Ciclo 2020 - 2021 *(Receita revisada em 03/07/2024) | 0 | 0
AXIA Energia Sul | GRAVATAI 2 | BC 230 kV 100 Mvar GRAVATAI 2 BC5 RS | RB | FT BC 230 kV 100 Mvar GRAVATAI 2 BC5 RS | 057/2001 | IPCA | RBSE | PRT 579/2012 | 2013-01-01 | 2043-01-01 | 213902.42 | 2025-06-01 | Ativa |  | *(RAP Portaria 579/2012 - Concessão prorrogada em 01/01/2013 – LEI 12783/2013 ) * Receita revisada no ciclo 2020-2021. * Receita revisada em 05-07-2024 | 0 | 0
AXIA Energia Sul | GRAVATAI 2 | BC 230 kV 100 Mvar GRAVATAI 2 BC5 RS | RB | FT BC 230 kV 100 Mvar GRAVATAI 2 BC5 RS | 057/2001 | IPCA | RMEL | REN 643/2014 | 2015-08-23 | 2043-08-22 | 11736.13 | 2025-06-01 | Ativa |  | Instalação de sincronizador para manobra controlada dos bancos de capacitores BC5. Melhoria incluída no reajuste ciclo 2016-2017. *(Receita revisada em 06/07/2020) *(Receita revisada em 03/07/2024) | 0 | 0
AXIA Energia Sul | GRAVATAI 2 | BC 230 kV 100 Mvar GRAVATAI 2 BC5 RS | RB | FT BC 230 kV 100 Mvar GRAVATAI 2 BC5 RS | 057/2001 | IPCA | RMELP | REA 13930/2023 |  |  | 661458.8 | 2025-06-01 | Prevista | T2023-009 | Obra de Substituição Completa - Substituição do banco de capacitores, BC5, 230 kV, 100 Mvar, SE Gravataí 2. As desativações associadas a esta substituição devem atender ao disposto no Módulo 9 do PRORET. Foi considerada receita adicional de O&M para o novo equipamento. SGPMR 0001473/2021. | 0 | 0
AXIA Energia Sul | GRAVATAI 2 | BC 230 kV 100 Mvar GRAVATAI 2 BC4 RS | RB | FT BC 230 kV 100 Mvar GRAVATAI 2 BC4 RS | 057/2001 | IPCA | RBSE | PRT 579/2012 | 2013-01-01 | 2043-01-01 | 213902.42 | 2025-06-01 | Ativa |  | *(RAP Portaria 579/2012 - Concessão prorrogada em 01/01/2013 – LEI 12783/2013 ) * Receita revisada no ciclo 2020-2021. * Receita revisada em 05-07-2024 | 0 | 0
AXIA Energia Sul | GRAVATAI 2 | BC 230 kV 100 Mvar GRAVATAI 2 BC4 RS | RB | FT BC 230 kV 100 Mvar GRAVATAI 2 BC4 RS | 057/2001 | IPCA | RMEL | REN 643/2014 | 2015-08-16 | 2043-08-15 | 11713.74 | 2025-06-01 | Ativa |  | Instalação de sincronizador para manobra controlada dos bancos de capacitores BC4 e BC5. Melhoria incluída no reajuste ciclo 2016-2017. *(Receita revisada em 06/07/2020) *(Receita revisada em 03/07/2024) | 0 | 0
AXIA Energia Sul | GRAVATAI 2 | BC 230 kV 100 Mvar GRAVATAI 2 BC4 RS | RB | FT BC 230 kV 100 Mvar GRAVATAI 2 BC4 RS | 057/2001 | IPCA | RMELP | REA 13930/2023 |  |  | 661458.8 | 2025-06-01 | Prevista | T2023-008 | Obra de Substituição Completa - Substituição do banco de capacitores, BC4, 230 kV, 100 Mvar, SE Gravataí 2. As desativações associadas a esta substituição devem atender ao disposto no Módulo 9 do PRORET. Foi considerada receita adicional de O&M para o novo equipamento. SGPMR 0001471/2021. | 0 | 0
AXIA Energia Sul | GRAVATAI 3 | TR 230/69 kV GRAVATAI 3 TRR1 RS | RBF | FT TR 230/69 kV GRAVATAI 3 TRR1 RS | 057/2001 | IPCA | RBSE | PRT 579/2012 | 2013-01-01 | 2043-01-01 | 180045.64 | 2025-06-01 | Ativa |  | *(RAP Portaria 579/2012 - Concessão prorrogada em 01/01/2013 – LEI 12783/2013 ) * Receita revisada no ciclo 2020-2021. * Receita revisada em 05-07-2024 | 0 | 0
AXIA Energia Sul | GRAVATAI 3 | TR 230/69 kV GRAVATAI 3 TR2 RS | RBF | FT TR 230/69 kV GRAVATAI 3 TR2 RS | 057/2001 | IPCA | RBNIA | REA 15197/2024 |  |  | 3914996.94 | 2025-06-01 | Prevista | T2024-005 | Instalação do 2º Transformador de Potência 230/69 kV Monofásico de 3x 55 MVA na SE Gravataí 3 | 0 | 0
AXIA Energia Sul | GRAVATAI 3 | TR 230/69 kV GRAVATAI 3 TR1 RS | RBF | FT TR 230/69 kV GRAVATAI 3 TR1 RS | 057/2001 | IPCA | RBSE | PRT 579/2012 | 2013-01-01 | 2043-01-01 | 540136.91 | 2025-06-01 | Ativa |  | *(RAP Portaria 579/2012 - Concessão prorrogada em 01/01/2013 – LEI 12783/2013 ) * Receita revisada no ciclo 2020-2021. * Receita revisada em 05-07-2024 | 0 | 0
AXIA Energia Sul | GRAVATAI 3 | MG 230 kV GRAVATAI 3 MG1 RS | RB | FT MG 230 kV GRAVATAI 3 MG1 RS | 057/2001 | IPCA | RBSE | PRT 579/2012 | 2013-01-01 | 2043-01-01 | 405791.16 | 2025-06-01 | Ativa |  | *(RAP Portaria 579/2012 - Concessão prorrogada em 01/01/2013 – LEI 12783/2013 ) * Receita revisada no ciclo 2020-2021. * Receita revisada em 05-07-2024 | 0 | 0
AXIA Energia Sul | GRAVATAI 3 | MG 230 kV GRAVATAI 3 MG1 RS | RB | FT MG 230 kV GRAVATAI 3 MG1 RS | 057/2001 | IPCA | RBNIA | REA 15197/2024 |  |  | 188057.77 | 2025-06-01 | Prevista | T2024-005 | Instalação de Módulo de Infraestrutura de Manobra (MIM) associado à conexão em 230 kV, arranjo BD4, para 2º TF 230/69 kV – 165 MVA, na SE Gravataí 3. | 0 | 0
AXIA Energia Sul | GRAVATAI 3 | MG 230 kV GRAVATAI 3 MG1 RS | RB | FT MG 230 kV GRAVATAI 3 MG1 RS | 057/2001 | IPCA | RBNIA | REA 15197/2024 |  |  | 54105.11 | 2025-06-01 | Prevista | T2024-005 | Módulo de Infraestrutura de Manobra (MIM) associado à conexão em 69 kV, arranjo BPT, para 2º TF 230/69 kV – 165 MVA, na SE Gravataí 3. | 0 | 0
AXIA Energia Sul | GRAVATAI 3 | MG 230 kV GRAVATAI 3 MG1 RS | RB | FT MG 230 kV GRAVATAI 3 MG1 RS | 057/2001 | IPCA | RMEL | REN 905/2020 | 2020-11-08 | 2036-10-20 | 65115.31 | 2025-06-01 | Ativa |  | Melhorias de Pequeno Porte sem RAP Prévia incluídas no processo de revisão da RAP das transmissoras prorrogadas de 2023, nos termos do Módulo 3 das Regras dos Serviços de Transmissão de Energia Elétrica. * Melhoria autorizada sem RAP Prévia incluído no reajuste do Ciclo 2024 - 2025 *(Receita revisada em 04/07/2024) | 0 | 0
AXIA Energia Sul | GRAVATAI 3 | MC 69 kV TR 230/69 kV GRAVATAI 3 TR2 RS | RBF | FT TR 230/69 kV GRAVATAI 3 TR2 RS | 057/2001 | IPCA | RBNIA | REA 15197/2024 |  |  | 602209.66 | 2025-06-01 | Prevista | T2024-005 | Conexão de Transformador 69 kV - BPT do 2º Transformador de Potência TR2 Monofásico de 3x 55 MVA na SE Gravataí 3 | 0 | 0
AXIA Energia Sul | GRAVATAI 3 | MC 69 kV TR 230/69 kV GRAVATAI 3 TR1 RS | RBF | FT TR 230/69 kV GRAVATAI 3 TR1 RS | 057/2001 | IPCA | RBSE | PRT 579/2012 | 2013-01-01 | 2043-01-01 | 54243.1 | 2025-06-01 | Ativa |  | *(RAP Portaria 579/2012 - Concessão prorrogada em 01/01/2013 – LEI 12783/2013 ) * Receita revisada no ciclo 2020-2021. * Receita revisada em 05-07-2024 | 0 | 0
AXIA Energia Sul | GRAVATAI 3 | MC 230 kV TR 230/69 kV GRAVATAI 3 TR2 RS | RBF | FT TR 230/69 kV GRAVATAI 3 TR2 RS | 057/2001 | IPCA | RBNIA | REA 15197/2024 |  |  | 1672506.85 | 2025-06-01 | Prevista | T2024-005 | Conexão de Transformador 230 kV - BD4 do 2º Transformador de Potência TR2 Monofásico de 3x 55 MVA na SE Gravataí 3 | 0 | 0
AXIA Energia Sul | GRAVATAI 3 | MC 230 kV TR 230/69 kV GRAVATAI 3 TR1 RS | RBF | FT TR 230/69 kV GRAVATAI 3 TR1 RS | 057/2001 | IPCA | RBSE | PRT 579/2012 | 2013-01-01 | 2043-01-01 | 132977.04 | 2025-06-01 | Ativa |  | *(RAP Portaria 579/2012 - Concessão prorrogada em 01/01/2013 – LEI 12783/2013 ) * Receita revisada no ciclo 2020-2021. * Receita revisada em 05-07-2024 | 0 | 0
AXIA Energia Sul | GRAVATAI 3 | IB 69 kV MG 230 kV GRAVATAI 3 MG1 RS IB2 | DIT |  | 057/2001 | IPCA | RPC | PRT 579/2012 | 2013-01-01 | 2043-01-01 | 36457.54 | 2025-06-01 | Ativa |  | *(RAP Portaria 579/2012 - Concessão prorrogada em 01/01/2013 – LEI 12783/2013 ) * Receita revisada no ciclo 2020-2021. * Receita revisada em 05-07-2024 | 0 | 0
AXIA Energia Sul | GRAVATAI 3 | IB 230 kV MG 230 kV GRAVATAI 3 MG1 RS IB1 | RB | FT MG 230 kV GRAVATAI 3 MG1 RS | 057/2001 | IPCA | RBSE | PRT 579/2012 | 2013-01-01 | 2043-01-01 | 115146.18 | 2025-06-01 | Ativa |  | *(RAP Portaria 579/2012 - Concessão prorrogada em 01/01/2013 – LEI 12783/2013 ) * Receita revisada no ciclo 2020-2021. * Receita revisada em 05-07-2024 | 0 | 0
AXIA Energia Sul | GRAVATAI 3 | EL 69 kV GRAVATAI 3 DIST3 | DIT |  | 057/2001 | IPCA | RPC | PRT 579/2012 | 2013-01-01 | 2043-01-01 | 63414.14 | 2025-06-01 | Ativa |  | *(RAP Portaria 579/2012 - Concessão prorrogada em 01/01/2013 – LEI 12783/2013 ) * Receita revisada no ciclo 2020-2021. * Receita revisada em 05-07-2024 | 0 | 0
AXIA Energia Sul | GRAVATAI 3 | EL 69 kV GRAVATAI 3 DIST2 | DIT |  | 057/2001 | IPCA | RPC | PRT 579/2012 | 2013-01-01 | 2043-01-01 | 63414.14 | 2025-06-01 | Ativa |  | *(RAP Portaria 579/2012 - Concessão prorrogada em 01/01/2013 – LEI 12783/2013 ) * Receita revisada no ciclo 2020-2021. * Receita revisada em 05-07-2024 | 0 | 0
AXIA Energia Sul | GRAVATAI 3 | EL 69 kV GRAVATAI 3 DIST1 | DIT |  | 057/2001 | IPCA | RPC | PRT 579/2012 | 2013-01-01 | 2043-01-01 | 63414.14 | 2025-06-01 | Ativa |  | *(RAP Portaria 579/2012 - Concessão prorrogada em 01/01/2013 – LEI 12783/2013 ) * Receita revisada no ciclo 2020-2021. * Receita revisada em 05-07-2024 | 0 | 0
AXIA Energia Sul | GRAVATAI 3 | EL 230 kV GRAVATAI 3 LT 230 kV GRAVATAI 2 /GRAVATAI 3 C-1 RS | RB | FT LT 230 kV GRAVATAI 2 /GRAVATAI 3 C-1 RS | 057/2001 | IPCA | RBSE | PRT 579/2012 | 2013-01-01 | 2043-01-01 | 188929.17 | 2025-06-01 | Ativa |  | *(RAP Portaria 579/2012 - Concessão prorrogada em 01/01/2013 – LEI 12783/2013 ) * Receita revisada no ciclo 2020-2021. * Receita revisada em 05-07-2024 | 0 | 0
AXIA Energia Sul | GRAVATAI 3 | EL 230 kV GRAVATAI 3 LT 230 kV C.I.AUT.GRA /GRAVATAI 3 C-1 RS | RB | FT LT 230 kV C.I.AUT.GRA /GRAVATAI 3 C-1 RS | 057/2001 | IPCA | RBSE | PRT 579/2012 | 2013-01-01 | 2043-01-01 | 188929.17 | 2025-06-01 | Ativa |  | *(RAP Portaria 579/2012 - Concessão prorrogada em 01/01/2013 – LEI 12783/2013 ) * Receita revisada no ciclo 2020-2021. * Receita revisada em 05-07-2024 | 0 | 0
AXIA Energia Sul | GRAVATAI 3 | EL 230 kV GRAVATAI 3 LT 230 kV ATLANTIDA 2 /GRAVATAI 3 C-1 RS | RB | FT LT 230 kV ATLANTIDA 2 /GRAVATAI 3 C-1 RS | 057/2001 | IPCA | RBSE | PRT 579/2012 | 2013-01-01 | 2043-01-01 | 188929.17 | 2025-06-01 | Ativa |  | *(RAP Portaria 579/2012 - Concessão prorrogada em 01/01/2013 – LEI 12783/2013 ) * Receita revisada no ciclo 2020-2021. * Receita revisada em 05-07-2024 | 0 | 0
AXIA Energia Sul | GRAVATAI 3 | EL 230 kV GRAVATAI 3 LT 230 kV ATLANTIDA 2 /GRAVATAI 3 C-1 RS | RB | FT LT 230 kV ATLANTIDA 2 /GRAVATAI 3 C-1 RS | 057/2001 | IPCA | RMEL | REN 905/2020 | 2023-01-31 | 2056-01-30 | 731 | 2025-06-01 | Ativa |  | Melhorias de Pequeno Porte sem RAP Prévia incluídas no processo de revisão da RAP das transmissoras prorrogadas de 2023, nos termos do Módulo 3 das Regras dos Serviços de Transmissão de Energia Elétrica. * Melhoria autorizada sem RAP Prévia incluído no reajuste do Ciclo 2024 - 2025 *(Receita revisada em 04/07/2024) | 0 | 0
AXIA Energia Sul | GUAIBA 3 | RTL 525 kV 50 Mvar GUAIBA 3 RTR2 RS | RB | FT RTL 525 kV 50 Mvar GUAIBA 3 RTR2 RS | 020/2012 | IPCA | RBL | CC 020/2012 | 2015-03-24 | 2042-08-27 | 772287.41 | 2025-06-01 | Ativa | T2012-080-B | Contrato de Concessão nº020/2012 - RB * Receita revisada no reajuste da RAP do ciclo 2018-2019. * Receita revisada em 07-11-2023 | 0 | 0
AXIA Energia Sul | GUAIBA 3 | RTL 525 kV 150 Mvar GUAIBA 3 RT4 RS | RB | FT LT 525 kV NOVA STA RITA /GUAIBA 3 C-1 RS | 020/2012 | IPCA | RBL | CC 020/2012 | 2015-03-24 | 2042-08-27 | 2316862.23 | 2025-06-01 | Ativa | T2012-080-B | Contrato de Concessão nº020/2012 - RB * Receita revisada no reajuste da RAP do ciclo 2018-2019. * Receita revisada em 07-11-2023 | 0 | 0
AXIA Energia Sul | GUAIBA 3 | MG 525 kV GUAIBA 3 MG3 RS | RB | FT MG 525 kV GUAIBA 3 MG3 RS | 020/2012 | IPCA | RBNI | DSP 682/2024 | 2023-06-28 | 2041-06-27 | 77793.9 | 2025-06-01 | Ativa |  | Parcela adicional de RAP para operação e manutenção de 1 Módulo Geral de Acessante 500 kV na SE Guaíba 3, associados as Entradas de Linha 500 kV para as SEs Nova Santa Rita e Povo Novo, em função do seccionamento da LT 500 kV Nova Santa Rita - Povo Novo na Subestação seccionadora Guaíba 3. | 0 | 0
AXIA Energia Sul | GUAIBA 3 | MC 525 kV RTL 525 kV 150 Mvar GUAIBA 3 RT4 RS | RB | FT LT 525 kV NOVA STA RITA /GUAIBA 3 C-1 RS | 020/2012 | IPCA | RBL | CC 020/2012 | 2015-03-24 | 2042-08-27 | 755765.09 | 2025-06-01 | Ativa | T2012-080-B | Contrato de Concessão nº020/2012 - RB * Receita revisada no reajuste da RAP do ciclo 2018-2019. * Receita revisada em 07-11-2023 | 0 | 0
AXIA Energia Sul | GUAIBA 3 | EL 525 kV GUAIBA 3 LT 525 kV NOVA STA RITA /GUAIBA 3 C-1 RS | RB | FT LT 525 kV NOVA STA RITA /GUAIBA 3 C-1 RS | 020/2012 | IPCA | RBNI | DSP 682/2024 | 2023-06-28 | 2051-06-27 | 279648.11 | 2025-06-01 | Ativa |  | Parcela adicional de RAP para operação e manutenção de Entrada de Linha em 500 kV, arranjo Disjuntor e Meio, na Subestação Guaíba 3, associada à Linha de Transmissão 500 kV Nova Santa Rita – Guaíba 3 C2. | 0 | 0
AXIA Energia Sul | GUAIBA 3 | EL 525 kV GUAIBA 3 LT 525 kV GUAIBA 3 /POVO NOVO C-1 RS | RB | FT LT 525 kV GUAIBA 3 /POVO NOVO C-1 RS | 020/2012 | IPCA | RBNI | DSP 682/2024 | 2023-06-28 | 2051-06-27 | 279648.11 | 2025-06-01 | Ativa |  | Parcela adicional de RAP para operação e manutenção de Entrada de Linha em 500 kV, arranjo Disjuntor e Meio, na Subestação Guaíba 3, associada à Linha de Transmissão 500 kV Guaíba 3 – Povo Novo C1. | 0 | 0
AXIA Energia Sul | GUAIRA | MG 525 kV GUAIRA MG2 PR | RB | FT MG 525 kV GUAIRA MG2 PR | 057/2001 | IPCA | RBNI | REA 8795/2020 | 2023-05-08 | 2041-05-08 | 500447.14 | 2025-06-01 | Ativa | T2020-030 | Instalar, na SE GUAIRA, complemento de módulo geral com MIG-A, em 525 kV, arranjo Disjuntor e Meio, para a reencabeçamento da LT para Cascavel Oeste. | 0 | 0
AXIA Energia Sul | GUAIRA | EL 525 kV GUAIRA LT 525 kV CASCAVEL OEST /GUAIRA C-1 PR | RB | FT LT 525 kV CASCAVEL OEST /GUAIRA C-1 PR | 057/2001 | IPCA | RBNI | REA 8795/2020 | 2023-05-08 | 2052-05-08 | 1697499.48 | 2025-06-01 | Ativa | T2020-030 | Instalação, na SE GUAIRA, de uma entrada de linha, em 525 kV, para a LT 230 kV CASCAVEL OEST /GUAIRA C-1 PR, arranjo DJM, para que a LT passe a operar em 525kV. | 0 | 0
AXIA Energia Norte | GUAMA | TR 230/69 kV GUAMA TRR1 PA | RBF | FT TR 230/69 kV GUAMA TRR1 PA | 058/2001 | IPCA | RMEL | REA 9918/2021 | 2023-09-11 | 2058-09-10 | 1196246.62 | 2025-06-01 | Ativa | T2020-009 | Obra de Substituição Completa - Substituição de transformador de potência TRR1 230/69 kV, 50 MVA, na subestação Guamá. As desativações associadas a esta substituição devem atender ao disposto no Módulo 9 do PRORET. Foi considerada receita adicional de O&M para o novo equipamento. | 0 | 0
AXIA Energia Norte | GUAMA | TR 230/69 kV GUAMA TR3 PA | RBF | FT TR 230/69 kV GUAMA TR3 PA | 058/2001 | IPCA | RBSE | PRT 579/2012 | 2013-01-01 | 2043-01-01 | 721039.29 | 2025-06-01 | Ativa |  | *(RAP Portaria 579/2012 - Concessão prorrogada em 01/01/2013 – LEI 12783/2013 ) * Receita revisada no ciclo 2020-2021. * Receita revisada em 05-07-2024 | 0 | 0
AXIA Energia Norte | GUAMA | TR 230/69 kV GUAMA TR2 PA | RBF | FT TR 230/69 kV GUAMA TR2 PA | 058/2001 | IPCA | RMEL | REA 9918/2021 | 2023-10-02 | 2058-10-01 | 3588739.89 | 2025-06-01 | Ativa | T2020-009 | Obra de Substituição Completa - Substituição, na SE GUAMA, de um Banco de transformação monofásica TR2 230/69-13,8 KV - 3x 50 MVA. As desativações associadas a esta substituição devem atender ao disposto no Módulo 9 do PRORET. Foi considerada receita adicional de O&M para o novo equipamento. | 0 | 0
AXIA Energia Norte | GUAMA | TR 230/69 kV GUAMA TR1 PA | RBF | FT TR 230/69 kV GUAMA TR1 PA | 058/2001 | IPCA | RMEL | REA 9918/2021 | 2024-07-11 | 2059-07-10 | 3624994.79 | 2025-06-01 | Ativa | T2020-007 | Obra de Substituição Completa - Substituição, na SE GUAMA, de um Banco de transformação monofásica TR1 230/69-13,8 KV - 3x 50 MVA. As desativações associadas a esta substituição devem atender ao disposto no Módulo 9 do PRORET. Foi considerada receita adicional de O&M para o novo equipamento. | 0 | 0
AXIA Energia Norte | GUAMA | MG 230 kV GUAMA MG1 PA | RB | FT MG 230 kV GUAMA MG1 PA | 058/2001 | IPCA | RBSE | PRT 579/2012 | 2013-01-01 | 2043-01-01 | 657590.54 | 2025-06-01 | Ativa |  | *(RAP Portaria 579/2012 - Concessão prorrogada em 01/01/2013 – LEI 12783/2013 ) * Receita revisada no ciclo 2020-2021. * Receita revisada em 05-07-2024 | 0 | 0
AXIA Energia Norte | GUAMA | MG 230 kV GUAMA MG1 PA | RB | FT MG 230 kV GUAMA MG1 PA | 058/2001 | IPCA | RMEL | REN 643/2014 | 2014-10-31 | 2044-11-02 | 16100.32 | 2025-06-01 | Ativa |  | Substituição de 11 TPCs de 230 kv na SE Guamá , sendo esse o primeiro de dois TPCs no módulo Geral. Melhoria incluída no reajuste ciclo 2016-2017. *(Receita revisada em 06/07/2020) *(Receita revisada em 03/07/2024) | 0 | 0
AXIA Energia Norte | GUAMA | MG 230 kV GUAMA MG1 PA | RB | FT MG 230 kV GUAMA MG1 PA | 058/2001 | IPCA | RMEL | REN 643/2014 | 2014-12-18 | 2044-12-20 | 16173.26 | 2025-06-01 | Ativa |  | Substituição de 11 TPCs de 230 kv na SE Guamá , sendo esse o segundo de dois TPCs no módulo Geral. Melhoria incluída no reajuste ciclo 2016-2017. *(Receita revisada em 06/07/2020) *(Receita revisada em 03/07/2024) | 0 | 0
AXIA Energia Norte | GUAMA | MG 230 kV GUAMA MG1 PA | RB | FT MG 230 kV GUAMA MG1 PA | 058/2001 | IPCA | RMEL | REN 905/2020 | 2014-05-05 | 2033-09-09 | 62663.7 | 2025-06-01 | Ativa |  | Melhorias de Pequeno Porte sem RAP Prévia incluídas no processo de revisão da RAP das transmissoras prorrogadas de 2023, nos termos do Módulo 3 das Regras dos Serviços de Transmissão de Energia Elétrica. * Melhoria autorizada sem RAP Prévia incluído no reajuste do Ciclo 2024 - 2025 *(Receita revisada em 04/07/2024) | 0 | 0
AXIA Energia Norte | GUAMA | MG 230 kV GUAMA MG1 PA | RB | FT MG 230 kV GUAMA MG1 PA | 058/2001 | IPCA | RBNI | DSP 1107/2021 | 2012-09-17 | 2027-09-16 | 21286.58 | 2025-06-01 | Ativa |  | 01 GPS E 02 RDPS DE 8 CANAIS ANALOGICOS E 32 DIGITAIS PROVIDO DE AQUISICAO DE FALTA POR ONDAS VIAJANTES PARA AS LINHAS LT VCGM1 E VCGM2 Obra reconhecida na Revisão da RAP. * Reforço autorizado sem RAP Prévia incluído no reajuste do Ciclo 2024 - 2025 *(Receita revisada em 04/07/2024) | 0 | 0
AXIA Energia Norte | GUAMA | MG 230 kV GUAMA MG1 PA | RB | FT MG 230 kV GUAMA MG1 PA | 058/2001 | IPCA | RBNI | DSP 1107/2021 | 2013-09-11 | 2043-09-14 | 77420 | 2025-06-01 | Ativa |  | MODERNIZAÇÃO - ROTEADOR INDUSTRIAL DIGITAL CGR 2010 SECK9 Obra reconhecida na Revisão da RAP. * Reforço autorizado sem RAP Prévia incluído no reajuste do Ciclo 2024 - 2025 *(Receita revisada em 04/07/2024) | 0 | 0
AXIA Energia Norte | GUAMA | MC 69 kV TR 230/69 kV GUAMA TR3 PA | RBF | FT TR 230/69 kV GUAMA TR3 PA | 058/2001 | IPCA | RBNI | REA 539/2006 | 2014-02-03 | 2043-12-28 | 83083.48 | 2025-06-01 | Ativa | T2000-051 | Instalar, na SE Guamá, um módulo de conexão, em 69 kV, para o 3° banco de transformadores TR-3 230/69/13,8 kV - 3x50 MVA *(Inclui alterações estabelecidas pela Lei 12.783/2013) *(Receita revisada em 06/07/2020) *(Receita revisada em 03/07/2024) | 0 | 0
AXIA Energia Norte | GUAMA | MC 69 kV TR 230/69 kV GUAMA TR2 PA | RBF | FT TR 230/69 kV GUAMA TR2 PA | 058/2001 | IPCA | RBSE | PRT 579/2012 | 2013-01-01 | 2043-01-01 | 66931.92 | 2025-06-01 | Ativa |  | *(RAP Portaria 579/2012 - Concessão prorrogada em 01/01/2013 – LEI 12783/2013 ) * Receita revisada no ciclo 2020-2021. * Receita revisada em 05-07-2024 | 0 | 0
AXIA Energia Norte | GUAMA | MC 69 kV TR 230/69 kV GUAMA TR2 PA | RBF | FT TR 230/69 kV GUAMA TR2 PA | 058/2001 | IPCA | RMEL | REN 905/2020 | 2020-11-18 | 2049-06-17 | 49744.9 | 2025-06-01 | Ativa |  | Melhorias de Pequeno Porte sem RAP Prévia incluídas no processo de revisão da RAP das transmissoras prorrogadas de 2023, nos termos do Módulo 3 das Regras dos Serviços de Transmissão de Energia Elétrica. * Melhoria autorizada sem RAP Prévia incluído no reajuste do Ciclo 2024 - 2025 *(Receita revisada em 04/07/2024) | 0 | 0
AXIA Energia Norte | GUAMA | MC 69 kV TR 230/69 kV GUAMA TR1 PA | RBF | FT TR 230/69 kV GUAMA TR1 PA | 058/2001 | IPCA | RBSE | PRT 579/2012 | 2013-01-01 | 2043-01-01 | 66931.92 | 2025-06-01 | Ativa |  | *(RAP Portaria 579/2012 - Concessão prorrogada em 01/01/2013 – LEI 12783/2013 ) * Receita revisada no ciclo 2020-2021. * Receita revisada em 05-07-2024 | 0 | 0
AXIA Energia Norte | GUAMA | MC 69 kV TR 230/69 kV GUAMA TR1 PA | RBF | FT TR 230/69 kV GUAMA TR1 PA | 058/2001 | IPCA | RMEL | REN 905/2020 | 2020-11-18 | 2049-06-17 | 49744.9 | 2025-06-01 | Ativa |  | Melhorias de Pequeno Porte sem RAP Prévia incluídas no processo de revisão da RAP das transmissoras prorrogadas de 2023, nos termos do Módulo 3 das Regras dos Serviços de Transmissão de Energia Elétrica. * Melhoria autorizada sem RAP Prévia incluído no reajuste do Ciclo 2024 - 2025 *(Receita revisada em 04/07/2024) | 0 | 0
AXIA Energia Norte | GUAMA | MC 230 kV TR 230/69 kV GUAMA TR3 PA | RBF | FT TR 230/69 kV GUAMA TR3 PA | 058/2001 | IPCA | RBSE | PRT 579/2012 | 2013-01-01 | 2043-01-01 | 193043.79 | 2025-06-01 | Ativa |  | *(RAP Portaria 579/2012 - Concessão prorrogada em 01/01/2013 – LEI 12783/2013 ) * Receita revisada no ciclo 2020-2021. * Receita revisada em 05-07-2024 | 0 | 0
AXIA Energia Norte | GUAMA | MC 230 kV TR 230/69 kV GUAMA TR2 PA | RBF | FT TR 230/69 kV GUAMA TR2 PA | 058/2001 | IPCA | RBSE | PRT 579/2012 | 2013-01-01 | 2043-01-01 | 193043.79 | 2025-06-01 | Ativa |  | *(RAP Portaria 579/2012 - Concessão prorrogada em 01/01/2013 – LEI 12783/2013 ) * Receita revisada no ciclo 2020-2021. * Receita revisada em 05-07-2024 | 0 | 0
AXIA Energia Norte | GUAMA | MC 230 kV TR 230/69 kV GUAMA TR2 PA | RBF | FT TR 230/69 kV GUAMA TR2 PA | 058/2001 | IPCA | RMEL | REN 905/2020 | 2019-01-31 | 2049-02-02 | 21276.54 | 2025-06-01 | Ativa |  | Melhorias de Pequeno Porte sem RAP Prévia incluídas no processo de revisão da RAP das transmissoras prorrogadas de 2023, nos termos do Módulo 3 das Regras dos Serviços de Transmissão de Energia Elétrica. * Melhoria autorizada sem RAP Prévia incluído no reajuste do Ciclo 2024 - 2025 *(Receita revisada em 04/07/2024) | 0 | 0
AXIA Energia Norte | GUAMA | MC 230 kV TR 230/69 kV GUAMA TR1 PA | RBF | FT TR 230/69 kV GUAMA TR1 PA | 058/2001 | IPCA | RBSE | PRT 579/2012 | 2013-01-01 | 2043-01-01 | 193043.79 | 2025-06-01 | Ativa |  | *(RAP Portaria 579/2012 - Concessão prorrogada em 01/01/2013 – LEI 12783/2013 ) * Receita revisada no ciclo 2020-2021. * Receita revisada em 05-07-2024 | 0 | 0
AXIA Energia Norte | GUAMA | MC 230 kV TR 230/69 kV GUAMA TR1 PA | RBF | FT TR 230/69 kV GUAMA TR1 PA | 058/2001 | IPCA | RMEL | REN 905/2020 | 2020-03-25 | 2046-05-20 | 53851.85 | 2025-06-01 | Ativa |  | Melhorias de Pequeno Porte sem RAP Prévia incluídas no processo de revisão da RAP das transmissoras prorrogadas de 2023, nos termos do Módulo 3 das Regras dos Serviços de Transmissão de Energia Elétrica. * Melhoria autorizada sem RAP Prévia incluído no reajuste do Ciclo 2024 - 2025 *(Receita revisada em 04/07/2024) | 0 | 0
AXIA Energia Norte | GUAMA | MC 230 kV BC 230 kV 55 Mvar GUAMA BC2 PA | RB | FT BC 230 kV 55 Mvar GUAMA BC2 PA | 058/2001 | IPCA | RBSE | PRT 579/2012 | 2013-01-01 | 2043-01-01 | 215364.08 | 2025-06-01 | Ativa |  | *(RAP Portaria 579/2012 - Concessão prorrogada em 01/01/2013 – LEI 12783/2013 ) * Receita revisada no ciclo 2020-2021. * Receita revisada em 05-07-2024 | 0 | 0
AXIA Energia Norte | GUAMA | MC 230 kV BC 230 kV 55 Mvar GUAMA BC1 PA | RB | FT BC 230 kV 55 Mvar GUAMA BC1 PA | 058/2001 | IPCA | RBSE | PRT 579/2012 | 2013-01-01 | 2043-01-01 | 215364.08 | 2025-06-01 | Ativa |  | *(RAP Portaria 579/2012 - Concessão prorrogada em 01/01/2013 – LEI 12783/2013 ) * Receita revisada no ciclo 2020-2021. * Receita revisada em 05-07-2024 | 0 | 0
AXIA Energia Norte | GUAMA | IB 230 kV MG 230 kV GUAMA MG1 PA IB1 | RB | FT MG 230 kV GUAMA MG1 PA | 058/2001 | IPCA | RBSE | PRT 579/2012 | 2013-01-01 | 2043-01-01 | 158618.84 | 2025-06-01 | Ativa |  | *(RAP Portaria 579/2012 - Concessão prorrogada em 01/01/2013 – LEI 12783/2013 ) * Receita revisada no ciclo 2020-2021. * Receita revisada em 05-07-2024 | 0 | 0
AXIA Energia Norte | GUAMA | EL 230 kV GUAMA LT 230 kV VILA DO CONDE /GUAMA C-2 PA | RB | FT LT 230 kV VILA DO CONDE /GUAMA C-2 PA | 058/2001 | IPCA | RBSE | PRT 579/2012 | 2013-01-01 | 2043-01-01 | 269233.75 | 2025-06-01 | Ativa |  | *(RAP Portaria 579/2012 - Concessão prorrogada em 01/01/2013 – LEI 12783/2013 ) * Receita revisada no ciclo 2020-2021. * Receita revisada em 05-07-2024 | 0 | 0
AXIA Energia Norte | GUAMA | EL 230 kV GUAMA LT 230 kV VILA DO CONDE /GUAMA C-2 PA | RB | FT LT 230 kV VILA DO CONDE /GUAMA C-2 PA | 058/2001 | IPCA | RMEL | REN 905/2020 | 2014-04-29 | 2042-06-26 | 98117.27 | 2025-06-01 | Ativa |  | Melhorias de Pequeno Porte sem RAP Prévia incluídas no processo de revisão da RAP das transmissoras prorrogadas de 2023, nos termos do Módulo 3 das Regras dos Serviços de Transmissão de Energia Elétrica. * Melhoria autorizada sem RAP Prévia incluído no reajuste do Ciclo 2024 - 2025 *(Receita revisada em 04/07/2024) | 0 | 0
AXIA Energia Norte | GUAMA | EL 230 kV GUAMA LT 230 kV VILA DO CONDE /GUAMA C-1 PA | RB | FT LT 230 kV VILA DO CONDE /GUAMA C-1 PA | 058/2001 | IPCA | RBSE | PRT 579/2012 | 2013-01-01 | 2043-01-01 | 269233.75 | 2025-06-01 | Ativa |  | *(RAP Portaria 579/2012 - Concessão prorrogada em 01/01/2013 – LEI 12783/2013 ) * Receita revisada no ciclo 2020-2021. * Receita revisada em 05-07-2024 | 0 | 0
AXIA Energia Norte | GUAMA | EL 230 kV GUAMA LT 230 kV VILA DO CONDE /GUAMA C-1 PA | RB | FT LT 230 kV VILA DO CONDE /GUAMA C-1 PA | 058/2001 | IPCA | RMEL | REN 643/2014 | 2014-07-27 | 2044-07-29 | 47863.37 | 2025-06-01 | Ativa |  | Substituição de 11 TPCs de 230 kV na SE Guamá , sendo 3 substituições neste módulo. Melhoria incluída no reajuste ciclo 2016-2017. *(Receita revisada em 06/07/2020) *(Receita revisada em 03/07/2024) | 0 | 0
AXIA Energia Norte | GUAMA | EL 230 kV GUAMA LT 230 kV GUAMA /MARITUBA C-2 PA | RB | FT LT 230 kV GUAMA /MARITUBA C-2 PA | 058/2001 | IPCA | RBSE | PRT 579/2012 | 2013-01-01 | 2043-01-01 | 269233.75 | 2025-06-01 | Ativa |  | *(RAP Portaria 579/2012 - Concessão prorrogada em 01/01/2013 – LEI 12783/2013 ) * Receita revisada no ciclo 2020-2021. * Receita revisada em 05-07-2024 | 0 | 0
AXIA Energia Norte | GUAMA | EL 230 kV GUAMA LT 230 kV GUAMA /MARITUBA C-2 PA | RB | FT LT 230 kV GUAMA /MARITUBA C-2 PA | 058/2001 | IPCA | RMEL | REN 643/2014 | 2015-10-14 | 2045-10-16 | 49888.03 | 2025-06-01 | Ativa |  | Substituição de 11 TPCs de 230 kv na SE Guamá , sendo 3 substituições neste módulo. Melhoria incluída no reajuste ciclo 2016-2017. *(Receita revisada em 06/07/2020) *(Receita revisada em 03/07/2024) | 0 | 0
AXIA Energia Norte | GUAMA | EL 230 kV GUAMA LT 230 kV GUAMA /MARITUBA C-2 PA | RB | FT LT 230 kV GUAMA /MARITUBA C-2 PA | 058/2001 | IPCA | RMEL | REN 905/2020 | 2020-11-18 | 2044-11-17 | 43433.76 | 2025-06-01 | Ativa |  | Melhorias de Pequeno Porte sem RAP Prévia incluídas no processo de revisão da RAP das transmissoras prorrogadas de 2023, nos termos do Módulo 3 das Regras dos Serviços de Transmissão de Energia Elétrica. * Melhoria autorizada sem RAP Prévia incluído no reajuste do Ciclo 2024 - 2025 *(Receita revisada em 04/07/2024) | 0 | 0
AXIA Energia Norte | GUAMA | EL 230 kV GUAMA LT 230 kV GUAMA /MARITUBA C-1 PA | RB | FT LT 230 kV GUAMA /MARITUBA C-1 PA | 058/2001 | IPCA | RBSE | PRT 579/2012 | 2013-01-01 | 2043-01-01 | 269233.75 | 2025-06-01 | Ativa |  | *(RAP Portaria 579/2012 - Concessão prorrogada em 01/01/2013 – LEI 12783/2013 ) * Receita revisada no ciclo 2020-2021. * Receita revisada em 05-07-2024 | 0 | 0
AXIA Energia Norte | GUAMA | EL 230 kV GUAMA LT 230 kV GUAMA /MARITUBA C-1 PA | RB | FT LT 230 kV GUAMA /MARITUBA C-1 PA | 058/2001 | IPCA | RMEL | REN 643/2014 | 2014-09-14 | 2044-09-16 | 48086.72 | 2025-06-01 | Ativa |  | Substituição de 11 TPCs de 230 kv na SE Guamá , sendo 3 substituições neste módulo. Melhoria incluída no reajuste ciclo 2016-2017. *(Receita revisada em 06/07/2020) *(Receita revisada em 03/07/2024) | 0 | 0
AXIA Energia Norte | GUAMA | EL 230 kV GUAMA LT 230 kV GUAMA /MARITUBA C-1 PA | RB | FT LT 230 kV GUAMA /MARITUBA C-1 PA | 058/2001 | IPCA | RMEL | REN 905/2020 | 2017-07-11 | 2044-09-14 | 69352.72 | 2025-06-01 | Ativa |  | Melhorias de Pequeno Porte sem RAP Prévia incluídas no processo de revisão da RAP das transmissoras prorrogadas de 2023, nos termos do Módulo 3 das Regras dos Serviços de Transmissão de Energia Elétrica. * Melhoria autorizada sem RAP Prévia incluído no reajuste do Ciclo 2024 - 2025 *(Receita revisada em 04/07/2024) | 0 | 0
AXIA Energia Norte | GUAMA | BC 230 kV 55 Mvar GUAMA BC2 PA | RB | FT BC 230 kV 55 Mvar GUAMA BC2 PA | 058/2001 | IPCA | RBSE | PRT 579/2012 | 2013-01-01 | 2043-01-01 | 236675.93 | 2025-06-01 | Ativa |  | *(RAP Portaria 579/2012 - Concessão prorrogada em 01/01/2013 – LEI 12783/2013 ) * Receita revisada no ciclo 2020-2021. * Receita revisada em 05-07-2024 | 0 | 0
AXIA Energia Norte | GUAMA | BC 230 kV 55 Mvar GUAMA BC1 PA | RB | FT BC 230 kV 55 Mvar GUAMA BC1 PA | 058/2001 | IPCA | RBSE | PRT 579/2012 | 2013-01-01 | 2043-01-01 | 236675.93 | 2025-06-01 | Ativa |  | *(RAP Portaria 579/2012 - Concessão prorrogada em 01/01/2013 – LEI 12783/2013 ) * Receita revisada no ciclo 2020-2021. * Receita revisada em 05-07-2024 | 0 | 0
AXIA Energia Sul | GUARAPUAVA OESTE | MG 230 kV GUARAPUAVA OESTE MG2 PR | RB | FT MG 230 kV GUARAPUAVA OESTE MG2 PR | 057/2001 | IPCA | RBNI | DSP 571/2025 | 2022-06-24 | 2040-06-23 | 71754.31 | 2025-06-01 | Ativa |  | Parcela adicional de RAP para operação e manutenção de 1 Módulo Geral de Acessante 230 kV na SE Guarapuava Oeste, associado as Entradas de Linha 230 kV para as SEs Areia e Irati Norte, em função do seccionamento da LT 230 kV Areia -Ponta Grossa Norte C1 (também seccionada na SE Irati Norte) na Subestação seccionadora Guarapuava Oeste. | 0 | 0
AXIA Energia Sul | GUARAPUAVA OESTE | MG 230 kV GUARAPUAVA OESTE MG2 PR | RB | FT MG 230 kV GUARAPUAVA OESTE MG2 PR | 057/2001 | IPCA | RBNI | DSP 571/2025 | 2022-06-24 | 2053-06-23 | 23288.87 | 2025-06-01 | Ativa |  | Parcela adicional de RAP para operação e manutenção de Módulo de Infraestrutura de Manobra em 230 kV, arranjo Barra Dupla a Quatro Chaves, na Subestação Guarapuava Oeste, associada à Linha de Transmissão 230 kV Areia – Guarapuava Oeste C1. | 0 | 0
AXIA Energia Sul | GUARAPUAVA OESTE | MG 230 kV GUARAPUAVA OESTE MG2 PR | RB | FT MG 230 kV GUARAPUAVA OESTE MG2 PR | 057/2001 | IPCA | RBNI | DSP 571/2025 | 2022-06-24 | 2053-06-23 | 23288.87 | 2025-06-01 | Ativa |  | Parcela adicional de RAP para operação e manutenção de Módulo de Infraestrutura de Manobra em 230 kV, arranjo Barra Dupla a Quatro Chaves, na Subestação Guarapuava Oeste, associada à Linha de Transmissão 230 kV Guarapuava Oeste – Irati Norte C1. | 0 | 0
AXIA Energia Sul | GUARAPUAVA OESTE | EL 230 kV GUARAPUAVA OESTE LT 230 kV GUARAPUAVA OESTE /IRATI NORTE C-1 PR | RB | FT LT 230 kV GUARAPUAVA OESTE /IRATI NORTE C-1 PR | 057/2001 | IPCA | RBNI | DSP 571/2025 | 2022-06-24 | 2050-06-23 | 205057.1 | 2025-06-01 | Ativa |  | Parcela adicional de RAP para operação e manutenção de Entrada de Linha em 230 kV, arranjo Barra Dupla a Quatro Chaves, na Subestação Guarapuava Oeste, associada à Linha de Transmissão 230 kV Guarapuava Oeste – Irati Norte C1. | 0 | 0
AXIA Energia Sul | GUARAPUAVA OESTE | EL 230 kV GUARAPUAVA OESTE LT 230 kV AREIA /GUARAPUAVA OESTE C-1 PR | RB | FT LT 230 kV AREIA /GUARAPUAVA OESTE C-1 PR | 057/2001 | IPCA | RBNI | DSP 571/2025 | 2022-06-24 | 2050-06-23 | 205057.1 | 2025-06-01 | Ativa |  | Parcela adicional de RAP para operação e manutenção de Entrada de Linha em 230 kV, arranjo Barra Dupla a Quatro Chaves, na Subestação Guarapuava Oeste, associada à Linha de Transmissão 230 kV Areia – Guarapuava Oeste C1. | 0 | 0
AXIA Energia Sul | GUARITA | MG 230 kV GUARITA MG2 RS | RB | FT MG 230 kV GUARITA MG2 RS | 002/2011 | IPCA | RBNI | REA 6427/2017 | 2016-10-28 | 2041-06-15 | 10920.66 | 2025-06-01 | Ativa |  | Parcela adicional de RAP para operação e manutenção de modulo de infraestrutura de manobra da entrada da linha 230 kV Foz do Chapecó - Guarita, da FCE para a Eletrosul. *(Receita revisada em 21/06/2021) | 0 | 0
AXIA Energia Sul | GUARITA | EL 230 kV GUARITA LT 230 kV FOZ DO CHAPECO /GUARITA C-1 RS | RB | FT LT 230 kV FOZ DO CHAPECO /GUARITA C-1 RS | 002/2011 | IPCA | RBNI | REA 6427/2017 | 2016-10-28 | 2041-06-15 | 151319.24 | 2025-06-01 | Ativa |  | Parcela adicional de RAP para operação e manutenção de entrada de linha em 230 kV, arranjo barra dupla a quatro chaves, na subestação Guarita, associada à linha de transmissão 230 kV Foz do Chapecó - Guarita. *(Receita revisada em 21/06/2021) | 0 | 0
AXIA Energia Holding | GUARULHOS | RTB 345 kV 44 Mvar GUARULHOS RTR2 SP | RB | FT RTB 345 kV 44 Mvar GUARULHOS RTR2 SP | 062/2001 | IPCA | RBNIA | REA 15125/2024 |  |  | 597546.53 | 2025-06-01 | Prevista | T2024-004 | Instalação de uma fase reserva para o RT2, 345 kV, 44MVar, na SE Guarulhos. | 0 | 0
AXIA Energia Holding | GUARULHOS | RTB 345 kV 44 Mvar GUARULHOS RTR1 SP | RB | FT RTB 345 kV 44 Mvar GUARULHOS RTR1 SP | 062/2001 | IPCA | RBNIA | REA 15125/2024 |  |  | 597546.53 | 2025-06-01 | Prevista | T2024-002 | Instalação de uma fase reserva para o RT1, 345 kV, 44MVar, na SE Guarulhos | 0 | 0
AXIA Energia Holding | GUARULHOS | RTB 345 kV 132 Mvar GUARULHOS RT2 SP | RB | FT RTB 345 kV 132 Mvar GUARULHOS RT2 SP | 062/2001 | IPCA | RBNIA | REA 15125/2024 |  |  | 1792639.6 | 2025-06-01 | Prevista | T2024-003 | Instalação do segundo banco de reatores de barras, 345 kV, 3x44MVar, na SE Guarulhos - RT2 | 0 | 0
AXIA Energia Holding | GUARULHOS | RTB 345 kV 132 Mvar GUARULHOS RT1 SP | RB | FT RTB 345 kV 132 Mvar GUARULHOS RT1 SP | 062/2001 | IPCA | RBNIA | REA 15125/2024 |  |  | 1792639.6 | 2025-06-01 | Prevista | T2024-001 | Instalação do primeiro banco de reatores de barras, 345 kV, 3x44MVar, na SE Guarulhos - RT1 | 0 | 0
AXIA Energia Holding | GUARULHOS | MG 345 kV GUARULHOS MG1 SP | RB | FT MG 345 kV GUARULHOS MG1 SP | 062/2001 | IPCA | RBSE | PRT 579/2012 | 2013-01-01 | 2043-01-01 | 899246.02 | 2025-06-01 | Ativa |  | *(RAP Portaria 579/2012 - Concessão prorrogada em 01/01/2013 – LEI 12783/2013 ) * Receita revisada no ciclo 2020-2021. * Receita revisada em 05-07-2024 | 0 | 0
AXIA Energia Holding | GUARULHOS | MG 345 kV GUARULHOS MG1 SP | RB | FT MG 345 kV GUARULHOS MG1 SP | 062/2001 | IPCA | RBNI | REA 4347/2013 | 2016-01-18 | 2042-04-11 | 4492.72 | 2025-06-01 | Ativa |  | Substituição de RDP 345 kV Barra 345 kV - A Reforço incluído no reajuste ciclo 2016-2017. *(Receita revisada em 06/07/2020) *(Receita revisada em 03/07/2024) | 0 | 0
AXIA Energia Holding | GUARULHOS | MG 345 kV GUARULHOS MG1 SP | RB | FT MG 345 kV GUARULHOS MG1 SP | 062/2001 | IPCA | RBNI | REA 4347/2013 | 2016-01-18 | 2042-04-11 | 5391.27 | 2025-06-01 | Ativa |  | Substituição de RDP 345 kV Barra 345 kV - B Reforço incluído no reajuste ciclo 2016-2017. *(Receita revisada em 06/07/2020) *(Receita revisada em 03/07/2024) | 0 | 0
AXIA Energia Holding | GUARULHOS | MG 345 kV GUARULHOS MG1 SP | RB | FT MG 345 kV GUARULHOS MG1 SP | 062/2001 | IPCA | RBSE | PRT 120/2016 | 2017-07-01 | 2028-06-30 | 3450746.19 | 2025-06-01 | Ativa |  | Componente Financeiro apurado referente ao período de Janeiro/2013 a Junho/2017, com prazo de pagamento de 8 anos, conforme consta no § 3º e § 4º, do Art. 1º, da PRT 120/2016. * Receita revisada no ciclo 2020-2021. * Receita revisada em 05-07-2024 | 0 | 0
AXIA Energia Holding | GUARULHOS | MG 345 kV GUARULHOS MG1 SP | RB | FT MG 345 kV GUARULHOS MG1 SP | 062/2001 | IPCA | RBSE | PRT 120/2016 | 2017-07-01 | 2042-12-31 | 3699384.64 | 2025-06-01 | Ativa |  | Parcela de RAP calculada de acordo com a PRT 120/2016 e incluída a partir do ciclo 2017-2018. * Receita revisada provisoriamente no reajuste do ciclo 2018-2019. * Receita revisada no ciclo 2020-2021. * Receita revisada em 05-07-2024 | 0 | 0
AXIA Energia Holding | GUARULHOS | MG 345 kV GUARULHOS MG1 SP | RB | FT MG 345 kV GUARULHOS MG1 SP | 062/2001 | IPCA | RMEL | REN 443/2011 | 2017-12-31 | 2033-03-27 | 647.02 | 2025-06-01 | Ativa |  | Substituição de IHMs do Sistema de Supervisão e Controle Local (SAGE) por obsolescência ou por atualização tecnológica. * Melhoria autorizada sem RAP Prévia incluído no reajuste do Ciclo 2018 - 2019 *(Receita revisada em 06/07/2020) *(Receita revisada em 03/07/2024) | 0 | 0
AXIA Energia Holding | GUARULHOS | MG 345 kV GUARULHOS MG1 SP | RB | FT MG 345 kV GUARULHOS MG1 SP | 062/2001 | IPCA | RBNI | REA 5861/2016 | 2017-12-21 | 2035-02-15 | 33444.53 | 2025-06-01 | Ativa |  | Adequação nos Serviços auxiliares de corrente contínua (CC) do sistema de telecomunicações, visando aumento de confiabilidade e disponibilidade, como consequencia o aumento da segurança operacional do SIN * Reforço autorizado sem RAP Prévia incluído no reajuste do Ciclo 2018 - 2019 * Receita alterada no recurso contra a REH 2.407/2018 *(Receita revisada em 06/07/2020) *(Receita revisada em 03/07/2024) | 0 | 0
AXIA Energia Holding | GUARULHOS | MG 345 kV GUARULHOS MG1 SP | RB | FT MG 345 kV GUARULHOS MG1 SP | 062/2001 | IPCA | RBNIA | REA 15125/2024 |  |  | 572158.02 | 2025-06-01 | Prevista | T2024-001 | Módulo de infraestrutura associado ao RT1, 345 kV, na SE Guarulhos | 0 | 0
AXIA Energia Holding | GUARULHOS | MG 345 kV GUARULHOS MG1 SP | RB | FT MG 345 kV GUARULHOS MG1 SP | 062/2001 | IPCA | RBNIA | REA 15125/2024 |  |  | 572158.02 | 2025-06-01 | Prevista | T2024-003 | Módulo de infraestrutura associado ao RT2, 345 kV, BD5, na SE Guarulhos | 0 | 0
AXIA Energia Holding | GUARULHOS | MG 345 kV GUARULHOS MG1 SP | RB | FT MG 345 kV GUARULHOS MG1 SP | 062/2001 | IPCA | RMEL | REN 905/2020 | 2021-10-12 | 2046-06-23 | 1571316.53 | 2025-06-01 | Ativa |  | Melhorias de Pequeno Porte sem RAP Prévia incluídas no processo de revisão da RAP das transmissoras prorrogadas de 2023, nos termos do Módulo 3 das Regras dos Serviços de Transmissão de Energia Elétrica. * Melhoria autorizada sem RAP Prévia incluído no reajuste do Ciclo 2024 - 2025 *(Receita revisada em 04/07/2024) | 0 | 0
AXIA Energia Holding | GUARULHOS | MC 345 kV RTB 345 kV 132 Mvar GUARULHOS RT2 SP | RB | FT RTB 345 kV 132 Mvar GUARULHOS RT2 SP | 062/2001 | IPCA | RBNIA | REA 15125/2024 |  |  | 3352121.71 | 2025-06-01 | Prevista | T2024-003 | Instalação de uma conexão para o RT2, 345 kV, na SE Guarulhos | 0 | 0
AXIA Energia Holding | GUARULHOS | MC 345 kV RTB 345 kV 132 Mvar GUARULHOS RT1 SP | RB | FT RTB 345 kV 132 Mvar GUARULHOS RT1 SP | 062/2001 | IPCA | RBNIA | REA 15125/2024 |  |  | 3371199.13 | 2025-06-01 | Prevista | T2024-001 | Instalação de uma conexão para o RT1, 345 kV, BD5, na SE Guarulhos | 0 | 0
AXIA Energia Holding | GUARULHOS | MC 345 kV BC 345 kV 150 Mvar GUARULHOS BC2 SP | RB | FT BC 345 kV 150 Mvar GUARULHOS BC2 SP | 062/2001 | IPCA | RBSE | PRT 579/2012 | 2013-01-01 | 2043-01-01 | 237734.88 | 2025-06-01 | Ativa |  | *(RAP Portaria 579/2012 - Concessão prorrogada em 01/01/2013 – LEI 12783/2013 ) * Receita revisada no ciclo 2020-2021. * Receita revisada em 05-07-2024 | 0 | 0
AXIA Energia Holding | GUARULHOS | MC 345 kV BC 345 kV 100 Mvar GUARULHOS BC1 SP | RB | FT BC 345 kV 100 Mvar GUARULHOS BC1 SP | 062/2001 | IPCA | RBSE | PRT 579/2012 | 2013-01-01 | 2043-01-01 | 237734.88 | 2025-06-01 | Ativa |  | *(RAP Portaria 579/2012 - Concessão prorrogada em 01/01/2013 – LEI 12783/2013 ) * Receita revisada no ciclo 2020-2021. * Receita revisada em 05-07-2024 | 0 | 0
AXIA Energia Holding | GUARULHOS | IB 345 kV MG 345 kV GUARULHOS MG1 SP IB1 | RB | FT MG 345 kV GUARULHOS MG1 SP | 062/2001 | IPCA | RBSE | PRT 579/2012 | 2013-01-01 | 2043-01-01 | 242081.37 | 2025-06-01 | Ativa |  | *(RAP Portaria 579/2012 - Concessão prorrogada em 01/01/2013 – LEI 12783/2013 ) * Receita revisada no ciclo 2020-2021. * Receita revisada em 05-07-2024 | 0 | 0
AXIA Energia Holding | GUARULHOS | IB 345 kV MG 345 kV GUARULHOS MG1 SP IB1 | RB | FT MG 345 kV GUARULHOS MG1 SP | 062/2001 | IPCA | RMEL | REN 905/2020 | 2020-12-20 | 2053-05-21 | 385334.57 | 2025-06-01 | Ativa |  | Melhorias de Pequeno Porte sem RAP Prévia incluídas no processo de revisão da RAP das transmissoras prorrogadas de 2023, nos termos do Módulo 3 das Regras dos Serviços de Transmissão de Energia Elétrica. * Melhoria autorizada sem RAP Prévia incluído no reajuste do Ciclo 2024 - 2025 *(Receita revisada em 04/07/2024) | 0 | 0
AXIA Energia Holding | GUARULHOS | EL 345 kV GUARULHOS LT 345 kV NORTE /GUARULHOS C-2 SP | RB | FT LT 345 kV NORTE /GUARULHOS C-2 SP | 062/2001 | IPCA | RBSE | PRT 579/2012 | 2013-01-01 | 2043-01-01 | 320528.96 | 2025-06-01 | Ativa |  | *(RAP Portaria 579/2012 - Concessão prorrogada em 01/01/2013 – LEI 12783/2013 ) * Receita revisada no ciclo 2020-2021. * Receita revisada em 05-07-2024 | 0 | 0
AXIA Energia Holding | GUARULHOS | EL 345 kV GUARULHOS LT 345 kV NORTE /GUARULHOS C-2 SP | RB | FT LT 345 kV NORTE /GUARULHOS C-2 SP | 062/2001 | IPCA | RBNI | REA 4347/2013 | 2016-01-18 | 2042-04-11 | 4492.72 | 2025-06-01 | Ativa |  | Substituição de RDP 345 kV LI 345 kV Terminal Norte C2 Reforço incluído no reajuste ciclo 2016-2017. *(Receita revisada em 06/07/2020) *(Receita revisada em 03/07/2024) | 0 | 0
AXIA Energia Holding | GUARULHOS | EL 345 kV GUARULHOS LT 345 kV NORTE /GUARULHOS C-2 SP | RB | FT LT 345 kV NORTE /GUARULHOS C-2 SP | 062/2001 | IPCA | RBSE | PRT 120/2016 | 2017-07-01 | 2028-06-30 | 1229990.51 | 2025-06-01 | Ativa |  | Componente Financeiro apurado referente ao período de Janeiro/2013 a Junho/2017, com prazo de pagamento de 8 anos, conforme consta no § 3º e § 4º, do Art. 1º, da PRT 120/2016. * Receita revisada no ciclo 2020-2021. * Receita revisada em 05-07-2024 | 0 | 0
AXIA Energia Holding | GUARULHOS | EL 345 kV GUARULHOS LT 345 kV NORTE /GUARULHOS C-2 SP | RB | FT LT 345 kV NORTE /GUARULHOS C-2 SP | 062/2001 | IPCA | RMEL | REN 905/2020 | 2021-05-15 | 2052-11-23 | 218828.84 | 2025-06-01 | Ativa |  | Melhorias de Pequeno Porte sem RAP Prévia incluídas no processo de revisão da RAP das transmissoras prorrogadas de 2023, nos termos do Módulo 3 das Regras dos Serviços de Transmissão de Energia Elétrica. * Melhoria autorizada sem RAP Prévia incluído no reajuste do Ciclo 2024 - 2025 *(Receita revisada em 04/07/2024) | 0 | 0
AXIA Energia Holding | GUARULHOS | EL 345 kV GUARULHOS LT 345 kV NORTE /GUARULHOS C-1 SP | RB | FT LT 345 kV NORTE /GUARULHOS C-1 SP | 062/2001 | IPCA | RBSE | PRT 579/2012 | 2013-01-01 | 2043-01-01 | 320528.96 | 2025-06-01 | Ativa |  | *(RAP Portaria 579/2012 - Concessão prorrogada em 01/01/2013 – LEI 12783/2013 ) * Receita revisada no ciclo 2020-2021. * Receita revisada em 05-07-2024 | 0 | 0
AXIA Energia Holding | GUARULHOS | EL 345 kV GUARULHOS LT 345 kV NORTE /GUARULHOS C-1 SP | RB | FT LT 345 kV NORTE /GUARULHOS C-1 SP | 062/2001 | IPCA | RBNI | REA 4347/2013 | 2016-01-18 | 2042-04-11 | 4492.72 | 2025-06-01 | Ativa |  | Substituição de RDP 345 kV LI 345 kV Terminal Norte C1 Reforço incluído no reajuste ciclo 2016-2017. *(Receita revisada em 06/07/2020) *(Receita revisada em 03/07/2024) | 0 | 0
AXIA Energia Holding | GUARULHOS | EL 345 kV GUARULHOS LT 345 kV NORTE /GUARULHOS C-1 SP | RB | FT LT 345 kV NORTE /GUARULHOS C-1 SP | 062/2001 | IPCA | RBSE | PRT 120/2016 | 2017-07-01 | 2028-06-30 | 1229990.51 | 2025-06-01 | Ativa |  | Componente Financeiro apurado referente ao período de Janeiro/2013 a Junho/2017, com prazo de pagamento de 8 anos, conforme consta no § 3º e § 4º, do Art. 1º, da PRT 120/2016. * Receita revisada no ciclo 2020-2021. * Receita revisada em 05-07-2024 | 0 | 0
AXIA Energia Holding | GUARULHOS | EL 345 kV GUARULHOS LT 345 kV NORTE /GUARULHOS C-1 SP | RB | FT LT 345 kV NORTE /GUARULHOS C-1 SP | 062/2001 | IPCA | RMEL | REN 905/2020 | 2021-04-28 | 2054-03-08 | 268951.82 | 2025-06-01 | Ativa |  | Melhorias de Pequeno Porte sem RAP Prévia incluídas no processo de revisão da RAP das transmissoras prorrogadas de 2023, nos termos do Módulo 3 das Regras dos Serviços de Transmissão de Energia Elétrica. * Melhoria autorizada sem RAP Prévia incluído no reajuste do Ciclo 2024 - 2025 *(Receita revisada em 04/07/2024) | 0 | 0
AXIA Energia Holding | GUARULHOS | EL 345 kV GUARULHOS LT 345 kV GUARULHOS /POCOS CALDAS C-2 SP/MG | RB | FT LT 345 kV GUARULHOS /POCOS CALDAS C-2 SP/MG | 062/2001 | IPCA | RBSE | PRT 579/2012 | 2013-01-01 | 2043-01-01 | 320528.96 | 2025-06-01 | Ativa |  | *(RAP Portaria 579/2012 - Concessão prorrogada em 01/01/2013 – LEI 12783/2013 ) * Receita revisada no ciclo 2020-2021. * Receita revisada em 05-07-2024 | 0 | 0
AXIA Energia Holding | GUARULHOS | EL 345 kV GUARULHOS LT 345 kV GUARULHOS /POCOS CALDAS C-2 SP/MG | RB | FT LT 345 kV GUARULHOS /POCOS CALDAS C-2 SP/MG | 062/2001 | IPCA | RBNI | REA 3578/2012 | 2015-04-27 | 2040-10-19 | 5636.86 | 2025-06-01 | Ativa |  | Substituição de trechos dos barramentos onde estão conectadas as LTs 345 kV Poços de Caldas C1 e C2, Campinas e Terminal Nordeste. Reforço de Pequeno Porte reconhecido no reajuste do ciclo 2015-2016. *(Receita revisada em 06/07/2020) *(Receita revisada em 03/07/2024) | 0 | 0
AXIA Energia Holding | GUARULHOS | EL 345 kV GUARULHOS LT 345 kV GUARULHOS /POCOS CALDAS C-2 SP/MG | RB | FT LT 345 kV GUARULHOS /POCOS CALDAS C-2 SP/MG | 062/2001 | IPCA | RBNI | REA 4347/2013 | 2016-01-18 | 2042-04-11 | 5391.27 | 2025-06-01 | Ativa |  | Substituição de RDP 345 kV LT 345 kV Poços de Caldas C2 Reforço incluído no reajuste ciclo 2016-2017. *(Receita revisada em 06/07/2020) *(Receita revisada em 03/07/2024) | 0 | 0
AXIA Energia Holding | GUARULHOS | EL 345 kV GUARULHOS LT 345 kV GUARULHOS /POCOS CALDAS C-2 SP/MG | RB | FT LT 345 kV GUARULHOS /POCOS CALDAS C-2 SP/MG | 062/2001 | IPCA | RBNI | REA 5484/2015 | 2017-10-02 | 2048-02-08 | 87121.06 | 2025-06-01 | Ativa |  | Substituição de 3 TC do vão Poços C2 (DJ8062) 345 kV * Reforço autorizado sem RAP Prévia incluído no reajuste do Ciclo 2018 - 2019 * Receita alterada no recurso contra a REH 2.407/2018 *(Receita revisada em 06/07/2020) *(Receita revisada em 03/07/2024) | 0 | 0
AXIA Energia Holding | GUARULHOS | EL 345 kV GUARULHOS LT 345 kV GUARULHOS /POCOS CALDAS C-2 SP/MG | RB | FT LT 345 kV GUARULHOS /POCOS CALDAS C-2 SP/MG | 062/2001 | IPCA | RMEL | REN 905/2020 | 2021-03-04 | 2045-03-03 | 50238.64 | 2025-06-01 | Ativa |  | Melhorias de Pequeno Porte sem RAP Prévia incluídas no processo de revisão da RAP das transmissoras prorrogadas de 2023, nos termos do Módulo 3 das Regras dos Serviços de Transmissão de Energia Elétrica. * Melhoria autorizada sem RAP Prévia incluído no reajuste do Ciclo 2024 - 2025 *(Receita revisada em 04/07/2024) | 0 | 0
AXIA Energia Holding | GUARULHOS | EL 345 kV GUARULHOS LT 345 kV GUARULHOS /POCOS CALDAS C-1 SP/MG | RB | FT LT 345 kV GUARULHOS /POCOS CALDAS C-1 SP/MG | 062/2001 | IPCA | RBSE | PRT 579/2012 | 2013-01-01 | 2043-01-01 | 320528.96 | 2025-06-01 | Ativa |  | *(RAP Portaria 579/2012 - Concessão prorrogada em 01/01/2013 – LEI 12783/2013 ) * Receita revisada no ciclo 2020-2021. * Receita revisada em 05-07-2024 | 0 | 0
AXIA Energia Holding | GUARULHOS | EL 345 kV GUARULHOS LT 345 kV GUARULHOS /POCOS CALDAS C-1 SP/MG | RB | FT LT 345 kV GUARULHOS /POCOS CALDAS C-1 SP/MG | 062/2001 | IPCA | RBNI | REA 3578/2012 | 2015-04-27 | 2049-04-03 | 70426.76 | 2025-06-01 | Ativa |  | Substituição de trechos dos barramentos onde estão conectadas as LTs 345 kV Poços de Caldas C1 e C2, Campinas e Terminal Nordeste. Reforço de Pequeno Porte reconhecido no reajuste do ciclo 2015-2016. *(Receita revisada em 06/07/2020) *(Receita revisada em 03/07/2024) | 0 | 0
AXIA Energia Holding | GUARULHOS | EL 345 kV GUARULHOS LT 345 kV GUARULHOS /POCOS CALDAS C-1 SP/MG | RB | FT LT 345 kV GUARULHOS /POCOS CALDAS C-1 SP/MG | 062/2001 | IPCA | RBNI | REA 4347/2013 | 2016-01-18 | 2042-04-11 | 5391.27 | 2025-06-01 | Ativa |  | Substituição de RDP 345 kV LT 345 kV Poços de Caldas C1 Reforço incluído no reajuste ciclo 2016-2017. *(Receita revisada em 06/07/2020) *(Receita revisada em 03/07/2024) | 0 | 0
AXIA Energia Holding | GUARULHOS | EL 345 kV GUARULHOS LT 345 kV GUARULHOS /POCOS CALDAS C-1 SP/MG | RB | FT LT 345 kV GUARULHOS /POCOS CALDAS C-1 SP/MG | 062/2001 | IPCA | RBNI | REA 5484/2015 | 2017-10-02 | 2048-02-08 | 87121.06 | 2025-06-01 | Ativa |  | Substituição de 3 TC do vão Poços C1 (DJ8052) 345 kV * Reforço autorizado sem RAP Prévia incluído no reajuste do Ciclo 2018 - 2019 *(Receita revisada em 06/07/2020) *(Receita revisada em 03/07/2024) | 0 | 0
AXIA Energia Holding | GUARULHOS | EL 345 kV GUARULHOS LT 345 kV GUARULHOS /POCOS CALDAS C-1 SP/MG | RB | FT LT 345 kV GUARULHOS /POCOS CALDAS C-1 SP/MG | 062/2001 | IPCA | RMEL | REN 905/2020 | 2021-03-04 | 2045-03-03 | 50238.64 | 2025-06-01 | Ativa |  | Melhorias de Pequeno Porte sem RAP Prévia incluídas no processo de revisão da RAP das transmissoras prorrogadas de 2023, nos termos do Módulo 3 das Regras dos Serviços de Transmissão de Energia Elétrica. * Melhoria autorizada sem RAP Prévia incluído no reajuste do Ciclo 2024 - 2025 *(Receita revisada em 04/07/2024) | 0 | 0
AXIA Energia Holding | GUARULHOS | EL 345 kV GUARULHOS LT 345 kV GUARULHOS /NORDESTE C-1 SP | RB | FT LT 345 kV GUARULHOS /NORDESTE C-1 SP | 062/2001 | IPCA | RBSE | PRT 579/2012 | 2013-01-01 | 2043-01-01 | 320528.96 | 2025-06-01 | Ativa |  | *(RAP Portaria 579/2012 - Concessão prorrogada em 01/01/2013 – LEI 12783/2013 ) * Receita revisada no ciclo 2020-2021. * Receita revisada em 05-07-2024 | 0 | 0
AXIA Energia Holding | GUARULHOS | EL 345 kV GUARULHOS LT 345 kV GUARULHOS /NORDESTE C-1 SP | RB | FT LT 345 kV GUARULHOS /NORDESTE C-1 SP | 062/2001 | IPCA | RBNI | REA 3578/2012 | 2015-04-27 | 2049-04-03 | 70426.76 | 2025-06-01 | Ativa |  | Substituição de trechos dos barramentos onde estão conectadas as LTs 345 kV Poços de Caldas C1 e C2, Campinas e Terminal Nordeste. Reforço de Pequeno Porte reconhecido no reajuste do ciclo 2015-2016. *(Receita revisada em 06/07/2020) *(Receita revisada em 03/07/2024) | 0 | 0
AXIA Energia Holding | GUARULHOS | EL 345 kV GUARULHOS LT 345 kV GUARULHOS /NORDESTE C-1 SP | RB | FT LT 345 kV GUARULHOS /NORDESTE C-1 SP | 062/2001 | IPCA | RBNI | REA 4347/2013 | 2016-01-18 | 2042-04-11 | 5391.27 | 2025-06-01 | Ativa |  | Substituição de RDP 345 kV LI 345 kV Terminal Nordeste Reforço incluído no reajuste ciclo 2016-2017. *(Receita revisada em 06/07/2020) *(Receita revisada em 03/07/2024) | 0 | 0
AXIA Energia Holding | GUARULHOS | EL 345 kV GUARULHOS LT 345 kV GUARULHOS /NORDESTE C-1 SP | RB | FT LT 345 kV GUARULHOS /NORDESTE C-1 SP | 062/2001 | IPCA | RBSE | PRT 120/2016 | 2017-07-01 | 2028-06-30 | 1229990.51 | 2025-06-01 | Ativa |  | Componente Financeiro apurado referente ao período de Janeiro/2013 a Junho/2017, com prazo de pagamento de 8 anos, conforme consta no § 3º e § 4º, do Art. 1º, da PRT 120/2016. * Receita revisada no ciclo 2020-2021. * Receita revisada em 05-07-2024 | 0 | 0
AXIA Energia Holding | GUARULHOS | EL 345 kV GUARULHOS LT 345 kV GUARULHOS /NORDESTE C-1 SP | RB | FT LT 345 kV GUARULHOS /NORDESTE C-1 SP | 062/2001 | IPCA | RBSE | PRT 120/2016 | 2017-07-01 | 2042-12-31 | 1318615.67 | 2025-06-01 | Ativa |  | Parcela de RAP calculada de acordo com a PRT 120/2016 e incluída a partir do ciclo 2017-2018. * Receita revisada provisoriamente no reajuste do ciclo 2018-2019. * Receita revisada no ciclo 2020-2021. * Receita revisada em 05-07-2024 | 0 | 0
AXIA Energia Holding | GUARULHOS | EL 345 kV GUARULHOS LT 345 kV GUARULHOS /NORDESTE C-1 SP | RB | FT LT 345 kV GUARULHOS /NORDESTE C-1 SP | 062/2001 | IPCA | RMEL | REN 905/2020 | 2021-03-04 | 2045-03-03 | 50238.64 | 2025-06-01 | Ativa |  | Melhorias de Pequeno Porte sem RAP Prévia incluídas no processo de revisão da RAP das transmissoras prorrogadas de 2023, nos termos do Módulo 3 das Regras dos Serviços de Transmissão de Energia Elétrica. * Melhoria autorizada sem RAP Prévia incluído no reajuste do Ciclo 2024 - 2025 *(Receita revisada em 04/07/2024) | 0 | 0
AXIA Energia Holding | GUARULHOS | EL 345 kV GUARULHOS LT 345 kV GUARULHOS /IBIUNA C-2 SP | RB | FT LT 345 kV GUARULHOS /IBIUNA C-2 SP | 062/2001 | IPCA | RBSE | PRT 579/2012 | 2013-01-01 | 2043-01-01 | 320528.96 | 2025-06-01 | Ativa |  | *(RAP Portaria 579/2012 - Concessão prorrogada em 01/01/2013 – LEI 12783/2013 ) * Receita revisada no ciclo 2020-2021. * Receita revisada em 05-07-2024 | 0 | 0
AXIA Energia Holding | GUARULHOS | EL 345 kV GUARULHOS LT 345 kV GUARULHOS /IBIUNA C-2 SP | RB | FT LT 345 kV GUARULHOS /IBIUNA C-2 SP | 062/2001 | IPCA | RBNI | REA 4347/2013 | 2016-01-18 | 2042-04-11 | 4492.72 | 2025-06-01 | Ativa |  | Substituição de RDP 345 kV LT 345 kV Ibiúna C2 Reforço incluído no reajuste ciclo 2016-2017. *(Receita revisada em 06/07/2020) *(Receita revisada em 03/07/2024) | 0 | 0
AXIA Energia Holding | GUARULHOS | EL 345 kV GUARULHOS LT 345 kV GUARULHOS /IBIUNA C-2 SP | RB | FT LT 345 kV GUARULHOS /IBIUNA C-2 SP | 062/2001 | IPCA | RBSE | PRT 120/2016 | 2017-07-01 | 2028-06-30 | 1229990.51 | 2025-06-01 | Ativa |  | Componente Financeiro apurado referente ao período de Janeiro/2013 a Junho/2017, com prazo de pagamento de 8 anos, conforme consta no § 3º e § 4º, do Art. 1º, da PRT 120/2016. * Receita revisada no ciclo 2020-2021. * Receita revisada em 05-07-2024 | 0 | 0
AXIA Energia Holding | GUARULHOS | EL 345 kV GUARULHOS LT 345 kV GUARULHOS /IBIUNA C-2 SP | RB | FT LT 345 kV GUARULHOS /IBIUNA C-2 SP | 062/2001 | IPCA | RMEL | REN 905/2020 | 2020-01-09 | 2049-07-30 | 681286.5 | 2025-06-01 | Ativa |  | Melhorias de Pequeno Porte sem RAP Prévia incluídas no processo de revisão da RAP das transmissoras prorrogadas de 2023, nos termos do Módulo 3 das Regras dos Serviços de Transmissão de Energia Elétrica. * Melhoria autorizada sem RAP Prévia incluído no reajuste do Ciclo 2024 - 2025 *(Receita revisada em 04/07/2024) | 0 | 0
AXIA Energia Holding | GUARULHOS | EL 345 kV GUARULHOS LT 345 kV GUARULHOS /IBIUNA C-1 SP | RB | FT LT 345 kV GUARULHOS /IBIUNA C-1 SP | 062/2001 | IPCA | RBSE | PRT 579/2012 | 2013-01-01 | 2043-01-01 | 320528.96 | 2025-06-01 | Ativa |  | *(RAP Portaria 579/2012 - Concessão prorrogada em 01/01/2013 – LEI 12783/2013 ) * Receita revisada no ciclo 2020-2021. * Receita revisada em 05-07-2024 | 0 | 0
AXIA Energia Holding | GUARULHOS | EL 345 kV GUARULHOS LT 345 kV GUARULHOS /IBIUNA C-1 SP | RB | FT LT 345 kV GUARULHOS /IBIUNA C-1 SP | 062/2001 | IPCA | RBNI | REA 4347/2013 | 2016-01-18 | 2042-04-11 | 4492.72 | 2025-06-01 | Ativa |  | Substituição de RDP 345 kV LT 345 kV Ibiúna C1 Reforço incluído no reajuste ciclo 2016-2017. *(Receita revisada em 06/07/2020) *(Receita revisada em 03/07/2024) | 0 | 0
AXIA Energia Holding | GUARULHOS | EL 345 kV GUARULHOS LT 345 kV GUARULHOS /IBIUNA C-1 SP | RB | FT LT 345 kV GUARULHOS /IBIUNA C-1 SP | 062/2001 | IPCA | RBSE | PRT 120/2016 | 2017-07-01 | 2028-06-30 | 1229990.51 | 2025-06-01 | Ativa |  | Componente Financeiro apurado referente ao período de Janeiro/2013 a Junho/2017, com prazo de pagamento de 8 anos, conforme consta no § 3º e § 4º, do Art. 1º, da PRT 120/2016. * Receita revisada no ciclo 2020-2021. * Receita revisada em 05-07-2024 | 0 | 0
AXIA Energia Holding | GUARULHOS | EL 345 kV GUARULHOS LT 345 kV GUARULHOS /IBIUNA C-1 SP | RB | FT LT 345 kV GUARULHOS /IBIUNA C-1 SP | 062/2001 | IPCA | RMEL | REN 905/2020 | 2019-09-05 | 2048-03-12 | 716825.42 | 2025-06-01 | Ativa |  | Melhorias de Pequeno Porte sem RAP Prévia incluídas no processo de revisão da RAP das transmissoras prorrogadas de 2023, nos termos do Módulo 3 das Regras dos Serviços de Transmissão de Energia Elétrica. * Melhoria autorizada sem RAP Prévia incluído no reajuste do Ciclo 2024 - 2025 *(Receita revisada em 04/07/2024) | 0 | 0
AXIA Energia Holding | GUARULHOS | EL 345 kV GUARULHOS LT 345 kV CAMPINAS /GUARULHOS C-1 SP | RB | FT LT 345 kV CAMPINAS /GUARULHOS C-1 SP | 062/2001 | IPCA | RBSE | PRT 579/2012 | 2013-01-01 | 2043-01-01 | 320528.96 | 2025-06-01 | Ativa |  | *(RAP Portaria 579/2012 - Concessão prorrogada em 01/01/2013 – LEI 12783/2013 ) * Receita revisada no ciclo 2020-2021. * Receita revisada em 05-07-2024 | 0 | 0
AXIA Energia Holding | GUARULHOS | EL 345 kV GUARULHOS LT 345 kV CAMPINAS /GUARULHOS C-1 SP | RB | FT LT 345 kV CAMPINAS /GUARULHOS C-1 SP | 062/2001 | IPCA | RBNI | REA 3578/2012 | 2015-04-27 | 2049-04-03 | 70426.76 | 2025-06-01 | Ativa |  | Substituição de trechos dos barramentos onde estão conectadas as LTs 345 kV Poços de Caldas C1 e C2, Campinas e Terminal Nordeste. Reforço de Pequeno Porte reconhecido no reajuste do ciclo 2015-2016. *(Receita revisada em 06/07/2020) *(Receita revisada em 03/07/2024) | 0 | 0
AXIA Energia Holding | GUARULHOS | EL 345 kV GUARULHOS LT 345 kV CAMPINAS /GUARULHOS C-1 SP | RB | FT LT 345 kV CAMPINAS /GUARULHOS C-1 SP | 062/2001 | IPCA | RBNI | REA 4347/2013 | 2016-01-18 | 2042-04-11 | 4492.72 | 2025-06-01 | Ativa |  | Substituição de RDP 345 kV LT 345 kV Campinas Reforço incluído no reajuste ciclo 2016-2017. *(Receita revisada em 06/07/2020) *(Receita revisada em 03/07/2024) | 0 | 0
AXIA Energia Holding | GUARULHOS | EL 345 kV GUARULHOS LT 345 kV CAMPINAS /GUARULHOS C-1 SP | RB | FT LT 345 kV CAMPINAS /GUARULHOS C-1 SP | 062/2001 | IPCA | RBNI | REA 5484/2015 | 2015-11-04 | 2033-11-28 | 33982.73 | 2025-06-01 | Ativa |  | Substituição de 2 bobinas de bloqueio do vão Campinas (DJ8042) * Reforço autorizado sem RAP Prévia incluído no reajuste do Ciclo 2017 - 2018 *(Receita revisada em 06/07/2020) *(Receita revisada em 03/07/2024) | 0 | 0
AXIA Energia Holding | GUARULHOS | EL 345 kV GUARULHOS LT 345 kV CAMPINAS /GUARULHOS C-1 SP | RB | FT LT 345 kV CAMPINAS /GUARULHOS C-1 SP | 062/2001 | IPCA | RBNI | REA 5484/2015 | 2018-11-27 | 2048-12-15 | 99813.68 | 2025-06-01 | Ativa |  | Substituição de 3 TC do vão Campinas (DJ8042) * Reforço autorizado sem RAP Prévia incluído no reajuste do Ciclo 2020 - 2021 *(Receita revisada em 03/07/2024) | 0 | 0
AXIA Energia Holding | GUARULHOS | EL 345 kV GUARULHOS LT 345 kV CAMPINAS /GUARULHOS C-1 SP | RB | FT LT 345 kV CAMPINAS /GUARULHOS C-1 SP | 062/2001 | IPCA | RMEL | REN 905/2020 | 2016-09-18 | 2037-05-29 | 112428.46 | 2025-06-01 | Ativa |  | Melhorias de Pequeno Porte sem RAP Prévia incluídas no processo de revisão da RAP das transmissoras prorrogadas de 2023, nos termos do Módulo 3 das Regras dos Serviços de Transmissão de Energia Elétrica. * Melhoria autorizada sem RAP Prévia incluído no reajuste do Ciclo 2024 - 2025 *(Receita revisada em 04/07/2024) | 0 | 0
AXIA Energia Holding | GUARULHOS | BC 345 kV 150 Mvar GUARULHOS BC2 SP | RB | FT BC 345 kV 150 Mvar GUARULHOS BC2 SP | 062/2001 | IPCA | RBSE | PRT 579/2012 | 2013-01-01 | 2043-01-01 | 281257.76 | 2025-06-01 | Ativa |  | *(RAP Portaria 579/2012 - Concessão prorrogada em 01/01/2013 – LEI 12783/2013 ) * Receita revisada no ciclo 2020-2021. * Receita revisada em 05-07-2024 | 0 | 0
AXIA Energia Holding | GUARULHOS | BC 345 kV 100 Mvar GUARULHOS BC1 SP | RB | FT BC 345 kV 100 Mvar GUARULHOS BC1 SP | 062/2001 | IPCA | RBSE | PRT 579/2012 | 2013-01-01 | 2043-01-01 | 248017.36 | 2025-06-01 | Ativa |  | *(RAP Portaria 579/2012 - Concessão prorrogada em 01/01/2013 – LEI 12783/2013 ) * Receita revisada no ciclo 2020-2021. * Receita revisada em 05-07-2024 | 0 | 0
AXIA Energia Holding | GURUPI | RTN 69 kV 0 Mvar GURUPI RTNSM1 TO | RB | FT LT 500 kV S.DA MESA /GURUPI C-1 GO/TO | 062/2001 | IPCA | RBSE | PRT 579/2012 | 2013-01-01 | 2043-01-01 | 13169.55 | 2025-06-01 | Ativa |  | *(RAP Portaria 579/2012 - Concessão prorrogada em 01/01/2013 – LEI 12783/2013 ) * Receita revisada no ciclo 2020-2021. * Receita revisada em 05-07-2024 | 0 | 0
AXIA Energia Holding | GURUPI | RTN 69 kV 0 Mvar GURUPI RTNMI1 TO | RB | FT LT 500 kV GURUPI /MIRACEMA C-1 TO | 062/2001 | IPCA | RBSE | PRT 579/2012 | 2013-01-01 | 2043-01-01 | 13169.55 | 2025-06-01 | Ativa |  | *(RAP Portaria 579/2012 - Concessão prorrogada em 01/01/2013 – LEI 12783/2013 ) * Receita revisada no ciclo 2020-2021. * Receita revisada em 05-07-2024 | 0 | 0
AXIA Energia Holding | GURUPI | RTL 500 kV 55 Mvar GURUPI RTR3 TO | RB | FT RTL 500 kV 55 Mvar GURUPI RTR3 TO | 062/2001 | IPCA | RBSE | PRT 579/2012 | 2013-01-01 | 2043-01-01 | 238758.89 | 2025-06-01 | Ativa |  | *(RAP Portaria 579/2012 - Concessão prorrogada em 01/01/2013 – LEI 12783/2013 ) * Receita revisada no ciclo 2020-2021. * Receita revisada em 05-07-2024 | 0 | 0
AXIA Energia Holding | GURUPI | RTL 500 kV 55 Mvar GURUPI RTR2 TO | RB | FT RTL 500 kV 55 Mvar GURUPI RTR2 TO | 062/2001 | IPCA | RBSE | PRT 579/2012 | 2013-01-01 | 2043-01-01 | 238758.89 | 2025-06-01 | Ativa |  | *(RAP Portaria 579/2012 - Concessão prorrogada em 01/01/2013 – LEI 12783/2013 ) * Receita revisada no ciclo 2020-2021. * Receita revisada em 05-07-2024 | 0 | 0
AXIA Energia Holding | GURUPI | RTL 500 kV 136 Mvar GURUPI RSM1 TO | RB | FT LT 500 kV S.DA MESA /GURUPI C-1 GO/TO | 062/2001 | IPCA | RBSE | PRT 579/2012 | 2013-01-01 | 2043-01-01 | 715674.32 | 2025-06-01 | Ativa |  | *(RAP Portaria 579/2012 - Concessão prorrogada em 01/01/2013 – LEI 12783/2013 ) * Receita revisada no ciclo 2020-2021. * Receita revisada em 05-07-2024 | 0 | 0
AXIA Energia Holding | GURUPI | RTL 500 kV 136 Mvar GURUPI RSM1 TO | RB | FT LT 500 kV S.DA MESA /GURUPI C-1 GO/TO | 062/2001 | IPCA | RBSE | PRT 120/2016 | 2017-07-01 | 2028-06-30 | 2746312.33 | 2025-06-01 | Ativa |  | Componente Financeiro apurado referente ao período de Janeiro/2013 a Junho/2017, com prazo de pagamento de 8 anos, conforme consta no § 3º e § 4º, do Art. 1º, da PRT 120/2016. * Receita revisada no ciclo 2020-2021. * Receita revisada em 05-07-2024 | 0 | 0
AXIA Energia Holding | GURUPI | RTL 500 kV 136 Mvar GURUPI RSM1 TO | RB | FT LT 500 kV S.DA MESA /GURUPI C-1 GO/TO | 062/2001 | IPCA | RBSE | PRT 120/2016 | 2017-07-01 | 2042-12-31 | 2944193.83 | 2025-06-01 | Ativa |  | Parcela de RAP calculada de acordo com a PRT 120/2016 e incluída a partir do ciclo 2017-2018. * Receita revisada provisoriamente no reajuste do ciclo 2018-2019. * Receita revisada no ciclo 2020-2021. * Receita revisada em 05-07-2024 | 0 | 0
AXIA Energia Holding | GURUPI | RTL 500 kV 136 Mvar GURUPI RMI1 TO | RB | FT LT 500 kV GURUPI /MIRACEMA C-1 TO | 062/2001 | IPCA | RBSE | PRT 579/2012 | 2013-01-01 | 2043-01-01 | 715674.32 | 2025-06-01 | Ativa |  | *(RAP Portaria 579/2012 - Concessão prorrogada em 01/01/2013 – LEI 12783/2013 ) * Receita revisada no ciclo 2020-2021. * Receita revisada em 05-07-2024 | 0 | 0
AXIA Energia Holding | GURUPI | RTL 500 kV 136 Mvar GURUPI RMI1 TO | RB | FT LT 500 kV GURUPI /MIRACEMA C-1 TO | 062/2001 | IPCA | RBSE | PRT 120/2016 | 2017-07-01 | 2028-06-30 | 2746312.33 | 2025-06-01 | Ativa |  | Componente Financeiro apurado referente ao período de Janeiro/2013 a Junho/2017, com prazo de pagamento de 8 anos, conforme consta no § 3º e § 4º, do Art. 1º, da PRT 120/2016. * Receita revisada no ciclo 2020-2021. * Receita revisada em 05-07-2024 | 0 | 0
AXIA Energia Holding | GURUPI | RTL 500 kV 136 Mvar GURUPI RMI1 TO | RB | FT LT 500 kV GURUPI /MIRACEMA C-1 TO | 062/2001 | IPCA | RBSE | PRT 120/2016 | 2017-07-01 | 2042-12-31 | 2944193.83 | 2025-06-01 | Ativa |  | Parcela de RAP calculada de acordo com a PRT 120/2016 e incluída a partir do ciclo 2017-2018. * Receita revisada provisoriamente no reajuste do ciclo 2018-2019. * Receita revisada no ciclo 2020-2021. * Receita revisada em 05-07-2024 | 0 | 0
AXIA Energia Holding | GURUPI | MG 500 kV GURUPI MG2 TO | RB | FT MG 500 kV GURUPI MG2 TO | 062/2001 | IPCA | RBSE | PRT 579/2012 | 2013-01-01 | 2043-01-01 | 676835.34 | 2025-06-01 | Ativa |  | *(RAP Portaria 579/2012 - Concessão prorrogada em 01/01/2013 – LEI 12783/2013 ) * Receita revisada no ciclo 2020-2021. * Receita revisada em 05-07-2024 | 0 | 0
AXIA Energia Holding | GURUPI | MG 500 kV GURUPI MG2 TO | RB | FT MG 500 kV GURUPI MG2 TO | 062/2001 | IPCA | RBSE | PRT 120/2016 | 2017-07-01 | 2028-06-30 | 2597272.51 | 2025-06-01 | Ativa |  | Componente Financeiro apurado referente ao período de Janeiro/2013 a Junho/2017, com prazo de pagamento de 8 anos, conforme consta no § 3º e § 4º, do Art. 1º, da PRT 120/2016. * Receita revisada no ciclo 2020-2021. * Receita revisada em 05-07-2024 | 0 | 0
AXIA Energia Holding | GURUPI | MG 500 kV GURUPI MG2 TO | RB | FT MG 500 kV GURUPI MG2 TO | 062/2001 | IPCA | RBSE | PRT 120/2016 | 2017-07-01 | 2042-12-31 | 2784415.17 | 2025-06-01 | Ativa |  | Parcela de RAP calculada de acordo com a PRT 120/2016 e incluída a partir do ciclo 2017-2018. * Receita revisada provisoriamente no reajuste do ciclo 2018-2019. * Receita revisada no ciclo 2020-2021. * Receita revisada em 05-07-2024 | 0 | 0
AXIA Energia Holding | GURUPI | MG 500 kV GURUPI MG2 TO | RB | FT MG 500 kV GURUPI MG2 TO | 062/2001 | IPCA | RBNI | REA 6370/2017 | 2020-11-11 | 2047-05-30 | 47688.48 | 2025-06-01 | Ativa | T2017-014 | Modulo de Infra-estrutura de Manobra(500 kV-DJM) referente a substituição de BCS na LT Gurupi - Miracema C1 *(Receita revisada em 03/07/2024) | 0 | 0
AXIA Energia Holding | GURUPI | MG 500 kV GURUPI MG2 TO | RB | FT MG 500 kV GURUPI MG2 TO | 062/2001 | IPCA | RBNI | REA 6370/2017 | 2020-11-18 | 2049-03-30 | 24484.25 | 2025-06-01 | Ativa | T2017-015 | Modulo de Infra-estrutura de Manobra - adequação para substituição de BCS na LT Gurupi - S. Mesa C1 *(Receita revisada em 03/07/2024) | 0 | 0
AXIA Energia Holding | GURUPI | MG 500 kV GURUPI MG2 TO | RB | FT MG 500 kV GURUPI MG2 TO | 062/2001 | IPCA | RMEL | REN 443/2011 | 2017-04-25 | 2031-10-21 | 123124.27 | 2025-06-01 | Ativa |  | Substituição de MULTIPLEX ADM SDH MULTIPLEX ADM SDH * Melhoria autorizada sem RAP Prévia incluído no reajuste do Ciclo 2018 - 2019 *(Receita revisada em 06/07/2020) *(Receita revisada em 03/07/2024) | 0 | 0
AXIA Energia Holding | GURUPI | MG 500 kV GURUPI MG2 TO | RB | FT MG 500 kV GURUPI MG2 TO | 062/2001 | IPCA | RMEL | REN 443/2011 | 2017-04-25 | 2031-10-21 | 121420.82 | 2025-06-01 | Ativa |  | Substituição de MULTIPLEX ADM SDH MULTIPLEX ADM SDH * Melhoria autorizada sem RAP Prévia incluído no reajuste do Ciclo 2018 - 2019 *(Receita revisada em 06/07/2020) *(Receita revisada em 03/07/2024) | 0 | 0
AXIA Energia Holding | GURUPI | MG 500 kV GURUPI MG2 TO | RB | FT MG 500 kV GURUPI MG2 TO | 062/2001 | IPCA | RBNI | REA 5861/2016 | 2017-09-13 | 2034-08-09 | 37501.15 | 2025-06-01 | Ativa |  | Adequação - Serviços auxiliares de corrente contínua (CC) do sistema de telecomunicações CCO-2001-062 * Reforço autorizado sem RAP Prévia incluído no reajuste do Ciclo 2018 - 2019 * Receita alterada no recurso contra a REH 2.407/2018 *(Receita revisada em 06/07/2020) *(Receita revisada em 03/07/2024) | 0 | 0
AXIA Energia Holding | GURUPI | MC 500 kV RTL 500 kV 136 Mvar GURUPI RSM1 TO | RB | FT LT 500 kV S.DA MESA /GURUPI C-1 GO/TO | 062/2001 | IPCA | RBSE | PRT 579/2012 | 2013-01-01 | 2043-01-01 | 239673.35 | 2025-06-01 | Ativa |  | *(RAP Portaria 579/2012 - Concessão prorrogada em 01/01/2013 – LEI 12783/2013 ) * Receita revisada no ciclo 2020-2021. * Receita revisada em 05-07-2024 | 0 | 0
AXIA Energia Holding | GURUPI | MC 500 kV RTL 500 kV 136 Mvar GURUPI RMI1 TO | RB | FT LT 500 kV GURUPI /MIRACEMA C-1 TO | 062/2001 | IPCA | RBSE | PRT 579/2012 | 2013-01-01 | 2043-01-01 | 239673.35 | 2025-06-01 | Ativa |  | *(RAP Portaria 579/2012 - Concessão prorrogada em 01/01/2013 – LEI 12783/2013 ) * Receita revisada no ciclo 2020-2021. * Receita revisada em 05-07-2024 | 0 | 0
AXIA Energia Holding | GURUPI | MC 500 kV CR 500 kV 361,5 Mvar GURUPI BC3 TO | RB | FT CR 500 kV 361,5 Mvar GURUPI BC3 TO | 062/2001 | IPCA | RBSE | PRT 579/2012 | 2013-01-01 | 2043-01-01 | 370400.74 | 2025-06-01 | Ativa |  | *(RAP Portaria 579/2012 - Concessão prorrogada em 01/01/2013 – LEI 12783/2013 ) * Receita revisada no ciclo 2020-2021. * Receita revisada em 05-07-2024 | 0 | 0
AXIA Energia Holding | GURUPI | MC 500 kV CR 500 kV 361,5 Mvar GURUPI BC3 TO | RB | FT CR 500 kV 361,5 Mvar GURUPI BC3 TO | 062/2001 | IPCA | RBNI | REA 6370/2017 | 2020-11-11 | 2051-06-24 | 208998.08 | 2025-06-01 | Ativa | T2017-014 | ADEQUAÇÃO DO MODULO DE CONEXÃO DO BANCO CAPACITOR SERIE BC3 NA SE GURUPI REFERENTE A LT GURUPI-MIRACEMA C1 *(Receita revisada em 03/07/2024) | 0 | 0
AXIA Energia Holding | GURUPI | MC 500 kV CR 500 kV 285,6 Mvar GURUPI BC1 TO | RB | FT CR 500 kV 285,6 Mvar GURUPI BC1 TO | 062/2001 | IPCA | RBNI | REA 6370/2017 | 2020-11-17 | 2051-09-07 | 237942.67 | 2025-06-01 | Ativa | T2017-015 | Modulo de conexão do BC1 500 kV DJM na SE Gurupi - LT Gurupi - S Mesa C1 *(Receita revisada em 03/07/2024) | 0 | 0
AXIA Energia Holding | GURUPI | IB 500 kV MG 500 kV GURUPI MG2 TO IB2 | RB | FT MG 500 kV GURUPI MG2 TO | 062/2001 | IPCA | RBSE | PRT 579/2012 | 2013-01-01 | 2043-01-01 | 419818.78 | 2025-06-01 | Ativa |  | *(RAP Portaria 579/2012 - Concessão prorrogada em 01/01/2013 – LEI 12783/2013 ) * Receita revisada no ciclo 2020-2021. * Receita revisada em 05-07-2024 | 0 | 0
AXIA Energia Holding | GURUPI | EL 500 kV GURUPI LT 500 kV S.DA MESA /GURUPI C-1 GO/TO | RB | FT LT 500 kV S.DA MESA /GURUPI C-1 GO/TO | 062/2001 | IPCA | RBSE | PRT 579/2012 | 2013-01-01 | 2043-01-01 | 448227.78 | 2025-06-01 | Ativa |  | *(RAP Portaria 579/2012 - Concessão prorrogada em 01/01/2013 – LEI 12783/2013 ) * Receita revisada no ciclo 2020-2021. * Receita revisada em 05-07-2024 | 0 | 0
AXIA Energia Holding | GURUPI | EL 500 kV GURUPI LT 500 kV S.DA MESA /GURUPI C-1 GO/TO | RB | FT LT 500 kV S.DA MESA /GURUPI C-1 GO/TO | 062/2001 | IPCA | RBSE | PRT 120/2016 | 2017-07-01 | 2028-06-30 | 1720019.06 | 2025-06-01 | Ativa |  | Componente Financeiro apurado referente ao período de Janeiro/2013 a Junho/2017, com prazo de pagamento de 8 anos, conforme consta no § 3º e § 4º, do Art. 1º, da PRT 120/2016. * Receita revisada no ciclo 2020-2021. * Receita revisada em 05-07-2024 | 0 | 0
AXIA Energia Holding | GURUPI | EL 500 kV GURUPI LT 500 kV S.DA MESA /GURUPI C-1 GO/TO | RB | FT LT 500 kV S.DA MESA /GURUPI C-1 GO/TO | 062/2001 | IPCA | RBSE | PRT 120/2016 | 2017-07-01 | 2042-12-31 | 1843952.51 | 2025-06-01 | Ativa |  | Parcela de RAP calculada de acordo com a PRT 120/2016 e incluída a partir do ciclo 2017-2018. * Receita revisada provisoriamente no reajuste do ciclo 2018-2019. * Receita revisada no ciclo 2020-2021. * Receita revisada em 05-07-2024 | 0 | 0
AXIA Energia Holding | GURUPI | EL 500 kV GURUPI LT 500 kV GURUPI /MIRACEMA C-1 TO | RB | FT LT 500 kV GURUPI /MIRACEMA C-1 TO | 062/2001 | IPCA | RBSE | PRT 579/2012 | 2013-01-01 | 2043-01-01 | 448227.78 | 2025-06-01 | Ativa |  | *(RAP Portaria 579/2012 - Concessão prorrogada em 01/01/2013 – LEI 12783/2013 ) * Receita revisada no ciclo 2020-2021. * Receita revisada em 05-07-2024 | 0 | 0
AXIA Energia Holding | GURUPI | EL 500 kV GURUPI LT 500 kV GURUPI /MIRACEMA C-1 TO | RB | FT LT 500 kV GURUPI /MIRACEMA C-1 TO | 062/2001 | IPCA | RBSE | PRT 120/2016 | 2017-07-01 | 2028-06-30 | 1720019.06 | 2025-06-01 | Ativa |  | Componente Financeiro apurado referente ao período de Janeiro/2013 a Junho/2017, com prazo de pagamento de 8 anos, conforme consta no § 3º e § 4º, do Art. 1º, da PRT 120/2016. * Receita revisada no ciclo 2020-2021. * Receita revisada em 05-07-2024 | 0 | 0
AXIA Energia Holding | GURUPI | EL 500 kV GURUPI LT 500 kV GURUPI /MIRACEMA C-1 TO | RB | FT LT 500 kV GURUPI /MIRACEMA C-1 TO | 062/2001 | IPCA | RBSE | PRT 120/2016 | 2017-07-01 | 2042-12-31 | 1843952.51 | 2025-06-01 | Ativa |  | Parcela de RAP calculada de acordo com a PRT 120/2016 e incluída a partir do ciclo 2017-2018. * Receita revisada provisoriamente no reajuste do ciclo 2018-2019. * Receita revisada no ciclo 2020-2021. * Receita revisada em 05-07-2024 | 0 | 0
AXIA Energia Holding | GURUPI | CR 500 kV 361,5 Mvar GURUPI BC3 TO | RB | FT CR 500 kV 361,5 Mvar GURUPI BC3 TO | 062/2001 | IPCA | RBNI | REA 6370/2017 | 2020-11-11 | 2040-12-25 | 4881410.61 | 2025-06-01 | Ativa | T2017-014 | Obra de Substituição Completa - Substituição de BCS referente a LT Gurupi - Miracema C1 por BCS 500 kV In=2250A e P=361MVAr *(Receita revisada em 03/07/2024) | 0 | 0
AXIA Energia Holding | GURUPI | CR 500 kV 285,6 Mvar GURUPI BC1 TO | RB | FT CR 500 kV 285,6 Mvar GURUPI BC1 TO | 062/2001 | IPCA | RBNI | REA 6370/2017 | 2020-11-17 | 2040-11-30 | 5878118.04 | 2025-06-01 | Ativa | T2017-015 | Obra de Substituição Completa - Substituição de BCS 500 kV na SE Gurupi - LT Gurupi - Serra da Mesa C1 por um BCS 500 kV P=286 Mvar e IN = 2.000 A *(Receita revisada em 03/07/2024) | 0 | 0
AXIA Energia Nordeste | IBIAPINA II | TT 69/69 kV IBIAPINA II TA1 CE | ICG |  | 010/2011 | IPCA | RICG | CC 010/2011 | 2016-09-12 | 2034-09-18 | 199999.61 | 2025-06-01 | Ativa | T2012-032-B | *Receita revisada no reajuste do ciclo 2017-2018. * Receita revisada em 23-06-2022 | 0 | 0
AXIA Energia Nordeste | IBIAPINA II | TR 230/69 kV IBIAPINA II TR2 CE | ICG |  | 010/2011 | IPCA | RICG | CC 010/2011 | 2016-09-12 | 2034-09-18 | 994856.43 | 2025-06-01 | Ativa | T2012-032-B | *Receita revisada no reajuste do ciclo 2017-2018. * Receita revisada em 23-06-2022 | 0 | 0
AXIA Energia Nordeste | IBIAPINA II | TR 230/69 kV IBIAPINA II TR1 CE | ICG |  | 010/2011 | IPCA | RICG | CC 010/2011 | 2016-09-12 | 2034-09-18 | 994856.43 | 2025-06-01 | Ativa | T2012-032-B | *Receita revisada no reajuste do ciclo 2017-2018. * Receita revisada em 23-06-2022 | 0 | 0
AXIA Energia Nordeste | IBIAPINA II | MG 230 kV IBIAPINA II MG1 CE | RB | FT MG 230 kV IBIAPINA II MG1 CE | 010/2011 | IPCA | RBNI | REN 905/2020 | 2021-10-21 | 2052-10-20 | 40211.52 | 2025-06-01 | Ativa |  | MIM ASSOCIADO: Implantação de um módulo de Entrada de Linha em 69kV, arranjo barra principal e transferência, com destino à SE Tianguá na SE IBIAPINA II - 02S1. * Reforço autorizado sem RAP Prévia incluído no reajuste do Ciclo 2022 - 2023 | 0 | 0
AXIA Energia Nordeste | IBIAPINA II | MG 230 kV IBIAPINA II MG1 CE | RB | FT MG 230 kV IBIAPINA II MG1 CE | 010/2011 | IPCA | RBNI | REN 905/2020 | 2021-10-21 | 2052-10-20 | 40211.52 | 2025-06-01 | Ativa |  | MIM ASSOCIADO: Implantação de um módulo de Entrada de Linha em 69kV, arranjo barra principal e transferência, com destino à SE Ibiapina na SE IBIAPINA II - 02S2. * Reforço autorizado sem RAP Prévia incluído no reajuste do Ciclo 2022 - 2023 | 0 | 0
AXIA Energia Nordeste | IBIAPINA II | MG 230 kV IBIAPINA II MG1 CE | RB | FT MG 230 kV IBIAPINA II MG1 CE | 010/2011 | IPCA | RBL | CC 010/2011 | 2016-09-12 | 2041-10-13 | 943109.83 | 2025-06-01 | Ativa | T2012-032-B | *Receita revisada no reajuste do ciclo 2017-2018. * Receita revisada em 23-06-2022 | 0 | 0
AXIA Energia Nordeste | IBIAPINA II | MC 69 kV TT 69/69 kV IBIAPINA II TA1 CE | ICG |  | 010/2011 | IPCA | RICG | CC 010/2011 | 2016-09-12 | 2034-09-18 | 74453.05 | 2025-06-01 | Ativa | T2012-032-B | *Receita revisada no reajuste do ciclo 2017-2018. * Receita revisada em 23-06-2022 | 0 | 0
AXIA Energia Nordeste | IBIAPINA II | MC 69 kV TR 230/69 kV IBIAPINA II TR2 CE | ICG |  | 010/2011 | IPCA | RICG | CC 010/2011 | 2016-09-12 | 2034-09-18 | 176411.41 | 2025-06-01 | Ativa | T2012-032-B | *Receita revisada no reajuste do ciclo 2017-2018. * Receita revisada em 23-06-2022 | 0 | 0
AXIA Energia Nordeste | IBIAPINA II | MC 69 kV TR 230/69 kV IBIAPINA II TR1 CE | ICG |  | 010/2011 | IPCA | RICG | CC 010/2011 | 2016-09-12 | 2034-09-18 | 176411.41 | 2025-06-01 | Ativa | T2012-032-B | *Receita revisada no reajuste do ciclo 2017-2018. * Receita revisada em 23-06-2022 | 0 | 0
AXIA Energia Nordeste | IBIAPINA II | MC 69 kV BC 69 kV 21,3 Mvar IBIAPINA II BC1 CE | ICG |  | 010/2011 | IPCA | RICG | CC 010/2011 | 2016-09-12 | 2034-09-18 | 213471.25 | 2025-06-01 | Ativa | T2012-032-B | *Receita revisada no reajuste do ciclo 2017-2018. * Receita revisada em 23-06-2022 | 0 | 0
AXIA Energia Nordeste | IBIAPINA II | MC 230 kV TR 230/69 kV IBIAPINA II TR2 CE | ICG |  | 010/2011 | IPCA | RICG | CC 010/2011 | 2016-09-12 | 2034-09-18 | 433710.38 | 2025-06-01 | Ativa | T2012-032-B | *Receita revisada no reajuste do ciclo 2017-2018. * Receita revisada em 23-06-2022 | 0 | 0
AXIA Energia Nordeste | IBIAPINA II | MC 230 kV TR 230/69 kV IBIAPINA II TR1 CE | ICG |  | 010/2011 | IPCA | RICG | CC 010/2011 | 2016-09-12 | 2034-09-18 | 433710.38 | 2025-06-01 | Ativa | T2012-032-B | *Receita revisada no reajuste do ciclo 2017-2018. * Receita revisada em 23-06-2022 | 0 | 0
AXIA Energia Nordeste | IBIAPINA II | IB 69 kV MG 230 kV IBIAPINA II MG1 CE IB1 | ICG |  | 010/2011 | IPCA | RICG | CC 010/2011 | 2016-09-12 | 2034-09-18 | 120943.46 | 2025-06-01 | Ativa | T2012-032-B | *Receita revisada no reajuste do ciclo 2017-2018. * Receita revisada em 23-06-2022 | 0 | 0
AXIA Energia Nordeste | IBIAPINA II | IB 230 kV MG 230 kV IBIAPINA II MG1 CE IB1 | RB | FT MG 230 kV IBIAPINA II MG1 CE | 010/2011 | IPCA | RBL | CC 010/2011 | 2016-09-12 | 2041-10-13 | 333089.2 | 2025-06-01 | Ativa | T2012-032-B | *Receita revisada no reajuste do ciclo 2017-2018. * Receita revisada em 23-06-2022 | 0 | 0
AXIA Energia Nordeste | IBIAPINA II | EL 69 kV IBIAPINA II DIST2 | DIT |  | 010/2011 | IPCA | RCDM | REN 905/2020 | 2021-10-21 | 2049-10-20 | 522582.01 | 2025-06-01 | Ativa |  | Implantação de um módulo de Entrada de Linha em 69kV, arranjo barra principal e transferência, com destino à SE Ibiapina na SE IBIAPINA II - 02S2. * Reforço autorizado sem RAP Prévia incluído no reajuste do Ciclo 2022 - 2023 | 0 | 0
AXIA Energia Nordeste | IBIAPINA II | EL 69 kV IBIAPINA II DIST1 | DIT |  | 010/2011 | IPCA | RCDM | REN 905/2020 | 2021-10-21 | 2049-10-20 | 522582.01 | 2025-06-01 | Ativa |  | Implantação de um módulo de Entrada de Linha em 69kV, arranjo barra principal e transferência, com destino à SE Tianguá na SE IBIAPINA II - 02S1. * Reforço autorizado sem RAP Prévia incluído no reajuste do Ciclo 2022 - 2023 | 0 | 0
NOVA ERA TERESINA | IBIAPINA II | EL 230 kV IBIAPINA II LT 230 kV PIRIPIRI /IBIAPINA II C-3 PI/CE | RB | FT LT 230 kV PIRIPIRI /IBIAPINA II C-3 PI/CE | 004/2024 | IPCA | RBL | CC 004/2024 |  |  | 1246903.1 | 2025-06-01 | Prevista | T2024-193-B | LT 230kV Ibiapina II – Piripiri C3 | 0 | 0
AXIA Energia Nordeste | IBIAPINA II | EL 230 kV IBIAPINA II LT 230 kV PIRIPIRI /IBIAPINA II C-1 PI/CE | RB | FT LT 230 kV PIRIPIRI /IBIAPINA II C-1 PI/CE | 061/2001 | IPCA | RBNI | REA 10142/2021 | 2021-02-10 | 2042-12-31 | 80686.65 | 2025-06-01 | Ativa |  | Parcela adicional de RAP para operação e manutenção de entrada de linha em 230 kV, arranjo barra dupla com quatro chaves, na subestação Ibiapina II, associada à linha de transmissão 230 kV Ibiapina II – Piripiri. *(Receita revisada em 03/07/2024) | 0 | 0
AXIA Energia Nordeste | IBIAPINA II | EL 230 kV IBIAPINA II LT 230 kV IBIAPINA II /SOBRAL II C-1 CE | RB | FT LT 230 kV IBIAPINA II /SOBRAL II C-1 CE | 061/2001 | IPCA | RBNI | REA 10142/2021 | 2021-02-10 | 2042-12-31 | 80686.65 | 2025-06-01 | Ativa |  | Parcela adicional de RAP para operação e manutenção de entrada de linha em 230 kV, arranjo barra dupla com quatro chaves, na subestação Ibiapina II, associada à linha de transmissão 230 kV Sobral II – Ibiapina II. *(Receita revisada em 03/07/2024) | 0 | 0
AXIA Energia Nordeste | IBIAPINA II | BC 69 kV 21,3 Mvar IBIAPINA II BC1 CE | ICG |  | 010/2011 | IPCA | RICG | CC 010/2011 | 2016-09-12 | 2034-09-18 | 312751.96 | 2025-06-01 | Ativa | T2012-032-B | *Receita revisada no reajuste do ciclo 2017-2018. * Receita revisada em 23-06-2022 | 0 | 0
AXIA Energia Nordeste | IBICOARA | TR 500/230 kV IBICOARA TRR1 BA | RB | FT TR 500/230 kV IBICOARA TRR1 BA | 010/2007 | IPCA | RBL | CC 010/2007 | 2007-06-11 | 2037-06-11 | 717259.55 | 2025-06-01 | Ativa | T2000-115 | Contrato de Concessão nº 010/2007 *(Considera adicional de RGR relativo à prorrogação do encargo. Receita revisada em 19/06/2012 no reajuste para o Ciclo 2012-2013. *Receita revisada no reajuste do ciclo 2017-2018. * Receita revisada em 23-06-2022 | 0 | 0
AXIA Energia Nordeste | IBICOARA | TR 500/230 kV IBICOARA TR3 BA | RB | FT TR 500/230 kV IBICOARA TR3 BA | 010/2007 | IPCA | RBNI | REA 5211/2015 | 2019-06-10 | 2053-06-09 | 4555534.45 | 2025-06-01 | Ativa | T2015-018 | Instalação, na Subestação Ibicoara, do segundo banco de autotransformadores 500/230 kV, de 3 x 100 MVA. *(Receita revisada em 22/06/2022) | 0 | 0
AXIA Energia Nordeste | IBICOARA | TR 500/230 kV IBICOARA TR1 BA | RB | FT TR 500/230 kV IBICOARA TR1 BA | 010/2007 | IPCA | RBL | CC 010/2007 | 2007-06-11 | 2037-06-11 | 2151778.65 | 2025-06-01 | Ativa | T2000-115 | Contrato de Concessão nº 010/2007 *(Considera adicional de RGR relativo à prorrogação do encargo. Receita revisada em 19/06/2012 no reajuste para o Ciclo 2012-2013. *Receita revisada no reajuste do ciclo 2017-2018. * Receita revisada em 23-06-2022 | 0 | 0
AXIA Energia Nordeste | IBICOARA | TR 230/138 kV IBICOARA TR3 BA | RBF | FT TR 230/138 kV IBICOARA TR3 BA | 010/2007 | IPCA | RBNIA | DSP 3602/2024 |  |  | 1566293.91 | 2025-06-01 | Prevista | T2024-230 | Instalar, na SE IBICOARA, de uma transformação trifásica TR3 230/138-13,8 KV - 100 MVA. | 0 | 0
AXIA Energia Nordeste | IBICOARA | TR 230/138 kV IBICOARA TR2 BA | RBF | FT TR 230/138 kV IBICOARA TR2 BA | 010/2007 | IPCA | RBL | CC 010/2007 | 2007-06-11 | 2037-06-11 | 371929.35 | 2025-06-01 | Ativa | T2000-115 | Contrato de Concessão nº 010/2007 *(Considera adicional de RGR relativo à prorrogação do encargo. Receita revisada em 19/06/2012 no reajuste para o Ciclo 2012-2013. *Receita revisada no reajuste do ciclo 2017-2018. * Receita revisada em 23-06-2022 | 0 | 0
AXIA Energia Nordeste | IBICOARA | TR 230/138 kV IBICOARA TR1 BA | RBF | FT TR 230/138 kV IBICOARA TR1 BA | 010/2007 | IPCA | RBL | CC 010/2007 | 2007-06-11 | 2037-06-11 | 371929.35 | 2025-06-01 | Ativa | T2000-115 | Contrato de Concessão nº 010/2007 *(Considera adicional de RGR relativo à prorrogação do encargo. Receita revisada em 19/06/2012 no reajuste para o Ciclo 2012-2013. *Receita revisada no reajuste do ciclo 2017-2018. * Receita revisada em 23-06-2022 | 0 | 0
AXIA Energia Nordeste | IBICOARA | MG 500 kV IBICOARA MG4 BA | RB | FT MG 500 kV IBICOARA MG4 BA | 061/2001 | IPCA | RBNI | REA 7761/2019 | 2015-09-30 | 2030-11-26 | 19348.96 | 2025-06-01 | Ativa |  | Implantação de Sistema para acesso remoto a dispositivos de Proteção, Controle e Automação. Sistema composto de Painel com PCs Industriais (1 Concentrador, 1 Firewall, 1 Receptor GPS, 3 Switchs Gerenciáveis) * Reforço autorizado sem RAP Prévia incluído no reajuste do Ciclo 2022 - 2023 *(Receita revisada em 03/07/2024) | 0 | 0
AXIA Energia Nordeste | IBICOARA | MG 500 kV IBICOARA MG4 BA | RB | FT MG 500 kV IBICOARA MG4 BA | 061/2001 | IPCA | RMEL | REN 905/2020 | 2022-07-17 | 2038-03-20 | 136264.63 | 2025-06-01 | Ativa |  | Melhorias de Pequeno Porte sem RAP Prévia incluídas no processo de revisão da RAP das transmissoras prorrogadas de 2023, nos termos do Módulo 3 das Regras dos Serviços de Transmissão de Energia Elétrica. * Melhoria autorizada sem RAP Prévia incluído no reajuste do Ciclo 2024 - 2025 *(Receita revisada em 04/07/2024) | 0 | 0
AXIA Energia Nordeste | IBICOARA | MG 500 kV IBICOARA MG2 BA | RB | FT MG 500 kV IBICOARA MG2 BA | 010/2007 | IPCA | RBNI | REA 5211/2015 | 2019-06-10 | 2048-06-09 | 149028.52 | 2025-06-01 | Ativa | T2015-018 | Complementação do módulo geral da na Subestação Ibicoara com um módulo de infraestrutura de manobra em 230 kV. *(Receita revisada em 22/06/2022) | 0 | 0
AXIA Energia Nordeste | IBICOARA | MG 500 kV IBICOARA MG2 BA | RB | FT MG 500 kV IBICOARA MG2 BA | 010/2007 | IPCA | RBNIA | DSP 3602/2024 |  |  | 96281.61 | 2025-06-01 | Prevista | T2024-230 | Módulo de Infraestrutura em 138 kV associado ao TR3 | 0 | 0
AXIA Energia Nordeste | IBICOARA | MG 500 kV IBICOARA MG2 BA | RB | FT MG 500 kV IBICOARA MG2 BA | 010/2007 | IPCA | RBNIA | DSP 3602/2024 |  |  | 150520.47 | 2025-06-01 | Prevista | T2024-230 | Módulo de Infraestrutura em 230 kV associado ao TR3 | 0 | 0
AXIA Energia Nordeste | IBICOARA | MC 500 kV TR 500/230 kV IBICOARA TR3 BA | RB | FT TR 500/230 kV IBICOARA TR3 BA | 010/2007 | IPCA | RBNI | REA 5211/2015 | 2019-06-10 | 2051-06-09 | 2353090.48 | 2025-06-01 | Ativa | T2015-018 | Instalação, na Subestação Ibicoara, de um módulo de conexão, em 500 kV, para o segundo banco de autotransformadores 500/230 kV, de 3 x 100 MVA. *(Receita revisada em 22/06/2022) | 0 | 0
AXIA Energia Nordeste | IBICOARA | MC 500 kV TR 500/230 kV IBICOARA TR1 BA | RB | FT TR 500/230 kV IBICOARA TR1 BA | 010/2007 | IPCA | RBL | CC 010/2007 | 2007-06-11 | 2037-06-11 | 1111579.9 | 2025-06-01 | Ativa | T2000-115 | Contrato de Concessão nº 010/2007 *(Considera adicional de RGR relativo à prorrogação do encargo. Receita revisada em 19/06/2012 no reajuste para o Ciclo 2012-2013. *Receita revisada no reajuste do ciclo 2017-2018. * Receita revisada em 23-06-2022 | 0 | 0
AXIA Energia Nordeste | IBICOARA | MC 500 kV TR 500/230 kV IBICOARA TR1 BA | RB | FT TR 500/230 kV IBICOARA TR1 BA | 010/2007 | IPCA | RMEL | REN 443/2011 | 2015-12-20 | 2045-12-19 | 22136.06 | 2025-06-01 | Ativa |  | Substituído TPC CCV525 com desgaste prematuro e risco de dano com vazamento de óleo pela coluna capacitiva. Posição Operacional: 85T1-B/ICA. * Melhoria autorizada sem RAP Prévia incluído no reajuste do Ciclo 2017 - 2018 *(Receita revisada em 22/06/2022) | 0 | 0
AXIA Energia Nordeste | IBICOARA | MC 500 kV TR 500/230 kV IBICOARA TR1 BA | RB | FT TR 500/230 kV IBICOARA TR1 BA | 010/2007 | IPCA | RBNI | REA 5861/2016 | 2018-05-25 | 2046-05-24 | 35516.48 | 2025-06-01 | Ativa |  | Esquema para evitar sobrecarga no autotransformador 500/230 kV da SE Ibicoara - Brumado II * Reforço autorizado sem RAP Prévia incluído no reajuste do Ciclo 2020 - 2021 *(Receita revisada em 22/06/2022) | 0 | 0
AXIA Energia Nordeste | IBICOARA | MC 230 kV TR 500/230 kV IBICOARA TR3 BA | RB | FT TR 500/230 kV IBICOARA TR3 BA | 010/2007 | IPCA | RBNI | REA 5211/2015 | 2019-06-10 | 2050-06-09 | 1417183.59 | 2025-06-01 | Ativa | T2015-018 | Instalação, na Subestação Ibicoara, de um módulo de conexão, em 230 kV, para o segundo banco de autotransformadores 500/230 kV, de 3 x 100 MVA. *(Receita revisada em 22/06/2022) | 0 | 0
AXIA Energia Nordeste | IBICOARA | MC 230 kV TR 500/230 kV IBICOARA TR1 BA | RB | FT TR 500/230 kV IBICOARA TR1 BA | 010/2007 | IPCA | RBL | CC 010/2007 | 2007-06-11 | 2037-06-11 | 468215.34 | 2025-06-01 | Ativa | T2000-115 | Contrato de Concessão nº 010/2007 *(Considera adicional de RGR relativo à prorrogação do encargo. Receita revisada em 19/06/2012 no reajuste para o Ciclo 2012-2013. *Receita revisada no reajuste do ciclo 2017-2018. * Receita revisada em 23-06-2022 | 0 | 0
AXIA Energia Nordeste | IBICOARA | MC 230 kV TR 230/138 kV IBICOARA TR3 BA | RBF | FT TR 230/138 kV IBICOARA TR3 BA | 010/2007 | IPCA | RBNIA | DSP 3602/2024 |  |  | 1249470.25 | 2025-06-01 | Prevista | T2024-230 | Instalar, na SE IBICOARA, um módulo de conexão, em 230 kV, para o transformador trifásico TR3 230/138 kV - 100 MVA, arranjo Barra Dupla a Quatro Chaves. | 0 | 0
AXIA Energia Nordeste | IBICOARA | MC 230 kV TR 230/138 kV IBICOARA TR2 BA | RBF | FT TR 230/138 kV IBICOARA TR2 BA | 010/2007 | IPCA | RBL | CC 010/2007 | 2007-06-11 | 2037-06-11 | 468215.34 | 2025-06-01 | Ativa | T2000-115 | Contrato de Concessão nº 010/2007 *(Considera adicional de RGR relativo à prorrogação do encargo. Receita revisada em 19/06/2012 no reajuste para o Ciclo 2012-2013. *Receita revisada no reajuste do ciclo 2017-2018. * Receita revisada em 23-06-2022 | 0 | 0
AXIA Energia Nordeste | IBICOARA | MC 230 kV TR 230/138 kV IBICOARA TR1 BA | RBF | FT TR 230/138 kV IBICOARA TR1 BA | 010/2007 | IPCA | RBL | CC 010/2007 | 2007-06-11 | 2037-06-11 | 468215.34 | 2025-06-01 | Ativa | T2000-115 | Contrato de Concessão nº 010/2007 *(Considera adicional de RGR relativo à prorrogação do encargo. Receita revisada em 19/06/2012 no reajuste para o Ciclo 2012-2013. *Receita revisada no reajuste do ciclo 2017-2018. * Receita revisada em 23-06-2022 | 0 | 0
AXIA Energia Nordeste | IBICOARA | MC 138 kV TR 230/138 kV IBICOARA TR3 BA | RBF | FT TR 230/138 kV IBICOARA TR3 BA | 010/2007 | IPCA | RBNIA | DSP 3602/2024 |  |  | 907182.48 | 2025-06-01 | Prevista | T2024-230 | Instalar, na SE IBICOARA, um módulo de conexão, em 138 kV, para o transformador trifásico TR3 230/138 kV - 100 MVA, arranjo Barra Principal e Transferência. | 0 | 0
AXIA Energia Nordeste | IBICOARA | MC 138 kV TR 230/138 kV IBICOARA TR2 BA | RBF | FT TR 230/138 kV IBICOARA TR2 BA | 010/2007 | IPCA | RBL | CC 010/2007 | 2007-06-11 | 2037-06-11 | 229349.64 | 2025-06-01 | Ativa | T2000-115 | Contrato de Concessão nº 010/2007 *(Considera adicional de RGR relativo à prorrogação do encargo. Receita revisada em 19/06/2012 no reajuste para o Ciclo 2012-2013. *Receita revisada no reajuste do ciclo 2017-2018. * Receita revisada em 23-06-2022 | 0 | 0
AXIA Energia Nordeste | IBICOARA | MC 138 kV TR 230/138 kV IBICOARA TR1 BA | RBF | FT TR 230/138 kV IBICOARA TR1 BA | 010/2007 | IPCA | RBL | CC 010/2007 | 2007-06-11 | 2037-06-11 | 229349.64 | 2025-06-01 | Ativa | T2000-115 | Contrato de Concessão nº 010/2007 *(Considera adicional de RGR relativo à prorrogação do encargo. Receita revisada em 19/06/2012 no reajuste para o Ciclo 2012-2013. *Receita revisada no reajuste do ciclo 2017-2018. * Receita revisada em 23-06-2022 | 0 | 0
AXIA Energia Nordeste | IBICOARA | IB 500 kV MG 500 kV IBICOARA MG2 BA IB3 | RB | FT MG 500 kV IBICOARA MG2 BA | 010/2007 | IPCA | RBL | CC 010/2007 | 2007-06-11 | 2037-06-11 | 440454.83 | 2025-06-01 | Ativa | T2000-115 | Contrato de Concessão nº 010/2007 *(Considera adicional de RGR relativo à prorrogação do encargo. Receita revisada em 19/06/2012 no reajuste para o Ciclo 2012-2013. *Receita revisada no reajuste do ciclo 2017-2018. * Receita revisada em 23-06-2022 | 0 | 0
AXIA Energia Nordeste | IBICOARA | IB 230 kV MG 500 kV IBICOARA MG2 BA IB1 | RB | FT MG 500 kV IBICOARA MG2 BA | 010/2007 | IPCA | RBL | CC 010/2007 | 2007-06-11 | 2037-06-11 | 267974.44 | 2025-06-01 | Ativa | T2000-115 | Contrato de Concessão nº 010/2007 *(Considera adicional de RGR relativo à prorrogação do encargo. Receita revisada em 19/06/2012 no reajuste para o Ciclo 2012-2013. *Receita revisada no reajuste do ciclo 2017-2018. * Receita revisada em 23-06-2022 | 0 | 0
AXIA Energia Nordeste | IBICOARA | IB 138 kV MG 500 kV IBICOARA MG2 BA IB1 | DIT |  | 010/2007 | IPCA | RPEC | CC 010/2007 | 2007-06-11 | 2037-06-11 | 123764.51 | 2025-06-01 | Ativa | T2000-115 | Contrato de Concessão nº 010/2007 *(Considera adicional de RGR relativo à prorrogação do encargo. Receita revisada em 19/06/2012 no reajuste para o Ciclo 2012-2013. *Receita revisada no reajuste do ciclo 2017-2018. * Receita revisada em 23-06-2022 | 0 | 0
AXIA Energia Nordeste | IBICOARA | EL 230 kV IBICOARA LT 230 kV BRUMADO II /IBICOARA C-1 BA | RB | FT LT 230 kV BRUMADO II /IBICOARA C-1 BA | 010/2007 | IPCA | RBL | CC 010/2007 | 2007-06-11 | 2037-06-11 | 539647.45 | 2025-06-01 | Ativa | T2000-115 | Contrato de Concessão nº 010/2007 *(Considera adicional de RGR relativo à prorrogação do encargo. Receita revisada em 19/06/2012 no reajuste para o Ciclo 2012-2013. *Receita revisada no reajuste do ciclo 2017-2018. * Receita revisada em 23-06-2022 | 0 | 0
AXIA Energia Nordeste | IBICOARA | EL 138 kV IBICOARA DIST2 | DIT |  | 010/2007 | IPCA | RCDM | REA 1523/2008 | 2011-02-24 | 2033-02-23 | 788033.68 | 2025-06-01 | Ativa |  | Instalação de uma entrada de linha 138 kV para Itaguarana.*Receita revisada no reajuste do ciclo 2017-2018. *(Receita revisada em 14/06/2017) *(Receita revisada em 22/06/2022) | 0 | 0
AXIA Energia Nordeste | IBICOARA | EL 138 kV IBICOARA DIST1 | DIT |  | 010/2007 | IPCA | RCDM | REA 1523/2008 | 2011-02-24 | 2033-02-23 | 788033.68 | 2025-06-01 | Ativa |  | Instalação de uma entrada de linha 138 kV para Mucugê.*Receita revisada no reajuste do ciclo 2017-2018. *(Receita revisada em 14/06/2017) *(Receita revisada em 22/06/2022) | 0 | 0
AXIA Energia Nordeste | IBICOARA | EL 138 kV IBICOARA DIST1 | DIT |  | 010/2007 | IPCA | RMEL | REN 643/2014 | 2014-09-27 | 2044-09-26 | 2071.86 | 2025-06-01 | Ativa |  | Revitalização Necessária: SUBSTITUIÇÃO DO TPI ARTECHE 83C1 FASE A. INCLUÍDO NO RECURSO CONTRA A REH 2.098/2016.*Receita revisada no reajuste do ciclo 2017-2018. *(Receita revisada em 14/06/2017) *(Receita revisada em 22/06/2022) | 0 | 0
AXIA Energia Holding | IBIUNA | TR 500/345 kV IBIUNA ATR3 SP | RB | FT TR 500/345 kV IBIUNA ATR3 SP | 034/2001 | IGPM | RBNI | REA 3744/2012 | 2015-12-09 | 2050-08-12 | 7365520.74 | 2025-06-01 | Ativa | T2012-087 | I – instalação do 3º banco de autotransformadores monofásicos 500/345-13,8 kV, 3 x 250 MVA; *(Inclui alterações estabelecidas pela Lei 12.783/2013) *(Receita revisada em 06/07/2020) *(Receita revisada em 27/06/2024) | 0 | 0
AXIA Energia Holding | IBIUNA | TR 500/345 kV IBIUNA ATR2 SP | RB | FT TR 500/345 kV IBIUNA ATR2 SP | 034/2001 | IGPM | RBL | CC 034/2001 | 2003-03-21 | 2031-05-09 | 6871349.92 | 2025-06-01 | Ativa |  | Contrato de Concessão nº 034/2001 *(Considera adicional de RGR relativo à prorrogação do encargo) | 0 | 0
AXIA Energia Holding | IBIUNA | TR 500/345 kV IBIUNA ATR1 SP | RB | FT TR 500/345 kV IBIUNA ATR1 SP | 034/2001 | IGPM | RBL | CC 034/2001 | 2003-03-21 | 2031-05-09 | 6871349.92 | 2025-06-01 | Ativa |  | Contrato de Concessão nº 034/2001 *(Considera adicional de RGR relativo à prorrogação do encargo) | 0 | 0
AXIA Energia Holding | IBIUNA | TR 345/20 kV IBIUNA TRW2 SP | RB | FT CS 330/-220 MVAr IBIUNA CS4 SP | 062/2001 | IPCA | RBSE | PRT 579/2012 | 2013-01-01 | 2043-01-01 | 607572.66 | 2025-06-01 | Ativa |  | *(RAP Portaria 579/2012 - Concessão prorrogada em 01/01/2013 – LEI 12783/2013 ) * Receita revisada no ciclo 2020-2021. * Receita revisada em 05-07-2024 | 0 | 0
AXIA Energia Holding | IBIUNA | TR 345/20 kV IBIUNA TRW2 SP | RB | FT CS 330/-220 MVAr IBIUNA CS4 SP | 062/2001 | IPCA | RBSE | PRT 120/2016 | 2017-07-01 | 2028-06-30 | 2331485.5 | 2025-06-01 | Ativa |  | Componente Financeiro apurado referente ao período de Janeiro/2013 a Junho/2017, com prazo de pagamento de 8 anos, conforme consta no § 3º e § 4º, do Art. 1º, da PRT 120/2016. * Receita revisada no ciclo 2020-2021. * Receita revisada em 05-07-2024 | 0 | 0
AXIA Energia Holding | IBIUNA | TR 345/20 kV IBIUNA TRV2 SP | RB | FT CS 330/-220 MVAr IBIUNA CS3 SP | 062/2001 | IPCA | RBSE | PRT 579/2012 | 2013-01-01 | 2043-01-01 | 607572.66 | 2025-06-01 | Ativa |  | *(RAP Portaria 579/2012 - Concessão prorrogada em 01/01/2013 – LEI 12783/2013 ) * Receita revisada no ciclo 2020-2021. * Receita revisada em 05-07-2024 | 0 | 0
AXIA Energia Holding | IBIUNA | TR 345/20 kV IBIUNA TRV2 SP | RB | FT CS 330/-220 MVAr IBIUNA CS3 SP | 062/2001 | IPCA | RBSE | PRT 120/2016 | 2017-07-01 | 2028-06-30 | 2331485.5 | 2025-06-01 | Ativa |  | Componente Financeiro apurado referente ao período de Janeiro/2013 a Junho/2017, com prazo de pagamento de 8 anos, conforme consta no § 3º e § 4º, do Art. 1º, da PRT 120/2016. * Receita revisada no ciclo 2020-2021. * Receita revisada em 05-07-2024 | 0 | 0
AXIA Energia Holding | IBIUNA | TR 345/20 kV IBIUNA TRV2 SP | RB | FT CS 330/-220 MVAr IBIUNA CS3 SP | 062/2001 | IPCA | RMEL | REN 905/2020 | 2020-11-30 | 2055-11-08 | 49786.46 | 2025-06-01 | Ativa |  | Melhorias de Pequeno Porte sem RAP Prévia incluídas no processo de revisão da RAP das transmissoras prorrogadas de 2023, nos termos do Módulo 3 das Regras dos Serviços de Transmissão de Energia Elétrica. * Melhoria autorizada sem RAP Prévia incluído no reajuste do Ciclo 2024 - 2025 *(Receita revisada em 04/07/2024) | 0 | 0
AXIA Energia Holding | IBIUNA | TR 345/20 kV IBIUNA TRU2 SP | RB | FT CS 330/-220 MVAr IBIUNA CS2 SP | 062/2001 | IPCA | RBSE | PRT 579/2012 | 2013-01-01 | 2043-01-01 | 607572.66 | 2025-06-01 | Ativa |  | *(RAP Portaria 579/2012 - Concessão prorrogada em 01/01/2013 – LEI 12783/2013 ) * Receita revisada no ciclo 2020-2021. * Receita revisada em 05-07-2024 | 0 | 0
AXIA Energia Holding | IBIUNA | TR 345/20 kV IBIUNA TRU2 SP | RB | FT CS 330/-220 MVAr IBIUNA CS2 SP | 062/2001 | IPCA | RBSE | PRT 120/2016 | 2017-07-01 | 2028-06-30 | 2331485.5 | 2025-06-01 | Ativa |  | Componente Financeiro apurado referente ao período de Janeiro/2013 a Junho/2017, com prazo de pagamento de 8 anos, conforme consta no § 3º e § 4º, do Art. 1º, da PRT 120/2016. * Receita revisada no ciclo 2020-2021. * Receita revisada em 05-07-2024 | 0 | 0
AXIA Energia Holding | IBIUNA | TR 345/20 kV IBIUNA TRT2 SP | RB | FT CS 330/-220 MVAr IBIUNA CS1 SP | 062/2001 | IPCA | RBSE | PRT 579/2012 | 2013-01-01 | 2043-01-01 | 607572.66 | 2025-06-01 | Ativa |  | *(RAP Portaria 579/2012 - Concessão prorrogada em 01/01/2013 – LEI 12783/2013 ) * Receita revisada no ciclo 2020-2021. * Receita revisada em 05-07-2024 | 0 | 0
AXIA Energia Holding | IBIUNA | TR 345/20 kV IBIUNA TRT2 SP | RB | FT CS 330/-220 MVAr IBIUNA CS1 SP | 062/2001 | IPCA | RBSE | PRT 120/2016 | 2017-07-01 | 2028-06-30 | 2331485.5 | 2025-06-01 | Ativa |  | Componente Financeiro apurado referente ao período de Janeiro/2013 a Junho/2017, com prazo de pagamento de 8 anos, conforme consta no § 3º e § 4º, do Art. 1º, da PRT 120/2016. * Receita revisada no ciclo 2020-2021. * Receita revisada em 05-07-2024 | 0 | 0
AXIA Energia Holding | IBIUNA | TR 345/20 kV IBIUNA TR2RES SP | RB | FT TR 345/20 kV IBIUNA TR2RES SP | 062/2001 | IPCA | RBNI | REA 7831/2019 | 2021-08-20 | 2056-05-05 | 4334272.62 | 2025-06-01 | Ativa | T2018-110 | Instalação do Módulo de Equipamento - Transformador Trifásico 345/20 kV – 350 MVA, reserva, na SE Ibiúna. *(Receita revisada em 03/07/2024) | 0 | 0
AXIA Energia Holding | IBIUNA | TR 345/122 kV IBIUNA TRZQ1 SP | DIT |  | 062/2001 | IPCA | RPC | PRT 579/2012 | 2013-01-01 | 2043-01-01 | 607572.66 | 2025-06-01 | Ativa |  | *(RAP Portaria 579/2012 - Concessão prorrogada em 01/01/2013 – LEI 12783/2013 ) * Receita revisada no ciclo 2020-2021. * Receita revisada em 05-07-2024 | 0 | 0
AXIA Energia Holding | IBIUNA | TR 345/122 kV IBIUNA TRZP1 SP | DIT |  | 062/2001 | IPCA | RPC | PRT 579/2012 | 2013-01-01 | 2043-01-01 | 607572.66 | 2025-06-01 | Ativa |  | *(RAP Portaria 579/2012 - Concessão prorrogada em 01/01/2013 – LEI 12783/2013 ) * Receita revisada no ciclo 2020-2021. * Receita revisada em 05-07-2024 | 0 | 0
AXIA Energia Holding | IBIUNA | TR 345/122 kV IBIUNA TRZM1 SP | DIT |  | 062/2001 | IPCA | RPC | PRT 579/2012 | 2013-01-01 | 2043-01-01 | 607572.66 | 2025-06-01 | Ativa |  | *(RAP Portaria 579/2012 - Concessão prorrogada em 01/01/2013 – LEI 12783/2013 ) * Receita revisada no ciclo 2020-2021. * Receita revisada em 05-07-2024 | 0 | 0
AXIA Energia Holding | IBIUNA | TR 345/122 kV IBIUNA TRZL1 SP | DIT |  | 062/2001 | IPCA | RPC | PRT 579/2012 | 2013-01-01 | 2043-01-01 | 607572.66 | 2025-06-01 | Ativa |  | *(RAP Portaria 579/2012 - Concessão prorrogada em 01/01/2013 – LEI 12783/2013 ) * Receita revisada no ciclo 2020-2021. * Receita revisada em 05-07-2024 | 0 | 0
AXIA Energia Holding | IBIUNA | TR 345/122 kV IBIUNA TRZH1 SP | DIT |  | 062/2001 | IPCA | RPC | PRT 579/2012 | 2013-01-01 | 2043-01-01 | 607572.66 | 2025-06-01 | Ativa |  | *(RAP Portaria 579/2012 - Concessão prorrogada em 01/01/2013 – LEI 12783/2013 ) * Receita revisada no ciclo 2020-2021. * Receita revisada em 05-07-2024 | 0 | 0
AXIA Energia Holding | IBIUNA | TR 345/122 kV IBIUNA TRZG1 SP | DIT |  | 062/2001 | IPCA | RPC | PRT 579/2012 | 2013-01-01 | 2043-01-01 | 607572.66 | 2025-06-01 | Ativa |  | *(RAP Portaria 579/2012 - Concessão prorrogada em 01/01/2013 – LEI 12783/2013 ) * Receita revisada no ciclo 2020-2021. * Receita revisada em 05-07-2024 | 0 | 0
AXIA Energia Holding | IBIUNA | TR 345/122 kV IBIUNA TRZE1 SP | DIT |  | 062/2001 | IPCA | RPC | PRT 579/2012 | 2013-01-01 | 2043-01-01 | 607572.66 | 2025-06-01 | Ativa |  | *(RAP Portaria 579/2012 - Concessão prorrogada em 01/01/2013 – LEI 12783/2013 ) * Receita revisada no ciclo 2020-2021. * Receita revisada em 05-07-2024 | 0 | 0
AXIA Energia Holding | IBIUNA | TR 345/122 kV IBIUNA TRZD1 SP | DIT |  | 062/2001 | IPCA | RPC | PRT 579/2012 | 2013-01-01 | 2043-01-01 | 607572.66 | 2025-06-01 | Ativa |  | *(RAP Portaria 579/2012 - Concessão prorrogada em 01/01/2013 – LEI 12783/2013 ) * Receita revisada no ciclo 2020-2021. * Receita revisada em 05-07-2024 | 0 | 0
AXIA Energia Holding | IBIUNA | RTL 500 kV 35 Mvar IBIUNA RTR2 SP | RB | FT RTL 500 kV 35 Mvar IBIUNA RTR2 SP | 062/2001 | IPCA | RBSE | PRT 579/2012 | 2013-01-01 | 2043-01-01 | 214459.55 | 2025-06-01 | Ativa |  | *(RAP Portaria 579/2012 - Concessão prorrogada em 01/01/2013 – LEI 12783/2013 ) * Receita revisada no ciclo 2020-2021. * Receita revisada em 05-07-2024 | 0 | 0
AXIA Energia Holding | IBIUNA | RTL 500 kV 105 Mvar IBIUNA RTINBC2 SP | RB | FT LT 500 kV IBIUNA /BATEIAS C-2 SP/PR | 034/2001 | IGPM | RBL | CC 034/2001 | 2003-03-21 | 2031-05-09 | 2773569.65 | 2025-06-01 | Ativa |  | Contrato de Concessão nº 034/2001 *(Considera adicional de RGR relativo à prorrogação do encargo) | 0 | 0
AXIA Energia Holding | IBIUNA | RTL 500 kV 105 Mvar IBIUNA RTINBC1 SP | RB | FT LT 500 kV IBIUNA /BATEIAS C-1 SP/PR | 034/2001 | IGPM | RBL | CC 034/2001 | 2003-03-21 | 2031-05-09 | 2773569.65 | 2025-06-01 | Ativa |  | Contrato de Concessão nº 034/2001 *(Considera adicional de RGR relativo à prorrogação do encargo) | 0 | 0
AXIA Energia Holding | IBIUNA | RTB 500 kV 60 Mvar IBIUNA RTR1 SP | RB | FT RTB 500 kV 60 Mvar IBIUNA RTR1 SP | 062/2001 | IPCA | RBSE | PRT 579/2012 | 2013-01-01 | 2043-01-01 | 260455.02 | 2025-06-01 | Ativa |  | *(RAP Portaria 579/2012 - Concessão prorrogada em 01/01/2013 – LEI 12783/2013 ) * Receita revisada no ciclo 2020-2021. * Receita revisada em 05-07-2024 | 0 | 0
AXIA Energia Holding | IBIUNA | RTB 500 kV 44 Mvar IBIUNA RTR3 SP | RB | FT RTB 500 kV 44 Mvar IBIUNA RTR3 SP | 062/2001 | IPCA | RBNIA | REA 15073/2024 |  |  | 595535.37 | 2025-06-01 | Prevista | T2023-171-A | Instalação de uma fase reserva para o 2º banco de reatores de barra 345 kV - 44 Mvar, na SE Ibiúna. | 0 | 0
AXIA Energia Holding | IBIUNA | RTB 500 kV 180 Mvar IBIUNA RT3 SP | RB | FT RTB 500 kV 180 Mvar IBIUNA RT3 SP | 062/2001 | IPCA | RBSE | PRT 579/2012 | 2013-01-01 | 2043-01-01 | 781365.05 | 2025-06-01 | Ativa |  | *(RAP Portaria 579/2012 - Concessão prorrogada em 01/01/2013 – LEI 12783/2013 ) * Receita revisada no ciclo 2020-2021. * Receita revisada em 05-07-2024 | 0 | 0
AXIA Energia Holding | IBIUNA | RTB 345 kV 44 Mvar IBIUNA RTR2 SP | RB | FT RTB 345 kV 44 Mvar IBIUNA RTR2 SP | 062/2001 | IPCA | RBNIA | REA 15073/2024 |  |  | 595535.37 | 2025-06-01 | Prevista | T2023-169-A | Instalação de uma fase reserva para o 1º banco de reatores de barra 345 kV - 44 Mvar, na SE Ibiúna. | 0 | 0
AXIA Energia Holding | IBIUNA | RTB 345 kV 132 Mvar IBIUNA RT5 SP | RB | FT RTB 345 kV 132 Mvar IBIUNA RT5 SP | 062/2001 | IPCA | RBNIA | REA 15073/2024 |  |  | 1786606.09 | 2025-06-01 | Prevista | T2023-171 | Instalação do 2º banco de reatores de barra 345 kV - 3x44 Mvar, na SE Ibiúna. | 0 | 0
AXIA Energia Holding | IBIUNA | RTB 345 kV 132 Mvar IBIUNA RT4 SP | RB | FT RTB 345 kV 132 Mvar IBIUNA RT4 SP | 062/2001 | IPCA | RBNIA | REA 15073/2024 |  |  | 1786606.09 | 2025-06-01 | Prevista | T2023-169 | Instalação do 1º banco de reatores de barra 345 kV - 3x44 Mvar, na SE Ibiúna. | 0 | 0
AXIA Energia Holding | IBIUNA | MG 500 kV IBIUNA MG2 SP | RB | FT MG 500 kV IBIUNA MG2 SP | 062/2001 | IPCA | RBSE | PRT 579/2012 | 2013-01-01 | 2043-01-01 | 3535530.57 | 2025-06-01 | Ativa |  | *(RAP Portaria 579/2012 - Concessão prorrogada em 01/01/2013 – LEI 12783/2013 ) * Receita revisada no ciclo 2020-2021. * Receita revisada em 05-07-2024 | 0 | 0
AXIA Energia Holding | IBIUNA | MG 500 kV IBIUNA MG2 SP | RB | FT MG 500 kV IBIUNA MG2 SP | 062/2001 | IPCA | RMEL | REN 443/2011 | 2016-06-20 | 2030-02-14 | 9109.64 | 2025-06-01 | Ativa |  | Substituição de RÁDIO VHF ESTAÇÃO FIXA RÁDIO VHF ESTAÇÃO FIXA - Nº Oper: - PMI (004276/2017) * Melhoria autorizada sem RAP Prévia incluído no reajuste do Ciclo 2018 - 2019 *(Receita revisada em 06/07/2020) *(Receita revisada em 03/07/2024) | 0 | 0
AXIA Energia Holding | IBIUNA | MG 500 kV IBIUNA MG2 SP | RB | FT MG 500 kV IBIUNA MG2 SP | 062/2001 | IPCA | RBNI | REA 7831/2019 | 2021-08-13 | 2051-01-21 | 480509.02 | 2025-06-01 | Ativa | T2018-110 | Adequação do Módulo de Infraestrutura de Manobra 345 kV – Complementação do Módulo Geral referente a instalação do Transformador Trifásico reserva SE Ibiúna *(Receita revisada em 03/07/2024) | 0 | 0
AXIA Energia Holding | IBIUNA | MG 500 kV IBIUNA MG2 SP | RB | FT MG 500 kV IBIUNA MG2 SP | 062/2001 | IPCA | RBNI | REA 8314/2019 | 2021-02-11 | 2036-02-10 | 20461.29 | 2025-06-01 | Ativa |  | Implantação de sistema de comunicação associado à Unidade de Medição Fasorial – PMU indicada na obra Nº SGPMR 000369/2014. (FT: LT 500 kV IBIUNA / ITATIBA C 1 SP) * Reforço autorizado sem RAP Prévia incluído no reajuste do Ciclo 2021 - 2022 *(Receita revisada em 03/07/2024) | 0 | 0
AXIA Energia Holding | IBIUNA | MG 500 kV IBIUNA MG2 SP | RB | FT MG 500 kV IBIUNA MG2 SP | 062/2001 | IPCA | RBNIA | REA 15073/2024 |  |  | 515680.56 | 2025-06-01 | Prevista | T2023-169 | Módulo de infraestrutura associado à instalação do 1º banco de reatores de barra 345 kV - 3x44 Mvar, em 345 kV e arranjo DJM, na SE Ibiúna. | 0 | 0
AXIA Energia Holding | IBIUNA | MG 500 kV IBIUNA MG2 SP | RB | FT MG 500 kV IBIUNA MG2 SP | 062/2001 | IPCA | RMEL | REN 905/2020 | 2017-01-03 | 2041-06-05 | 788887.51 | 2025-06-01 | Ativa |  | Melhorias de Pequeno Porte sem RAP Prévia incluídas no processo de revisão da RAP das transmissoras prorrogadas de 2023, nos termos do Módulo 3 das Regras dos Serviços de Transmissão de Energia Elétrica. * Melhoria autorizada sem RAP Prévia incluído no reajuste do Ciclo 2024 - 2025 *(Receita revisada em 04/07/2024) | 0 | 0
AXIA Energia Holding | IBIUNA | MG 500 kV IBIUNA MG1 SP | RB | FT MG 500 kV IBIUNA MG1 SP | 034/2001 | IGPM | RBL | CC 034/2001 | 2003-03-21 | 2031-05-09 | 12619317.38 | 2025-06-01 | Ativa |  | Contrato de Concessão nº 034/2001 *(Considera adicional de RGR relativo à prorrogação do encargo) | 0 | 0
AXIA Energia Holding | IBIUNA | MG 500 kV IBIUNA MG1 SP | RB | FT MG 500 kV IBIUNA MG1 SP | 034/2001 | IGPM | RMEL | REN 443/2011 | 2016-06-20 | 2046-06-22 | 7287.13 | 2025-06-01 | Ativa |  | Substituição de RÁDIO VHF ESTAÇÃO FIXA RÁDIO VHF ESTAÇÃO FIXA - Nº Oper: - PMI (002384/2016) * Melhoria autorizada sem RAP Prévia incluído no reajuste do Ciclo 2018 - 2019 *(Receita revisada em 06/07/2020) *(Receita revisada em 27/06/2024) | 0 | 0
AXIA Energia Holding | IBIUNA | MG 500 kV IBIUNA MG1 SP | RB | FT MG 500 kV IBIUNA MG1 SP | 034/2001 | IGPM | RMEL | REN 443/2011 | 2016-06-20 | 2046-06-22 | 7287.13 | 2025-06-01 | Ativa |  | Substituição de RÁDIO VHF ESTAÇÃO FIXA RÁDIO VHF ESTAÇÃO FIXA - Nº Oper: - PMI (002911/2016) * Melhoria autorizada sem RAP Prévia incluído no reajuste do Ciclo 2018 - 2019 *(Receita revisada em 06/07/2020) *(Receita revisada em 27/06/2024) | 0 | 0
AXIA Energia Holding | IBIUNA | MG 500 kV IBIUNA MG1 SP | RB | FT MG 500 kV IBIUNA MG1 SP | 034/2001 | IGPM | RMEL | REN 443/2011 | 2016-06-20 | 2046-06-22 | 7287.13 | 2025-06-01 | Ativa |  | Substituição de RÁDIO VHF ESTAÇÃO FIXA RÁDIO VHF ESTAÇÃO FIXA - Nº Oper: - PMI (010122/2016) * Melhoria autorizada sem RAP Prévia incluído no reajuste do Ciclo 2018 - 2019 *(Receita revisada em 06/07/2020) *(Receita revisada em 27/06/2024) | 0 | 0
AXIA Energia Holding | IBIUNA | MG 500 kV IBIUNA MG1 SP | RB | FT MG 500 kV IBIUNA MG1 SP | 034/2001 | IGPM | RBNI | REA 8314/2019 | 2021-02-11 | 2036-02-04 | 11499.3 | 2025-06-01 | Ativa |  | Implantação de sistema de comunicação associado à Unidade de Medição Fasorial – PMU indicada na obra Nº SGPMR 000418/2014. (FT: LT 500 kV IBIUNA / BATEIAS C 1 SP/PR) * Reforço autorizado sem RAP Prévia incluído no reajuste do Ciclo 2021 - 2022 *(Receita revisada em 27/06/2024) | 0 | 0
AXIA Energia Holding | IBIUNA | MG 500 kV IBIUNA MG1 SP | RB | FT MG 500 kV IBIUNA MG1 SP | 034/2001 | IGPM | RBNI | REA 8314/2019 | 2021-02-11 | 2036-02-04 | 11499.3 | 2025-06-01 | Ativa |  | Implantação de sistema de comunicação associado à Unidade de Medição Fasorial – PMU indicada na obra Nº SGPMR 000396/2014. (FT: LT 500 kV IBIUNA / BATEIAS C 2 SP/PR) * Reforço autorizado sem RAP Prévia incluído no reajuste do Ciclo 2021 - 2022 *(Receita revisada em 27/06/2024) | 0 | 0
AXIA Energia Holding | IBIUNA | MG 500 kV IBIUNA MG1 SP | RB | FT MG 500 kV IBIUNA MG1 SP | 034/2001 | IGPM | RBNI | REA 8314/2019 | 2021-02-10 | 2036-02-03 | 19842.38 | 2025-06-01 | Ativa |  | Implantação de Unidade de Medição Fasorial – PMU e sistema de comunicação associado adicional para transmissão das medidas para o ONS, na barra da subestação. * Reforço autorizado sem RAP Prévia incluído no reajuste do Ciclo 2021 - 2022 *(Receita revisada em 27/06/2024) | 0 | 0
AXIA Energia Holding | IBIUNA | MC 500 kV TR 500/345 kV IBIUNA ATR3 SP | RB | FT TR 500/345 kV IBIUNA ATR3 SP | 034/2001 | IGPM | RBNI | REA 3744/2012 | 2015-12-09 | 2047-12-06 | 2514632.15 | 2025-06-01 | Ativa | T2012-087 | II – instalação do módulo de conexão 500 kV, arranjo disjuntor e meio, referente ao 3º banco de autotransformadores; *(Inclui alterações estabelecidas pela Lei 12.783/2013) *(Receita revisada em 06/07/2020) *(Receita revisada em 27/06/2024) | 0 | 0
AXIA Energia Holding | IBIUNA | MC 500 kV TR 500/345 kV IBIUNA ATR2 SP | RB | FT TR 500/345 kV IBIUNA ATR2 SP | 034/2001 | IGPM | RBL | CC 034/2001 | 2003-03-21 | 2031-05-09 | 2508875.19 | 2025-06-01 | Ativa |  | Contrato de Concessão nº 034/2001 *(Considera adicional de RGR relativo à prorrogação do encargo) | 0 | 0
AXIA Energia Holding | IBIUNA | MC 500 kV TR 500/345 kV IBIUNA ATR1 SP | RB | FT TR 500/345 kV IBIUNA ATR1 SP | 034/2001 | IGPM | RBL | CC 034/2001 | 2003-03-21 | 2031-05-09 | 2508875.19 | 2025-06-01 | Ativa |  | Contrato de Concessão nº 034/2001 *(Considera adicional de RGR relativo à prorrogação do encargo) | 0 | 0
AXIA Energia Holding | IBIUNA | MC 500 kV RTL 500 kV 105 Mvar IBIUNA RTINBC2 SP | RB | FT LT 500 kV IBIUNA /BATEIAS C-2 SP/PR | 034/2001 | IGPM | RBL | CC 034/2001 | 2003-03-21 | 2031-05-09 | 1254437.6 | 2025-06-01 | Ativa |  | Contrato de Concessão nº 034/2001 *(Considera adicional de RGR relativo à prorrogação do encargo) | 0 | 0
AXIA Energia Holding | IBIUNA | MC 500 kV RTL 500 kV 105 Mvar IBIUNA RTINBC1 SP | RB | FT LT 500 kV IBIUNA /BATEIAS C-1 SP/PR | 034/2001 | IGPM | RBL | CC 034/2001 | 2003-03-21 | 2031-05-09 | 1254437.6 | 2025-06-01 | Ativa |  | Contrato de Concessão nº 034/2001 *(Considera adicional de RGR relativo à prorrogação do encargo) | 0 | 0
AXIA Energia Holding | IBIUNA | MC 500 kV RTB 500 kV 180 Mvar IBIUNA RT3 SP | RB | FT RTB 500 kV 180 Mvar IBIUNA RT3 SP | 062/2001 | IPCA | RBSE | PRT 579/2012 | 2013-01-01 | 2043-01-01 | 370400.74 | 2025-06-01 | Ativa |  | *(RAP Portaria 579/2012 - Concessão prorrogada em 01/01/2013 – LEI 12783/2013 ) * Receita revisada no ciclo 2020-2021. * Receita revisada em 05-07-2024 | 0 | 0
AXIA Energia Holding | IBIUNA | MC 500 kV CR 500 kV 382 Mvar IBIUNA BC2A SP | RB | FT CR 500 kV 382 MVAr IBIUNA BC2A SP | 034/2001 | IGPM | RBL | CC 034/2001 | 2003-03-21 | 2031-05-09 | 2508875.19 | 2025-06-01 | Ativa |  | Contrato de Concessão nº 034/2001 *(Considera adicional de RGR relativo à prorrogação do encargo) | 0 | 0
AXIA Energia Holding | IBIUNA | MC 500 kV CR 500 kV 382 Mvar IBIUNA BC1A SP | RB | FT CR 500 kV 382 MVAr IBIUNA BC1A SP | 034/2001 | IGPM | RBL | CC 034/2001 | 2003-03-21 | 2031-05-09 | 2508875.19 | 2025-06-01 | Ativa |  | Contrato de Concessão nº 034/2001 *(Considera adicional de RGR relativo à prorrogação do encargo) | 0 | 0
AXIA Energia Holding | IBIUNA | MC 345 kV TR 500/345 kV IBIUNA ATR3 SP | RB | FT TR 500/345 kV IBIUNA ATR3 SP | 034/2001 | IGPM | RBNI | REA 3744/2012 | 2015-12-09 | 2048-01-22 | 1724818.25 | 2025-06-01 | Ativa | T2012-087 | III – instalação do módulo de conexão 345 kV, arranjo disjuntor e meio, referente ao 3º banco de autotransformadores; *(Inclui alterações estabelecidas pela Lei 12.783/2013) *(Receita revisada em 06/07/2020) *(Receita revisada em 27/06/2024) | 0 | 0
AXIA Energia Holding | IBIUNA | MC 345 kV TR 500/345 kV IBIUNA ATR2 SP | RB | FT TR 500/345 kV IBIUNA ATR2 SP | 034/2001 | IGPM | RBL | CC 034/2001 | 2003-03-21 | 2031-05-09 | 1367034.26 | 2025-06-01 | Ativa |  | Contrato de Concessão nº 034/2001 *(Considera adicional de RGR relativo à prorrogação do encargo) | 0 | 0
AXIA Energia Holding | IBIUNA | MC 345 kV TR 500/345 kV IBIUNA ATR1 SP | RB | FT TR 500/345 kV IBIUNA ATR1 SP | 034/2001 | IGPM | RBL | CC 034/2001 | 2003-03-21 | 2031-05-09 | 1367034.26 | 2025-06-01 | Ativa |  | Contrato de Concessão nº 034/2001 *(Considera adicional de RGR relativo à prorrogação do encargo) | 0 | 0
AXIA Energia Holding | IBIUNA | MC 345 kV TR 345/20 kV IBIUNA TRW2 SP | RB | FT CS 330/-220 MVAr IBIUNA CS4 SP | 062/2001 | IPCA | RBSE | PRT 579/2012 | 2013-01-01 | 2043-01-01 | 249483.2 | 2025-06-01 | Ativa |  | *(RAP Portaria 579/2012 - Concessão prorrogada em 01/01/2013 – LEI 12783/2013 ) * Receita revisada no ciclo 2020-2021. * Receita revisada em 05-07-2024 | 0 | 0
AXIA Energia Holding | IBIUNA | MC 345 kV TR 345/20 kV IBIUNA TRV2 SP | RB | FT CS 330/-220 MVAr IBIUNA CS3 SP | 062/2001 | IPCA | RBSE | PRT 579/2012 | 2013-01-01 | 2043-01-01 | 249483.2 | 2025-06-01 | Ativa |  | *(RAP Portaria 579/2012 - Concessão prorrogada em 01/01/2013 – LEI 12783/2013 ) * Receita revisada no ciclo 2020-2021. * Receita revisada em 05-07-2024 | 0 | 0
AXIA Energia Holding | IBIUNA | MC 345 kV TR 345/20 kV IBIUNA TRU2 SP | RB | FT CS 330/-220 MVAr IBIUNA CS2 SP | 062/2001 | IPCA | RBSE | PRT 579/2012 | 2013-01-01 | 2043-01-01 | 249483.2 | 2025-06-01 | Ativa |  | *(RAP Portaria 579/2012 - Concessão prorrogada em 01/01/2013 – LEI 12783/2013 ) * Receita revisada no ciclo 2020-2021. * Receita revisada em 05-07-2024 | 0 | 0
AXIA Energia Holding | IBIUNA | MC 345 kV TR 345/20 kV IBIUNA TRT2 SP | RB | FT CS 330/-220 MVAr IBIUNA CS1 SP | 062/2001 | IPCA | RBSE | PRT 579/2012 | 2013-01-01 | 2043-01-01 | 249483.2 | 2025-06-01 | Ativa |  | *(RAP Portaria 579/2012 - Concessão prorrogada em 01/01/2013 – LEI 12783/2013 ) * Receita revisada no ciclo 2020-2021. * Receita revisada em 05-07-2024 | 0 | 0
AXIA Energia Holding | IBIUNA | MC 345 kV TR 345/122 kV IBIUNA TRZQ1 SP | DIT |  | 062/2001 | IPCA | RPC | PRT 579/2012 | 2013-01-01 | 2043-01-01 | 249483.2 | 2025-06-01 | Ativa |  | *(RAP Portaria 579/2012 - Concessão prorrogada em 01/01/2013 – LEI 12783/2013 ) * Receita revisada no ciclo 2020-2021. * Receita revisada em 05-07-2024 | 0 | 0
AXIA Energia Holding | IBIUNA | MC 345 kV TR 345/122 kV IBIUNA TRZQ1 SP | DIT |  | 062/2001 | IPCA | RPC | PRT 120/2016 | 2017-07-01 | 2028-06-30 | 957361.15 | 2025-06-01 | Ativa |  | Componente Financeiro apurado referente ao período de Janeiro/2013 a Junho/2017, com prazo de pagamento de 8 anos, conforme consta no § 3º e § 4º, do Art. 1º, da PRT 120/2016. * Receita revisada no ciclo 2020-2021. * Receita revisada em 05-07-2024 | 0 | 0
AXIA Energia Holding | IBIUNA | MC 345 kV TR 345/122 kV IBIUNA TRZP1 SP | DIT |  | 062/2001 | IPCA | RPC | PRT 579/2012 | 2013-01-01 | 2043-01-01 | 249483.2 | 2025-06-01 | Ativa |  | *(RAP Portaria 579/2012 - Concessão prorrogada em 01/01/2013 – LEI 12783/2013 ) * Receita revisada no ciclo 2020-2021. * Receita revisada em 05-07-2024 | 0 | 0
AXIA Energia Holding | IBIUNA | MC 345 kV TR 345/122 kV IBIUNA TRZM1 SP | DIT |  | 062/2001 | IPCA | RPC | PRT 579/2012 | 2013-01-01 | 2043-01-01 | 249483.2 | 2025-06-01 | Ativa |  | *(RAP Portaria 579/2012 - Concessão prorrogada em 01/01/2013 – LEI 12783/2013 ) * Receita revisada no ciclo 2020-2021. * Receita revisada em 05-07-2024 | 0 | 0
AXIA Energia Holding | IBIUNA | MC 345 kV TR 345/122 kV IBIUNA TRZL1 SP | DIT |  | 062/2001 | IPCA | RPC | PRT 579/2012 | 2013-01-01 | 2043-01-01 | 249483.2 | 2025-06-01 | Ativa |  | *(RAP Portaria 579/2012 - Concessão prorrogada em 01/01/2013 – LEI 12783/2013 ) * Receita revisada no ciclo 2020-2021. * Receita revisada em 05-07-2024 | 0 | 0
AXIA Energia Holding | IBIUNA | MC 345 kV TR 345/122 kV IBIUNA TRZH1 SP | DIT |  | 062/2001 | IPCA | RPC | PRT 579/2012 | 2013-01-01 | 2043-01-01 | 249483.2 | 2025-06-01 | Ativa |  | *(RAP Portaria 579/2012 - Concessão prorrogada em 01/01/2013 – LEI 12783/2013 ) * Receita revisada no ciclo 2020-2021. * Receita revisada em 05-07-2024 | 0 | 0
AXIA Energia Holding | IBIUNA | MC 345 kV TR 345/122 kV IBIUNA TRZG1 SP | DIT |  | 062/2001 | IPCA | RPC | PRT 579/2012 | 2013-01-01 | 2043-01-01 | 249483.2 | 2025-06-01 | Ativa |  | *(RAP Portaria 579/2012 - Concessão prorrogada em 01/01/2013 – LEI 12783/2013 ) * Receita revisada no ciclo 2020-2021. * Receita revisada em 05-07-2024 | 0 | 0
AXIA Energia Holding | IBIUNA | MC 345 kV TR 345/122 kV IBIUNA TRZE1 SP | DIT |  | 062/2001 | IPCA | RPC | PRT 579/2012 | 2013-01-01 | 2043-01-01 | 249483.2 | 2025-06-01 | Ativa |  | *(RAP Portaria 579/2012 - Concessão prorrogada em 01/01/2013 – LEI 12783/2013 ) * Receita revisada no ciclo 2020-2021. * Receita revisada em 05-07-2024 | 0 | 0
AXIA Energia Holding | IBIUNA | MC 345 kV TR 345/122 kV IBIUNA TRZD1 SP | DIT |  | 062/2001 | IPCA | RPC | PRT 579/2012 | 2013-01-01 | 2043-01-01 | 249483.2 | 2025-06-01 | Ativa |  | *(RAP Portaria 579/2012 - Concessão prorrogada em 01/01/2013 – LEI 12783/2013 ) * Receita revisada no ciclo 2020-2021. * Receita revisada em 05-07-2024 | 0 | 0
AXIA Energia Holding | IBIUNA | MC 345 kV RTB 345 kV 132 Mvar IBIUNA RT5 SP | RB | FT RTB 345 kV 132 Mvar IBIUNA RT5 SP | 062/2001 | IPCA | RBNIA | REA 15073/2024 |  |  | 1771435.95 | 2025-06-01 | Prevista | T2023-171 | Instalação da conexão para o 2º banco de reatores de barra 345 kV - 3x44 Mvar, em 345 kV e arranjo DJM, na SE Ibiúna. | 0 | 0
AXIA Energia Holding | IBIUNA | MC 345 kV RTB 345 kV 132 Mvar IBIUNA RT4 SP | RB | FT RTB 345 kV 132 Mvar IBIUNA RT4 SP | 062/2001 | IPCA | RBNIA | REA 15073/2024 |  |  | 1771435.95 | 2025-06-01 | Prevista | T2023-169 | Instalação da conexão para o 1º banco de reatores de barra 345 kV - 3x44 Mvar, em 345 kV e arranjo DJM, na SE Ibiúna. | 0 | 0
AXIA Energia Holding | IBIUNA | MC 345 kV BF 345 kV 59 Mvar IBIUNA ZRJ SP | RB | FT BF 345 kV 59 Mvar IBIUNA ZRJ SP | 062/2001 | IPCA | RBSE | PRT 579/2012 | 2013-01-01 | 2043-01-01 | 257964.7 | 2025-06-01 | Ativa |  | *(RAP Portaria 579/2012 - Concessão prorrogada em 01/01/2013 – LEI 12783/2013 ) * Receita revisada no ciclo 2020-2021. * Receita revisada em 05-07-2024 | 0 | 0
AXIA Energia Holding | IBIUNA | MC 345 kV BF 345 kV 59 Mvar IBIUNA ZRI SP | RB | FT BF 345 kV 59 Mvar IBIUNA ZRI SP | 062/2001 | IPCA | RBSE | PRT 579/2012 | 2013-01-01 | 2043-01-01 | 257964.7 | 2025-06-01 | Ativa |  | *(RAP Portaria 579/2012 - Concessão prorrogada em 01/01/2013 – LEI 12783/2013 ) * Receita revisada no ciclo 2020-2021. * Receita revisada em 05-07-2024 | 0 | 0
AXIA Energia Holding | IBIUNA | MC 345 kV BF 345 kV 296,3 Mvar IBIUNA ZRL SP | DIT |  | 062/2001 | IPCA | RPC | PRT 579/2012 | 2013-01-01 | 2043-01-01 | 257964.7 | 2025-06-01 | Ativa |  | *(RAP Portaria 579/2012 - Concessão prorrogada em 01/01/2013 – LEI 12783/2013 ) * Receita revisada no ciclo 2020-2021. * Receita revisada em 05-07-2024 | 0 | 0
AXIA Energia Holding | IBIUNA | MC 345 kV BF 345 kV 296,3 Mvar IBIUNA ZRL SP | DIT |  | 062/2001 | IPCA | RMEL | REN 905/2020 | 2019-04-17 | 2051-12-24 | 311084.9 | 2025-06-01 | Ativa |  | Melhorias de Pequeno Porte sem RAP Prévia incluídas no processo de revisão da RAP das transmissoras prorrogadas de 2023, nos termos do Módulo 3 das Regras dos Serviços de Transmissão de Energia Elétrica. * Melhoria autorizada sem RAP Prévia incluído no reajuste do Ciclo 2024 - 2025 *(Receita revisada em 04/07/2024) | 0 | 0
AXIA Energia Holding | IBIUNA | MC 345 kV BF 345 kV 296 Mvar IBIUNA ZRN SP | DIT |  | 062/2001 | IPCA | RPC | PRT 579/2012 | 2013-01-01 | 2043-01-01 | 257964.7 | 2025-06-01 | Ativa |  | *(RAP Portaria 579/2012 - Concessão prorrogada em 01/01/2013 – LEI 12783/2013 ) * Receita revisada no ciclo 2020-2021. * Receita revisada em 05-07-2024 | 0 | 0
AXIA Energia Holding | IBIUNA | MC 345 kV BF 345 kV 294 Mvar IBIUNA ZRG SP | DIT |  | 062/2001 | IPCA | RPC | PRT 579/2012 | 2013-01-01 | 2043-01-01 | 257964.7 | 2025-06-01 | Ativa |  | *(RAP Portaria 579/2012 - Concessão prorrogada em 01/01/2013 – LEI 12783/2013 ) * Receita revisada no ciclo 2020-2021. * Receita revisada em 05-07-2024 | 0 | 0
AXIA Energia Holding | IBIUNA | MC 345 kV BF 345 kV 294 Mvar IBIUNA ZRG SP | DIT |  | 062/2001 | IPCA | RMEL | REN 905/2020 | 2019-04-17 | 2051-12-24 | 311004.53 | 2025-06-01 | Ativa |  | Melhorias de Pequeno Porte sem RAP Prévia incluídas no processo de revisão da RAP das transmissoras prorrogadas de 2023, nos termos do Módulo 3 das Regras dos Serviços de Transmissão de Energia Elétrica. * Melhoria autorizada sem RAP Prévia incluído no reajuste do Ciclo 2024 - 2025 *(Receita revisada em 04/07/2024) | 0 | 0
AXIA Energia Holding | IBIUNA | MC 345 kV BF 345 kV 294 Mvar IBIUNA ZRD SP | DIT |  | 062/2001 | IPCA | RPC | PRT 579/2012 | 2013-01-01 | 2043-01-01 | 257964.7 | 2025-06-01 | Ativa |  | *(RAP Portaria 579/2012 - Concessão prorrogada em 01/01/2013 – LEI 12783/2013 ) * Receita revisada no ciclo 2020-2021. * Receita revisada em 05-07-2024 | 0 | 0
AXIA Energia Holding | IBIUNA | MC 345 kV BF 345 kV 294 Mvar IBIUNA ZRD SP | DIT |  | 062/2001 | IPCA | RMEL | REN 643/2014 | 2016-02-05 | 2047-04-24 | 212106.05 | 2025-06-01 | Ativa |  | Substituição de 1 disjuntor (1AF3 - vão filtro BCZRD) * Melhoria autorizada sem RAP Prévia incluído no reajuste do Ciclo 2017 - 2018 *(Receita revisada em 06/07/2020) *(Receita revisada em 03/07/2024) | 0 | 0
AXIA Energia Holding | IBIUNA | MC 345 kV BF 345 kV 279,8 Mvar IBIUNA ZRC SP | DIT |  | 062/2001 | IPCA | RPC | PRT 579/2012 | 2013-01-01 | 2043-01-01 | 257964.7 | 2025-06-01 | Ativa |  | *(RAP Portaria 579/2012 - Concessão prorrogada em 01/01/2013 – LEI 12783/2013 ) * Receita revisada no ciclo 2020-2021. * Receita revisada em 05-07-2024 | 0 | 0
AXIA Energia Holding | IBIUNA | MC 345 kV BF 345 kV 237 Mvar IBIUNA ZRH SP | DIT |  | 062/2001 | IPCA | RPC | PRT 579/2012 | 2013-01-01 | 2043-01-01 | 257964.7 | 2025-06-01 | Ativa |  | *(RAP Portaria 579/2012 - Concessão prorrogada em 01/01/2013 – LEI 12783/2013 ) * Receita revisada no ciclo 2020-2021. * Receita revisada em 05-07-2024 | 0 | 0
AXIA Energia Holding | IBIUNA | MC 345 kV BF 345 kV 237 Mvar IBIUNA ZRF SP | DIT |  | 062/2001 | IPCA | RPC | PRT 579/2012 | 2013-01-01 | 2043-01-01 | 257964.7 | 2025-06-01 | Ativa |  | *(RAP Portaria 579/2012 - Concessão prorrogada em 01/01/2013 – LEI 12783/2013 ) * Receita revisada no ciclo 2020-2021. * Receita revisada em 05-07-2024 | 0 | 0
AXIA Energia Holding | IBIUNA | MC 345 kV BF 345 kV 237 Mvar IBIUNA ZRB SP | DIT |  | 062/2001 | IPCA | RPC | PRT 579/2012 | 2013-01-01 | 2043-01-01 | 257964.7 | 2025-06-01 | Ativa |  | *(RAP Portaria 579/2012 - Concessão prorrogada em 01/01/2013 – LEI 12783/2013 ) * Receita revisada no ciclo 2020-2021. * Receita revisada em 05-07-2024 | 0 | 0
AXIA Energia Holding | IBIUNA | MC 345 kV BF 345 kV 237 Mvar IBIUNA ZRA SP | DIT |  | 062/2001 | IPCA | RPC | PRT 579/2012 | 2013-01-01 | 2043-01-01 | 257964.7 | 2025-06-01 | Ativa |  | *(RAP Portaria 579/2012 - Concessão prorrogada em 01/01/2013 – LEI 12783/2013 ) * Receita revisada no ciclo 2020-2021. * Receita revisada em 05-07-2024 | 0 | 0
AXIA Energia Holding | IBIUNA | MC 345 kV BF 345 kV 237 Mvar IBIUNA ZRA SP | DIT |  | 062/2001 | IPCA | RPC | PRT 120/2016 | 2017-07-01 | 2028-06-30 | 989907.86 | 2025-06-01 | Ativa |  | Componente Financeiro apurado referente ao período de Janeiro/2013 a Junho/2017, com prazo de pagamento de 8 anos, conforme consta no § 3º e § 4º, do Art. 1º, da PRT 120/2016. * Receita revisada no ciclo 2020-2021. * Receita revisada em 05-07-2024 | 0 | 0
AXIA Energia Holding | IBIUNA | MC 345 kV BF 345 kV 220,8 Mvar IBIUNA ZRM SP | DIT |  | 062/2001 | IPCA | RPC | PRT 579/2012 | 2013-01-01 | 2043-01-01 | 257964.7 | 2025-06-01 | Ativa |  | *(RAP Portaria 579/2012 - Concessão prorrogada em 01/01/2013 – LEI 12783/2013 ) * Receita revisada no ciclo 2020-2021. * Receita revisada em 05-07-2024 | 0 | 0
AXIA Energia Holding | IBIUNA | MC 345 kV BF 345 kV 220,8 Mvar IBIUNA ZRK SP | DIT |  | 062/2001 | IPCA | RPC | PRT 579/2012 | 2013-01-01 | 2043-01-01 | 257964.7 | 2025-06-01 | Ativa |  | *(RAP Portaria 579/2012 - Concessão prorrogada em 01/01/2013 – LEI 12783/2013 ) * Receita revisada no ciclo 2020-2021. * Receita revisada em 05-07-2024 | 0 | 0
AXIA Energia Holding | IBIUNA | MC 345 kV BF 345 kV 220,8 Mvar IBIUNA ZRE SP | DIT |  | 062/2001 | IPCA | RPC | PRT 579/2012 | 2013-01-01 | 2043-01-01 | 257964.7 | 2025-06-01 | Ativa |  | *(RAP Portaria 579/2012 - Concessão prorrogada em 01/01/2013 – LEI 12783/2013 ) * Receita revisada no ciclo 2020-2021. * Receita revisada em 05-07-2024 | 0 | 0
AXIA Energia Holding | IBIUNA | MC 20 kV CS 330/-220 Mvar IBIUNA CS4 SP | RB | FT CS 330/-220 MVAr IBIUNA CS4 SP | 062/2001 | IPCA | RBSE | PRT 579/2012 | 2013-01-01 | 2043-01-01 | 57640.59 | 2025-06-01 | Ativa |  | *(RAP Portaria 579/2012 - Concessão prorrogada em 01/01/2013 – LEI 12783/2013 ) * Receita revisada no ciclo 2020-2021. * Receita revisada em 05-07-2024 | 0 | 0
AXIA Energia Holding | IBIUNA | MC 20 kV CS 330/-220 Mvar IBIUNA CS3 SP | RB | FT CS 330/-220 MVAr IBIUNA CS3 SP | 062/2001 | IPCA | RBSE | PRT 579/2012 | 2013-01-01 | 2043-01-01 | 57640.59 | 2025-06-01 | Ativa |  | *(RAP Portaria 579/2012 - Concessão prorrogada em 01/01/2013 – LEI 12783/2013 ) * Receita revisada no ciclo 2020-2021. * Receita revisada em 05-07-2024 | 0 | 0
AXIA Energia Holding | IBIUNA | MC 20 kV CS 330/-220 Mvar IBIUNA CS2 SP | RB | FT CS 330/-220 MVAr IBIUNA CS2 SP | 062/2001 | IPCA | RBSE | PRT 579/2012 | 2013-01-01 | 2043-01-01 | 57640.59 | 2025-06-01 | Ativa |  | *(RAP Portaria 579/2012 - Concessão prorrogada em 01/01/2013 – LEI 12783/2013 ) * Receita revisada no ciclo 2020-2021. * Receita revisada em 05-07-2024 | 0 | 0
AXIA Energia Holding | IBIUNA | MC 20 kV CS 330/-220 Mvar IBIUNA CS1 SP | RB | FT CS 330/-220 MVAr IBIUNA CS1 SP | 062/2001 | IPCA | RBSE | PRT 579/2012 | 2013-01-01 | 2043-01-01 | 57640.59 | 2025-06-01 | Ativa |  | *(RAP Portaria 579/2012 - Concessão prorrogada em 01/01/2013 – LEI 12783/2013 ) * Receita revisada no ciclo 2020-2021. * Receita revisada em 05-07-2024 | 0 | 0
AXIA Energia Holding | IBIUNA | MC 13,8 kV TR 500/345 kV IBIUNA ATR3 SP | RB | FT TR 500/345 kV IBIUNA ATR3 SP | 034/2001 | IGPM | RBNI | REA 3744/2012 | 2015-12-09 | 2046-02-03 | 138965.26 | 2025-06-01 | Ativa | T2012-087 | IV – instalação do módulo de conexão 13,8 kV, referente ao 3º banco de autotransformadores. *(Inclui alterações estabelecidas pela Lei 12.783/2013) *(Receita revisada em 06/07/2020) *(Receita revisada em 27/06/2024) | 0 | 0
AXIA Energia Holding | IBIUNA | IB 500 kV MG 500 kV IBIUNA MG2 SP IB4 | RB | FT MG 500 kV IBIUNA MG2 SP | 062/2001 | IPCA | RBSE | PRT 579/2012 | 2013-01-01 | 2043-01-01 | 419818.78 | 2025-06-01 | Ativa |  | *(RAP Portaria 579/2012 - Concessão prorrogada em 01/01/2013 – LEI 12783/2013 ) * Receita revisada no ciclo 2020-2021. * Receita revisada em 05-07-2024 | 0 | 0
AXIA Energia Holding | IBIUNA | IB 500 kV MG 500 kV IBIUNA MG2 SP IB3 | RB | FT MG 500 kV IBIUNA MG2 SP | 062/2001 | IPCA | RBSE | PRT 579/2012 | 2013-01-01 | 2043-01-01 | 419818.78 | 2025-06-01 | Ativa |  | *(RAP Portaria 579/2012 - Concessão prorrogada em 01/01/2013 – LEI 12783/2013 ) * Receita revisada no ciclo 2020-2021. * Receita revisada em 05-07-2024 | 0 | 0
AXIA Energia Holding | IBIUNA | IB 500 kV MG 500 kV IBIUNA MG2 SP IB3 | RB | FT MG 500 kV IBIUNA MG2 SP | 062/2001 | IPCA | RMEL | REN 905/2020 | 2018-01-01 | 2048-01-04 | 38707.44 | 2025-06-01 | Ativa |  | Melhorias de Pequeno Porte sem RAP Prévia incluídas no processo de revisão da RAP das transmissoras prorrogadas de 2023, nos termos do Módulo 3 das Regras dos Serviços de Transmissão de Energia Elétrica. * Melhoria autorizada sem RAP Prévia incluído no reajuste do Ciclo 2024 - 2025 *(Receita revisada em 04/07/2024) | 0 | 0
AXIA Energia Holding | IBIUNA | IB 500 kV MG 500 kV IBIUNA MG2 SP IB2 | RB | FT MG 500 kV IBIUNA MG2 SP | 062/2001 | IPCA | RBSE | PRT 579/2012 | 2013-01-01 | 2043-01-01 | 419818.78 | 2025-06-01 | Ativa |  | *(RAP Portaria 579/2012 - Concessão prorrogada em 01/01/2013 – LEI 12783/2013 ) * Receita revisada no ciclo 2020-2021. * Receita revisada em 05-07-2024 | 0 | 0
AXIA Energia Holding | IBIUNA | IB 500 kV MG 500 kV IBIUNA MG2 SP IB1 | RB | FT MG 500 kV IBIUNA MG2 SP | 062/2001 | IPCA | RBSE | PRT 579/2012 | 2013-01-01 | 2043-01-01 | 419818.78 | 2025-06-01 | Ativa |  | *(RAP Portaria 579/2012 - Concessão prorrogada em 01/01/2013 – LEI 12783/2013 ) * Receita revisada no ciclo 2020-2021. * Receita revisada em 05-07-2024 | 0 | 0
AXIA Energia Holding | IBIUNA | IB 345 kV MG 500 kV IBIUNA MG2 SP IB9 | RB | FT MG 500 kV IBIUNA MG2 SP | 062/2001 | IPCA | RBSE | PRT 579/2012 | 2013-01-01 | 2043-01-01 | 242081.37 | 2025-06-01 | Ativa |  | *(RAP Portaria 579/2012 - Concessão prorrogada em 01/01/2013 – LEI 12783/2013 ) * Receita revisada no ciclo 2020-2021. * Receita revisada em 05-07-2024 | 0 | 0
AXIA Energia Holding | IBIUNA | IB 345 kV MG 500 kV IBIUNA MG2 SP IB8 | RB | FT MG 500 kV IBIUNA MG2 SP | 062/2001 | IPCA | RBSE | PRT 579/2012 | 2013-01-01 | 2043-01-01 | 242081.37 | 2025-06-01 | Ativa |  | *(RAP Portaria 579/2012 - Concessão prorrogada em 01/01/2013 – LEI 12783/2013 ) * Receita revisada no ciclo 2020-2021. * Receita revisada em 05-07-2024 | 0 | 0
AXIA Energia Holding | IBIUNA | IB 345 kV MG 500 kV IBIUNA MG2 SP IB8 | RB | FT MG 500 kV IBIUNA MG2 SP | 062/2001 | IPCA | RMEL | REN 905/2020 | 2019-04-17 | 2051-12-24 | 311004.53 | 2025-06-01 | Ativa |  | Melhorias de Pequeno Porte sem RAP Prévia incluídas no processo de revisão da RAP das transmissoras prorrogadas de 2023, nos termos do Módulo 3 das Regras dos Serviços de Transmissão de Energia Elétrica. * Melhoria autorizada sem RAP Prévia incluído no reajuste do Ciclo 2024 - 2025 *(Receita revisada em 04/07/2024) | 0 | 0
AXIA Energia Holding | IBIUNA | IB 345 kV MG 500 kV IBIUNA MG2 SP IB7 | RB | FT MG 500 kV IBIUNA MG2 SP | 062/2001 | IPCA | RBSE | PRT 579/2012 | 2013-01-01 | 2043-01-01 | 242081.37 | 2025-06-01 | Ativa |  | *(RAP Portaria 579/2012 - Concessão prorrogada em 01/01/2013 – LEI 12783/2013 ) * Receita revisada no ciclo 2020-2021. * Receita revisada em 05-07-2024 | 0 | 0
AXIA Energia Holding | IBIUNA | IB 345 kV MG 500 kV IBIUNA MG2 SP IB6 | RB | FT MG 500 kV IBIUNA MG2 SP | 062/2001 | IPCA | RBSE | PRT 579/2012 | 2013-01-01 | 2043-01-01 | 242081.37 | 2025-06-01 | Ativa |  | *(RAP Portaria 579/2012 - Concessão prorrogada em 01/01/2013 – LEI 12783/2013 ) * Receita revisada no ciclo 2020-2021. * Receita revisada em 05-07-2024 | 0 | 0
AXIA Energia Holding | IBIUNA | IB 345 kV MG 500 kV IBIUNA MG2 SP IB5 | RB | FT MG 500 kV IBIUNA MG2 SP | 062/2001 | IPCA | RBSE | PRT 579/2012 | 2013-01-01 | 2043-01-01 | 242081.37 | 2025-06-01 | Ativa |  | *(RAP Portaria 579/2012 - Concessão prorrogada em 01/01/2013 – LEI 12783/2013 ) * Receita revisada no ciclo 2020-2021. * Receita revisada em 05-07-2024 | 0 | 0
AXIA Energia Holding | IBIUNA | IB 345 kV MG 500 kV IBIUNA MG2 SP IB4 | RB | FT MG 500 kV IBIUNA MG2 SP | 062/2001 | IPCA | RBSE | PRT 579/2012 | 2013-01-01 | 2043-01-01 | 242081.37 | 2025-06-01 | Ativa |  | *(RAP Portaria 579/2012 - Concessão prorrogada em 01/01/2013 – LEI 12783/2013 ) * Receita revisada no ciclo 2020-2021. * Receita revisada em 05-07-2024 | 0 | 0
AXIA Energia Holding | IBIUNA | IB 345 kV MG 500 kV IBIUNA MG2 SP IB3 | RB | FT MG 500 kV IBIUNA MG2 SP | 062/2001 | IPCA | RBSE | PRT 579/2012 | 2013-01-01 | 2043-01-01 | 242081.37 | 2025-06-01 | Ativa |  | *(RAP Portaria 579/2012 - Concessão prorrogada em 01/01/2013 – LEI 12783/2013 ) * Receita revisada no ciclo 2020-2021. * Receita revisada em 05-07-2024 | 0 | 0
AXIA Energia Holding | IBIUNA | IB 345 kV MG 500 kV IBIUNA MG2 SP IB3 | RB | FT MG 500 kV IBIUNA MG2 SP | 062/2001 | IPCA | RBSE | PRT 120/2016 | 2017-07-01 | 2028-06-30 | 928957.53 | 2025-06-01 | Ativa |  | Componente Financeiro apurado referente ao período de Janeiro/2013 a Junho/2017, com prazo de pagamento de 8 anos, conforme consta no § 3º e § 4º, do Art. 1º, da PRT 120/2016. * Receita revisada no ciclo 2020-2021. * Receita revisada em 05-07-2024 | 0 | 0
AXIA Energia Holding | IBIUNA | IB 345 kV MG 500 kV IBIUNA MG2 SP IB20 | RB | FT MG 500 kV IBIUNA MG2 SP | 062/2001 | IPCA | RBSE | PRT 579/2012 | 2013-01-01 | 2043-01-01 | 242081.37 | 2025-06-01 | Ativa |  | *(RAP Portaria 579/2012 - Concessão prorrogada em 01/01/2013 – LEI 12783/2013 ) * Receita revisada no ciclo 2020-2021. * Receita revisada em 05-07-2024 | 0 | 0
AXIA Energia Holding | IBIUNA | IB 345 kV MG 500 kV IBIUNA MG2 SP IB2 | RB | FT MG 500 kV IBIUNA MG2 SP | 062/2001 | IPCA | RBSE | PRT 579/2012 | 2013-01-01 | 2043-01-01 | 242081.37 | 2025-06-01 | Ativa |  | *(RAP Portaria 579/2012 - Concessão prorrogada em 01/01/2013 – LEI 12783/2013 ) * Receita revisada no ciclo 2020-2021. * Receita revisada em 05-07-2024 | 0 | 0
AXIA Energia Holding | IBIUNA | IB 345 kV MG 500 kV IBIUNA MG2 SP IB2 | RB | FT MG 500 kV IBIUNA MG2 SP | 062/2001 | IPCA | RBSE | PRT 120/2016 | 2017-07-01 | 2028-06-30 | 928957.53 | 2025-06-01 | Ativa |  | Componente Financeiro apurado referente ao período de Janeiro/2013 a Junho/2017, com prazo de pagamento de 8 anos, conforme consta no § 3º e § 4º, do Art. 1º, da PRT 120/2016. * Receita revisada no ciclo 2020-2021. * Receita revisada em 05-07-2024 | 0 | 0
AXIA Energia Holding | IBIUNA | IB 345 kV MG 500 kV IBIUNA MG2 SP IB19 | RB | FT MG 500 kV IBIUNA MG2 SP | 062/2001 | IPCA | RBSE | PRT 579/2012 | 2013-01-01 | 2043-01-01 | 242081.37 | 2025-06-01 | Ativa |  | *(RAP Portaria 579/2012 - Concessão prorrogada em 01/01/2013 – LEI 12783/2013 ) * Receita revisada no ciclo 2020-2021. * Receita revisada em 05-07-2024 | 0 | 0
AXIA Energia Holding | IBIUNA | IB 345 kV MG 500 kV IBIUNA MG2 SP IB18 | RB | FT MG 500 kV IBIUNA MG2 SP | 062/2001 | IPCA | RBSE | PRT 579/2012 | 2013-01-01 | 2043-01-01 | 242081.37 | 2025-06-01 | Ativa |  | *(RAP Portaria 579/2012 - Concessão prorrogada em 01/01/2013 – LEI 12783/2013 ) * Receita revisada no ciclo 2020-2021. * Receita revisada em 05-07-2024 | 0 | 0
AXIA Energia Holding | IBIUNA | IB 345 kV MG 500 kV IBIUNA MG2 SP IB17 | RB | FT MG 500 kV IBIUNA MG2 SP | 062/2001 | IPCA | RBSE | PRT 579/2012 | 2013-01-01 | 2043-01-01 | 242081.37 | 2025-06-01 | Ativa |  | *(RAP Portaria 579/2012 - Concessão prorrogada em 01/01/2013 – LEI 12783/2013 ) * Receita revisada no ciclo 2020-2021. * Receita revisada em 05-07-2024 | 0 | 0
AXIA Energia Holding | IBIUNA | IB 345 kV MG 500 kV IBIUNA MG2 SP IB16 | RB | FT MG 500 kV IBIUNA MG2 SP | 062/2001 | IPCA | RBSE | PRT 579/2012 | 2013-01-01 | 2043-01-01 | 242081.37 | 2025-06-01 | Ativa |  | *(RAP Portaria 579/2012 - Concessão prorrogada em 01/01/2013 – LEI 12783/2013 ) * Receita revisada no ciclo 2020-2021. * Receita revisada em 05-07-2024 | 0 | 0
AXIA Energia Holding | IBIUNA | IB 345 kV MG 500 kV IBIUNA MG2 SP IB15 | RB | FT MG 500 kV IBIUNA MG2 SP | 062/2001 | IPCA | RBSE | PRT 579/2012 | 2013-01-01 | 2043-01-01 | 242081.37 | 2025-06-01 | Ativa |  | *(RAP Portaria 579/2012 - Concessão prorrogada em 01/01/2013 – LEI 12783/2013 ) * Receita revisada no ciclo 2020-2021. * Receita revisada em 05-07-2024 | 0 | 0
AXIA Energia Holding | IBIUNA | IB 345 kV MG 500 kV IBIUNA MG2 SP IB14 | RB | FT MG 500 kV IBIUNA MG2 SP | 062/2001 | IPCA | RBSE | PRT 579/2012 | 2013-01-01 | 2043-01-01 | 242081.37 | 2025-06-01 | Ativa |  | *(RAP Portaria 579/2012 - Concessão prorrogada em 01/01/2013 – LEI 12783/2013 ) * Receita revisada no ciclo 2020-2021. * Receita revisada em 05-07-2024 | 0 | 0
AXIA Energia Holding | IBIUNA | IB 345 kV MG 500 kV IBIUNA MG2 SP IB13 | RB | FT MG 500 kV IBIUNA MG2 SP | 062/2001 | IPCA | RBSE | PRT 579/2012 | 2013-01-01 | 2043-01-01 | 242081.37 | 2025-06-01 | Ativa |  | *(RAP Portaria 579/2012 - Concessão prorrogada em 01/01/2013 – LEI 12783/2013 ) * Receita revisada no ciclo 2020-2021. * Receita revisada em 05-07-2024 | 0 | 0
AXIA Energia Holding | IBIUNA | IB 345 kV MG 500 kV IBIUNA MG2 SP IB12 | RB | FT MG 500 kV IBIUNA MG2 SP | 062/2001 | IPCA | RBSE | PRT 579/2012 | 2013-01-01 | 2043-01-01 | 242081.37 | 2025-06-01 | Ativa |  | *(RAP Portaria 579/2012 - Concessão prorrogada em 01/01/2013 – LEI 12783/2013 ) * Receita revisada no ciclo 2020-2021. * Receita revisada em 05-07-2024 | 0 | 0
AXIA Energia Holding | IBIUNA | IB 345 kV MG 500 kV IBIUNA MG2 SP IB11 | RB | FT MG 500 kV IBIUNA MG2 SP | 062/2001 | IPCA | RBSE | PRT 579/2012 | 2013-01-01 | 2043-01-01 | 242081.37 | 2025-06-01 | Ativa |  | *(RAP Portaria 579/2012 - Concessão prorrogada em 01/01/2013 – LEI 12783/2013 ) * Receita revisada no ciclo 2020-2021. * Receita revisada em 05-07-2024 | 0 | 0
AXIA Energia Holding | IBIUNA | IB 345 kV MG 500 kV IBIUNA MG2 SP IB10 | RB | FT MG 500 kV IBIUNA MG2 SP | 062/2001 | IPCA | RBSE | PRT 579/2012 | 2013-01-01 | 2043-01-01 | 242081.37 | 2025-06-01 | Ativa |  | *(RAP Portaria 579/2012 - Concessão prorrogada em 01/01/2013 – LEI 12783/2013 ) * Receita revisada no ciclo 2020-2021. * Receita revisada em 05-07-2024 | 0 | 0
AXIA Energia Holding | IBIUNA | IB 345 kV MG 500 kV IBIUNA MG2 SP IB1 | RB | FT MG 500 kV IBIUNA MG2 SP | 062/2001 | IPCA | RBSE | PRT 579/2012 | 2013-01-01 | 2043-01-01 | 242081.37 | 2025-06-01 | Ativa |  | *(RAP Portaria 579/2012 - Concessão prorrogada em 01/01/2013 – LEI 12783/2013 ) * Receita revisada no ciclo 2020-2021. * Receita revisada em 05-07-2024 | 0 | 0
AXIA Energia Holding | IBIUNA | IB 345 kV MG 500 kV IBIUNA MG2 SP | RB | FT MG 500 kV IBIUNA MG2 SP | 062/2001 | IPCA | RBNIA | REA 15073/2024 |  |  | 1940008.72 | 2025-06-01 | Prevista | T2023-169 | Instalação da interligação de barras para o 1º banco de reatores de barra 345 kV - 3x44 Mvar, na SE Ibiúna. | 0 | 0
AXIA Energia Holding | IBIUNA | EL 600 kV IBIUNA LT 600 kV F.IGUACU 50HZ /IBIUNA C-4 PR/SP | DIT |  | 062/2001 | IPCA | RPC | PRT 579/2012 | 2013-01-01 | 2043-01-01 | 707119.84 | 2025-06-01 | Ativa |  | *(RAP Portaria 579/2012 - Concessão prorrogada em 01/01/2013 – LEI 12783/2013 ) * Receita revisada no ciclo 2020-2021. * Receita revisada em 05-07-2024 | 0 | 0
AXIA Energia Holding | IBIUNA | EL 600 kV IBIUNA LT 600 kV F.IGUACU 50HZ /IBIUNA C-4 PR/SP | DIT |  | 062/2001 | IPCA | RMEL | REN 905/2020 | 2023-01-31 | 2053-02-02 | 111841.55 | 2025-06-01 | Ativa |  | Melhorias de Pequeno Porte sem RAP Prévia incluídas no processo de revisão da RAP das transmissoras prorrogadas de 2023, nos termos do Módulo 3 das Regras dos Serviços de Transmissão de Energia Elétrica. * Melhoria autorizada sem RAP Prévia incluído no reajuste do Ciclo 2024 - 2025 *(Receita revisada em 04/07/2024) | 0 | 0
AXIA Energia Holding | IBIUNA | EL 600 kV IBIUNA LT 600 kV F.IGUACU 50HZ /IBIUNA C-3 PR/SP | DIT |  | 062/2001 | IPCA | RPC | PRT 579/2012 | 2013-01-01 | 2043-01-01 | 707119.84 | 2025-06-01 | Ativa |  | *(RAP Portaria 579/2012 - Concessão prorrogada em 01/01/2013 – LEI 12783/2013 ) * Receita revisada no ciclo 2020-2021. * Receita revisada em 05-07-2024 | 0 | 0
AXIA Energia Holding | IBIUNA | EL 600 kV IBIUNA LT 600 kV F.IGUACU 50HZ /IBIUNA C-3 PR/SP | DIT |  | 062/2001 | IPCA | RMEL | REN 905/2020 | 2023-01-31 | 2053-02-02 | 111841.55 | 2025-06-01 | Ativa |  | Melhorias de Pequeno Porte sem RAP Prévia incluídas no processo de revisão da RAP das transmissoras prorrogadas de 2023, nos termos do Módulo 3 das Regras dos Serviços de Transmissão de Energia Elétrica. * Melhoria autorizada sem RAP Prévia incluído no reajuste do Ciclo 2024 - 2025 *(Receita revisada em 04/07/2024) | 0 | 0
AXIA Energia Holding | IBIUNA | EL 600 kV IBIUNA LT 600 kV F.IGUACU 50HZ /IBIUNA C-2 PR/SP | DIT |  | 062/2001 | IPCA | RPC | PRT 579/2012 | 2013-01-01 | 2043-01-01 | 707119.84 | 2025-06-01 | Ativa |  | *(RAP Portaria 579/2012 - Concessão prorrogada em 01/01/2013 – LEI 12783/2013 ) * Receita revisada no ciclo 2020-2021. * Receita revisada em 05-07-2024 | 0 | 0
AXIA Energia Holding | IBIUNA | EL 600 kV IBIUNA LT 600 kV F.IGUACU 50HZ /IBIUNA C-1 PR/SP | DIT |  | 062/2001 | IPCA | RPC | PRT 579/2012 | 2013-01-01 | 2043-01-01 | 707119.84 | 2025-06-01 | Ativa |  | *(RAP Portaria 579/2012 - Concessão prorrogada em 01/01/2013 – LEI 12783/2013 ) * Receita revisada no ciclo 2020-2021. * Receita revisada em 05-07-2024 | 0 | 0
AXIA Energia Holding | IBIUNA | EL 500 kV IBIUNA LT 500 kV IBIUNA /ITATIBA C-1 SP | RB | FT LT 500 kV IBIUNA /ITATIBA C-1 SP | 062/2001 | IPCA | RBSE | PRT 579/2012 | 2013-01-01 | 2043-01-01 | 448227.78 | 2025-06-01 | Ativa |  | *(RAP Portaria 579/2012 - Concessão prorrogada em 01/01/2013 – LEI 12783/2013 ) * Receita revisada no ciclo 2020-2021. * Receita revisada em 05-07-2024 | 0 | 0
AXIA Energia Holding | IBIUNA | EL 500 kV IBIUNA LT 500 kV IBIUNA /BATEIAS C-2 SP/PR | RB | FT LT 500 kV IBIUNA /BATEIAS C-2 SP/PR | 034/2001 | IGPM | RBL | CC 034/2001 | 2003-03-21 | 2031-05-09 | 2781322.2 | 2025-06-01 | Ativa |  | Contrato de Concessão nº 034/2001 *(Considera adicional de RGR relativo à prorrogação do encargo) | 0 | 0
AXIA Energia Holding | IBIUNA | EL 500 kV IBIUNA LT 500 kV IBIUNA /BATEIAS C-2 SP/PR | RB | FT LT 500 kV IBIUNA /BATEIAS C-2 SP/PR | 034/2001 | IGPM | RBNI | REA 5484/2015 | 2018-03-09 | 2042-03-02 | 117934.4 | 2025-06-01 | Ativa |  | Substituição de para-raios no terminal da SE Ibiúna da LT Ibiúna – Bateias 500 kV circ.1 e 2 (e banco de reatores LT - observação acrescentada em resposta ao Ofício 345/2015) - TOTAL 20 PARA-RAIOS -( 2 POR FASE EM CADA circuito, 3 por reator com 1 reator reserva) * Reforço autorizado sem RAP Prévia incluído no reajuste do Ciclo 2018 - 2019 *(Receita revisada em 06/07/2020) *(Receita revisada em 27/06/2024) | 0 | 0
AXIA Energia Holding | IBIUNA | EL 500 kV IBIUNA LT 500 kV IBIUNA /BATEIAS C-2 SP/PR | RB | FT LT 500 kV IBIUNA /BATEIAS C-2 SP/PR | 034/2001 | IGPM | RBNI | REA 5861/2016 | 2021-02-10 | 2036-02-03 | 7795.22 | 2025-06-01 | Ativa |  | LT 500kV Ibiúna - Bateias C2 - Incluir a unidade de medição sincrofasorial (PMU) a ser utilizada no Sistema de Medição Sincronizada de Fasores (SMSF) para o SIN (Sistema Interligado Nacional), incluindo os equipamentos/serviços necessários para prover todas as interligações de dados necessárias para disponibilizar as medições sincrofasoriais realizadas pelas PMUs até a RDS. * Reforço autorizado sem RAP Prévia incluído no reajuste do Ciclo 2021 - 2022 *(Receita revisada em 27/06/2024) | 0 | 0
AXIA Energia Holding | IBIUNA | EL 500 kV IBIUNA LT 500 kV IBIUNA /BATEIAS C-1 SP/PR | RB | FT LT 500 kV IBIUNA /BATEIAS C-1 SP/PR | 034/2001 | IGPM | RBL | CC 034/2001 | 2003-03-21 | 2031-05-09 | 2781322.2 | 2025-06-01 | Ativa |  | Contrato de Concessão nº 034/2001 *(Considera adicional de RGR relativo à prorrogação do encargo) | 0 | 0
AXIA Energia Holding | IBIUNA | EL 500 kV IBIUNA LT 500 kV IBIUNA /BATEIAS C-1 SP/PR | RB | FT LT 500 kV IBIUNA /BATEIAS C-1 SP/PR | 034/2001 | IGPM | RBNI | REA 5484/2015 | 2018-03-09 | 2042-03-02 | 138073.94 | 2025-06-01 | Ativa |  | Substituição de para-raios no terminal da SE Ibiúna da LT Ibiúna – Bateias 500 kV circ.1 e 2 (e banco de reatores LT - observação acrescentada em resposta ao Ofício 345/2015) - TOTAL 20 PARA-RAIOS -( 2 POR FASE EM CADA circuito, 3 por reator com 1 reator reserva) * Reforço autorizado sem RAP Prévia incluído no reajuste do Ciclo 2018 - 2019 *(Receita revisada em 06/07/2020) *(Receita revisada em 27/06/2024) | 0 | 0
AXIA Energia Holding | IBIUNA | EL 500 kV IBIUNA LT 500 kV IBIUNA /BATEIAS C-1 SP/PR | RB | FT LT 500 kV IBIUNA /BATEIAS C-1 SP/PR | 034/2001 | IGPM | RBNI | REA 5861/2016 | 2021-02-10 | 2036-02-03 | 7795.22 | 2025-06-01 | Ativa |  | LT 500kV Ibiúna - Bateias C1 - Incluir a unidade de medição sincrofasorial (PMU) a ser utilizada no Sistema de Medição Sincronizada de Fasores (SMSF) para o SIN (Sistema Interligado Nacional), incluindo os equipamentos/serviços necessários para prover todas as interligações de dados necessárias para disponibilizar as medições sincrofasoriais realizadas pelas PMUs até a RDS. * Reforço autorizado sem RAP Prévia incluído no reajuste do Ciclo 2021 - 2022 *(Receita revisada em 27/06/2024) | 0 | 0
AXIA Energia Holding | IBIUNA | EL 345 kV IBIUNA LT 345 kV IBIUNA /TIJUCO PRETO C-1 SP | RB | FT LT 345 kV IBIUNA /TIJUCO PRETO C-1 SP | 062/2001 | IPCA | RBSE | PRT 579/2012 | 2013-01-01 | 2043-01-01 | 297201.4 | 2025-06-01 | Ativa |  | *(RAP Portaria 579/2012 - Concessão prorrogada em 01/01/2013 – LEI 12783/2013 ) * Receita revisada no ciclo 2020-2021. * Receita revisada em 05-07-2024 | 0 | 0
AXIA Energia Holding | IBIUNA | EL 345 kV IBIUNA LT 345 kV IBIUNA /TIJUCO PRETO C-1 SP | RB | FT LT 345 kV IBIUNA /TIJUCO PRETO C-1 SP | 062/2001 | IPCA | RMEL | REN 905/2020 | 2015-11-23 | 2034-01-09 | 110588.06 | 2025-06-01 | Ativa |  | Melhorias de Pequeno Porte sem RAP Prévia incluídas no processo de revisão da RAP das transmissoras prorrogadas de 2023, nos termos do Módulo 3 das Regras dos Serviços de Transmissão de Energia Elétrica. * Melhoria autorizada sem RAP Prévia incluído no reajuste do Ciclo 2024 - 2025 *(Receita revisada em 04/07/2024) | 0 | 0
AXIA Energia Holding | IBIUNA | EL 345 kV IBIUNA LT 345 kV IBIUNA /SUL C-1 SP | RB | FT LT 345 kV IBIUNA /SUL C-1 SP | 062/2001 | IPCA | RBSE | PRT 579/2012 | 2013-01-01 | 2043-01-01 | 297201.4 | 2025-06-01 | Ativa |  | *(RAP Portaria 579/2012 - Concessão prorrogada em 01/01/2013 – LEI 12783/2013 ) * Receita revisada no ciclo 2020-2021. * Receita revisada em 05-07-2024 | 0 | 0
AXIA Energia Holding | IBIUNA | EL 345 kV IBIUNA LT 345 kV IBIUNA /SUL C-1 SP | RB | FT LT 345 kV IBIUNA /SUL C-1 SP | 062/2001 | IPCA | RMEL | REN 905/2020 | 2015-11-23 | 2034-01-09 | 110588.06 | 2025-06-01 | Ativa |  | Melhorias de Pequeno Porte sem RAP Prévia incluídas no processo de revisão da RAP das transmissoras prorrogadas de 2023, nos termos do Módulo 3 das Regras dos Serviços de Transmissão de Energia Elétrica. * Melhoria autorizada sem RAP Prévia incluído no reajuste do Ciclo 2024 - 2025 *(Receita revisada em 04/07/2024) | 0 | 0
AXIA Energia Holding | IBIUNA | EL 345 kV IBIUNA LT 345 kV IBIUNA /INTERLAGOS C-2 SP | RB | FT LT 345 kV IBIUNA /INTERLAGOS C-2 SP | 062/2001 | IPCA | RBSE | PRT 579/2012 | 2013-01-01 | 2043-01-01 | 297201.4 | 2025-06-01 | Ativa |  | *(RAP Portaria 579/2012 - Concessão prorrogada em 01/01/2013 – LEI 12783/2013 ) * Receita revisada no ciclo 2020-2021. * Receita revisada em 05-07-2024 | 0 | 0
AXIA Energia Holding | IBIUNA | EL 345 kV IBIUNA LT 345 kV IBIUNA /INTERLAGOS C-2 SP | RB | FT LT 345 kV IBIUNA /INTERLAGOS C-2 SP | 062/2001 | IPCA | RMEL | REN 905/2020 | 2022-03-27 | 2037-03-26 | 270672.38 | 2025-06-01 | Ativa |  | Melhorias de Pequeno Porte sem RAP Prévia incluídas no processo de revisão da RAP das transmissoras prorrogadas de 2023, nos termos do Módulo 3 das Regras dos Serviços de Transmissão de Energia Elétrica. * Melhoria autorizada sem RAP Prévia incluído no reajuste do Ciclo 2024 - 2025 *(Receita revisada em 04/07/2024) | 0 | 0
AXIA Energia Holding | IBIUNA | EL 345 kV IBIUNA LT 345 kV IBIUNA /INTERLAGOS C-1 SP | RB | FT LT 345 kV IBIUNA /INTERLAGOS C-1 SP | 062/2001 | IPCA | RBSE | PRT 579/2012 | 2013-01-01 | 2043-01-01 | 297201.4 | 2025-06-01 | Ativa |  | *(RAP Portaria 579/2012 - Concessão prorrogada em 01/01/2013 – LEI 12783/2013 ) * Receita revisada no ciclo 2020-2021. * Receita revisada em 05-07-2024 | 0 | 0
AXIA Energia Holding | IBIUNA | EL 345 kV IBIUNA LT 345 kV IBIUNA /INTERLAGOS C-1 SP | RB | FT LT 345 kV IBIUNA /INTERLAGOS C-1 SP | 062/2001 | IPCA | RMEL | REN 905/2020 | 2022-03-10 | 2037-03-09 | 369802.18 | 2025-06-01 | Ativa |  | Melhorias de Pequeno Porte sem RAP Prévia incluídas no processo de revisão da RAP das transmissoras prorrogadas de 2023, nos termos do Módulo 3 das Regras dos Serviços de Transmissão de Energia Elétrica. * Melhoria autorizada sem RAP Prévia incluído no reajuste do Ciclo 2024 - 2025 *(Receita revisada em 04/07/2024) | 0 | 0
AXIA Energia Holding | IBIUNA | EL 345 kV IBIUNA LT 345 kV GUARULHOS /IBIUNA C-2 SP | RB | FT LT 345 kV GUARULHOS /IBIUNA C-2 SP | 062/2001 | IPCA | RBSE | PRT 579/2012 | 2013-01-01 | 2043-01-01 | 297201.4 | 2025-06-01 | Ativa |  | *(RAP Portaria 579/2012 - Concessão prorrogada em 01/01/2013 – LEI 12783/2013 ) * Receita revisada no ciclo 2020-2021. * Receita revisada em 05-07-2024 | 0 | 0
AXIA Energia Holding | IBIUNA | EL 345 kV IBIUNA LT 345 kV GUARULHOS /IBIUNA C-2 SP | RB | FT LT 345 kV GUARULHOS /IBIUNA C-2 SP | 062/2001 | IPCA | RMEL | REN 643/2014 | 2016-03-06 | 2038-07-30 | 28450.3 | 2025-06-01 | Ativa |  | Substituição de PARA-RAIOS * Melhoria autorizada sem RAP Prévia incluído no reajuste do Ciclo 2017 - 2018 *(Receita revisada em 06/07/2020) *(Receita revisada em 03/07/2024) | 0 | 0
AXIA Energia Holding | IBIUNA | EL 345 kV IBIUNA LT 345 kV GUARULHOS /IBIUNA C-2 SP | RB | FT LT 345 kV GUARULHOS /IBIUNA C-2 SP | 062/2001 | IPCA | RMEL | REN 905/2020 | 2015-06-03 | 2031-12-10 | 199953.46 | 2025-06-01 | Ativa |  | Melhorias de Pequeno Porte sem RAP Prévia incluídas no processo de revisão da RAP das transmissoras prorrogadas de 2023, nos termos do Módulo 3 das Regras dos Serviços de Transmissão de Energia Elétrica. * Melhoria autorizada sem RAP Prévia incluído no reajuste do Ciclo 2024 - 2025 *(Receita revisada em 04/07/2024) | 0 | 0
AXIA Energia Holding | IBIUNA | EL 345 kV IBIUNA LT 345 kV GUARULHOS /IBIUNA C-1 SP | RB | FT LT 345 kV GUARULHOS /IBIUNA C-1 SP | 062/2001 | IPCA | RBSE | PRT 579/2012 | 2013-01-01 | 2043-01-01 | 297201.4 | 2025-06-01 | Ativa |  | *(RAP Portaria 579/2012 - Concessão prorrogada em 01/01/2013 – LEI 12783/2013 ) * Receita revisada no ciclo 2020-2021. * Receita revisada em 05-07-2024 | 0 | 0
AXIA Energia Holding | IBIUNA | EL 345 kV IBIUNA LT 345 kV GUARULHOS /IBIUNA C-1 SP | RB | FT LT 345 kV GUARULHOS /IBIUNA C-1 SP | 062/2001 | IPCA | RMEL | REN 905/2020 | 2015-06-18 | 2032-12-11 | 130759.35 | 2025-06-01 | Ativa |  | Melhorias de Pequeno Porte sem RAP Prévia incluídas no processo de revisão da RAP das transmissoras prorrogadas de 2023, nos termos do Módulo 3 das Regras dos Serviços de Transmissão de Energia Elétrica. * Melhoria autorizada sem RAP Prévia incluído no reajuste do Ciclo 2024 - 2025 *(Receita revisada em 04/07/2024) | 0 | 0
AXIA Energia Holding | IBIUNA | CV 600/600 kV IBIUNA CVR4 SP | DIT |  | 062/2001 | IPCA | RPC | PRT 579/2012 | 2013-01-01 | 2043-01-01 | 4130000.7 | 2025-06-01 | Ativa |  | *(RAP Portaria 579/2012 - Concessão prorrogada em 01/01/2013 – LEI 12783/2013 ) * Receita revisada no ciclo 2020-2021. * Receita revisada em 05-07-2024 | 0 | 0
AXIA Energia Holding | IBIUNA | CV 600/600 kV IBIUNA CVR3 SP | DIT |  | 062/2001 | IPCA | RPC | PRT 579/2012 | 2013-01-01 | 2043-01-01 | 4130000.7 | 2025-06-01 | Ativa |  | *(RAP Portaria 579/2012 - Concessão prorrogada em 01/01/2013 – LEI 12783/2013 ) * Receita revisada no ciclo 2020-2021. * Receita revisada em 05-07-2024 | 0 | 0
AXIA Energia Holding | IBIUNA | CV 600/600 kV IBIUNA CVR2 SP | DIT |  | 062/2001 | IPCA | RPC | PRT 579/2012 | 2013-01-01 | 2043-01-01 | 4130000.7 | 2025-06-01 | Ativa |  | *(RAP Portaria 579/2012 - Concessão prorrogada em 01/01/2013 – LEI 12783/2013 ) * Receita revisada no ciclo 2020-2021. * Receita revisada em 05-07-2024 | 0 | 0
AXIA Energia Holding | IBIUNA | CV 600/600 kV IBIUNA CVR1 SP | DIT |  | 062/2001 | IPCA | RPC | PRT 579/2012 | 2013-01-01 | 2043-01-01 | 4130000.7 | 2025-06-01 | Ativa |  | *(RAP Portaria 579/2012 - Concessão prorrogada em 01/01/2013 – LEI 12783/2013 ) * Receita revisada no ciclo 2020-2021. * Receita revisada em 05-07-2024 | 0 | 0
AXIA Energia Holding | IBIUNA | CV 600/600 kV IBIUNA CV8 SP | DIT |  | 062/2001 | IPCA | RPC | PRT 579/2012 | 2013-01-01 | 2043-01-01 | 12390002.1 | 2025-06-01 | Ativa |  | *(RAP Portaria 579/2012 - Concessão prorrogada em 01/01/2013 – LEI 12783/2013 ) * Receita revisada no ciclo 2020-2021. * Receita revisada em 05-07-2024 | 0 | 0
AXIA Energia Holding | IBIUNA | CV 600/600 kV IBIUNA CV7 SP | DIT |  | 062/2001 | IPCA | RPC | PRT 579/2012 | 2013-01-01 | 2043-01-01 | 12390002.1 | 2025-06-01 | Ativa |  | *(RAP Portaria 579/2012 - Concessão prorrogada em 01/01/2013 – LEI 12783/2013 ) * Receita revisada no ciclo 2020-2021. * Receita revisada em 05-07-2024 | 0 | 0
AXIA Energia Holding | IBIUNA | CV 600/600 kV IBIUNA CV6 SP | DIT |  | 062/2001 | IPCA | RPC | PRT 579/2012 | 2013-01-01 | 2043-01-01 | 12390002.1 | 2025-06-01 | Ativa |  | *(RAP Portaria 579/2012 - Concessão prorrogada em 01/01/2013 – LEI 12783/2013 ) * Receita revisada no ciclo 2020-2021. * Receita revisada em 05-07-2024 | 0 | 0
AXIA Energia Holding | IBIUNA | CV 600/600 kV IBIUNA CV6 SP | DIT |  | 062/2001 | IPCA | RMEL | REN 905/2020 | 2019-10-31 | 2049-11-02 | 153119.81 | 2025-06-01 | Ativa |  | Melhorias de Pequeno Porte sem RAP Prévia incluídas no processo de revisão da RAP das transmissoras prorrogadas de 2023, nos termos do Módulo 3 das Regras dos Serviços de Transmissão de Energia Elétrica. * Melhoria autorizada sem RAP Prévia incluído no reajuste do Ciclo 2024 - 2025 *(Receita revisada em 04/07/2024) | 0 | 0
AXIA Energia Holding | IBIUNA | CV 600/600 kV IBIUNA CV5 SP | DIT |  | 062/2001 | IPCA | RPC | PRT 579/2012 | 2013-01-01 | 2043-01-01 | 12390002.1 | 2025-06-01 | Ativa |  | *(RAP Portaria 579/2012 - Concessão prorrogada em 01/01/2013 – LEI 12783/2013 ) * Receita revisada no ciclo 2020-2021. * Receita revisada em 05-07-2024 | 0 | 0
AXIA Energia Holding | IBIUNA | CV 600/600 kV IBIUNA CV5 SP | DIT |  | 062/2001 | IPCA | RMEL | REA 11324/2022 | 2022-04-14 | 2057-03-22 | 2058367.53 | 2025-06-01 | Ativa | T2022-033 | Parcela de RAP referente à revitalização completa de um transformador de potência reserva de 345 kV. Não excluir a receita de O&M associada a PRT 579/2012 até a substituição do módulo completo da conversora. *(Receita revisada em 03/07/2024) | 0 | 0
AXIA Energia Holding | IBIUNA | CV 600/600 kV IBIUNA CV5 SP | DIT |  | 062/2001 | IPCA | RMEL | REN 905/2020 | 2019-11-15 | 2049-11-17 | 102203.13 | 2025-06-01 | Ativa |  | Melhorias de Pequeno Porte sem RAP Prévia incluídas no processo de revisão da RAP das transmissoras prorrogadas de 2023, nos termos do Módulo 3 das Regras dos Serviços de Transmissão de Energia Elétrica. * Melhoria autorizada sem RAP Prévia incluído no reajuste do Ciclo 2024 - 2025 *(Receita revisada em 04/07/2024) | 0 | 0
AXIA Energia Holding | IBIUNA | CV 600/600 kV IBIUNA CV4 SP | DIT |  | 062/2001 | IPCA | RPC | PRT 579/2012 | 2013-01-01 | 2043-01-01 | 12390002.1 | 2025-06-01 | Ativa |  | *(RAP Portaria 579/2012 - Concessão prorrogada em 01/01/2013 – LEI 12783/2013 ) * Receita revisada no ciclo 2020-2021. * Receita revisada em 05-07-2024 | 0 | 0
AXIA Energia Holding | IBIUNA | CV 600/600 kV IBIUNA CV4 SP | DIT |  | 062/2001 | IPCA | RMELP | REA 16051/2025 |  |  | 6059092.86 | 2025-06-01 | Prevista | T2025-022 | Revitalização do transformador conversor 7476860 para aumento de vida útil e atendimento à modernização do elo de corrente contínua de Furnas - DIT Itaipú. Equipamento atualmente na posição CV 600/600 kV IBIUNA CV3 SP - TRZE1-A. Após a revitalização será movimentado para o bipolo 1, com previsão de instalação na posição CV 600/600 kV IBIUNA CV4 SP - TRZH1-B. | 0 | 0
AXIA Energia Holding | IBIUNA | CV 600/600 kV IBIUNA CV4 SP | DIT |  | 062/2001 | IPCA | RMELP | REA 16051/2025 |  |  | 6073901.47 | 2025-06-01 | Prevista | T2025-023 | Revitalização do transformador conversor 7197223 para aumento de vida útil e atendimento à modernização do elo de corrente contínua de Furnas - DIT Itaipú. Equipamento atualmente na posição CV 600/600 kV IBIUNA CV3 SP - TRZE1-B. Após a revitalizaão será movimentado para o bipolo 1, com previsão de instalação na posição CV 600/600 kV IBIUNA CV4 SP - TRZH1-A. | 0 | 0
AXIA Energia Holding | IBIUNA | CV 600/600 kV IBIUNA CV4 SP | DIT |  | 062/2001 | IPCA | RMELP | REA 16051/2025 |  |  | 5870759.34 | 2025-06-01 | Prevista | T2025-025 | Revitalização do transformador conversor 58778 para aumento de vida útil e atendimento à modernização do elo de corrente contínua de Furnas - DIT Itaipú. Equipamento atualmente na posição CV 600/600 kV IBIUNA CV4 SP - TRZH1-A. Após a revitalizaão será movimentado para o bipolo 1, com previsão de instalação na posição CV 600/600 kV IBIUNA CV4 SP - TRZH1-C. | 0 | 0
AXIA Energia Holding | IBIUNA | CV 600/600 kV IBIUNA CV3 SP | DIT |  | 062/2001 | IPCA | RPC | PRT 579/2012 | 2013-01-01 | 2043-01-01 | 12390002.1 | 2025-06-01 | Ativa |  | *(RAP Portaria 579/2012 - Concessão prorrogada em 01/01/2013 – LEI 12783/2013 ) * Receita revisada no ciclo 2020-2021. * Receita revisada em 05-07-2024 | 0 | 0
AXIA Energia Holding | IBIUNA | CV 600/600 kV IBIUNA CV3 SP | DIT |  | 062/2001 | IPCA | RMELP | REA 16051/2025 |  |  | 6059092.86 | 2025-06-01 | Prevista | T2025-020 | Revitalização do transformador conversor 57855 para aumento de vida útil e atendimento à modernização do elo de corrente contínua de Furnas - DIT Itaipú. Equipamento atualmente na posição CV 600/600 kV IBIUNA CV3 SP - TRZE1-C. Após a revitalização será movimentado para o bipolo 1, com previsão de instalação na posição CV 600/600 kV IBIUNA CV3 SP - TRZE1-A. | 0 | 0
AXIA Energia Holding | IBIUNA | CV 600/600 kV IBIUNA CV3 SP | DIT |  | 062/2001 | IPCA | RMELP | REA 16051/2025 |  |  | 6059092.86 | 2025-06-01 | Prevista | T2025-021 | Revitalização do transformador conversor 7197222 para aumento de vida útil e atendimento à modrnização do elo de corrente contínua de Furnas - DIT Itaipú. Equipamento atualmente na posição CV 600/600 kV IBIUNA CVR4 SP. Após a revitalização será movimentado para o bipolo 1, com previsão de instalação na posição CV 600/600 kV IBIUNA CV3 SP - TRZE1-B. | 0 | 0
AXIA Energia Holding | IBIUNA | CV 600/600 kV IBIUNA CV3 SP | DIT |  | 062/2001 | IPCA | RMELP | REA 16051/2025 |  |  | 5870759.34 | 2025-06-01 | Prevista | T2025-024 | Revitalização do transformador conversor 7197226 para aumento de vida útil e atendimento à modernização do elo de corrente contínua de Furnas - DIT Itaipú. Equipamento atualmente na posição CV 600/600 kV IBIUNA CV4 SP - TRZH1-B. Após a revitalização será movimentado para o bipolo 1, com previsão de instalação na posição CV 600/600 kV IBIUNA CV3 SP - TRZE1-C. | 0 | 0
AXIA Energia Holding | IBIUNA | CV 600/600 kV IBIUNA CV2 SP | DIT |  | 062/2001 | IPCA | RPC | PRT 579/2012 | 2013-01-01 | 2043-01-01 | 12390002.1 | 2025-06-01 | Ativa |  | *(RAP Portaria 579/2012 - Concessão prorrogada em 01/01/2013 – LEI 12783/2013 ) * Receita revisada no ciclo 2020-2021. * Receita revisada em 05-07-2024 | 0 | 0
AXIA Energia Holding | IBIUNA | CV 600/600 kV IBIUNA CV2 SP | DIT |  | 062/2001 | IPCA | RMEL | REA 11324/2022 | 2022-04-14 | 2057-03-22 | 1198114.44 | 2025-06-01 | Ativa | T2022-033 | Parcela de RAP referente à revitalização completa do banco de transformadores conversores 345 kV (TRZG1 A). Não excluir a receita de O&M associada a PRT 579/2012 até a substituição do módulo completo da conversora. *(Receita revisada em 03/07/2024) | 0 | 0
AXIA Energia Holding | IBIUNA | CV 600/600 kV IBIUNA CV2 SP | DIT |  | 062/2001 | IPCA | RMEL | REA 11324/2022 | 2022-04-14 | 2057-03-22 | 1073521.12 | 2025-06-01 | Ativa | T2022-033 | Parcela de RAP referente à revitalização completa de transformador conversor, trafo reserva. Não excluir a receita de O&M associada a PRT 579/2012 até a substituição do módulo completo da conversora. *(Receita revisada em 03/07/2024) | 0 | 0
AXIA Energia Holding | IBIUNA | CV 600/600 kV IBIUNA CV2 SP | DIT |  | 062/2001 | IPCA | RMEL | REN 905/2020 | 2019-11-12 | 2049-11-14 | 255446.2 | 2025-06-01 | Ativa |  | Melhorias de Pequeno Porte sem RAP Prévia incluídas no processo de revisão da RAP das transmissoras prorrogadas de 2023, nos termos do Módulo 3 das Regras dos Serviços de Transmissão de Energia Elétrica. * Melhoria autorizada sem RAP Prévia incluído no reajuste do Ciclo 2024 - 2025 *(Receita revisada em 04/07/2024) | 0 | 0
AXIA Energia Holding | IBIUNA | CV 600/600 kV IBIUNA CV1 SP | DIT |  | 062/2001 | IPCA | RPC | PRT 579/2012 | 2013-01-01 | 2043-01-01 | 12390002.1 | 2025-06-01 | Ativa |  | *(RAP Portaria 579/2012 - Concessão prorrogada em 01/01/2013 – LEI 12783/2013 ) * Receita revisada no ciclo 2020-2021. * Receita revisada em 05-07-2024 | 0 | 0
AXIA Energia Holding | IBIUNA | CV 600/600 kV IBIUNA CV1 SP | DIT |  | 062/2001 | IPCA | RMEL | REA 7831/2019 | 2021-10-28 | 2056-10-05 | 3451035.95 | 2025-06-01 | Ativa | T2018-109 | Obra de Substituição Parcial - Substituição da Fase C do Módulo de Equipamento – Transformador Conversor ZD1 345/v3 /122/v3 / 122 kV - 300 MVA - 60 Hz - ±300 kV DC, SE Campos. *(Receita revisada em 03/07/2024) | 0 | 0
AXIA Energia Holding | IBIUNA | CV 600/600 kV IBIUNA CV1 SP | DIT |  | 062/2001 | IPCA | RMEL | REA 11324/2022 | 2022-04-14 | 2057-03-22 | 1993414.27 | 2025-06-01 | Ativa | T2022-033 | Parcela de RAP referente à revitalização completa de transformador conversor, CV01. Não excluir a receita de O&M associada a PRT 579/2012 até a substituição do módulo completo da conversora. *(Receita revisada em 03/07/2024) | 0 | 0
AXIA Energia Holding | IBIUNA | CV 600/600 kV IBIUNA CV1 SP | DIT |  | 062/2001 | IPCA | RMEL | REA 11324/2022 | 2023-11-22 | 2058-11-21 | 3764030.62 | 2025-06-01 | Ativa | T2022-053 | Obra de Substituição Parcial - Substituir na SE Ibiúna a fase C (7197231)- TR 345/122 kV IBIUNA TR2 SP. Parcela de RAP referente à troca da fase C (7197231). Não excluir a receita de O&M antiga até a troca de todos os equipamentos do módulo. | 0 | 0
AXIA Energia Holding | IBIUNA | CV 600/600 kV IBIUNA CV1 SP | DIT |  | 062/2001 | IPCA | RMEL | REA 11324/2022 | 2023-09-13 | 2058-09-12 | 3764030.62 | 2025-06-01 | Ativa | T2022-054 | Revitalização da Unidade atualmente na Reserva. Atende a 12 unidades em operação. (7197232) - TR 345/122 kV IBIUNA TR2 SP. Não excluir a receita de O&M antiga até a troca de todos os equipamentos do módulo. | 0 | 0
AXIA Energia Holding | IBIUNA | CV 600/600 kV IBIUNA CV1 SP | DIT |  | 062/2001 | IPCA | RMEL | REN 905/2020 | 2019-11-23 | 2049-11-25 | 204529.52 | 2025-06-01 | Ativa |  | Melhorias de Pequeno Porte sem RAP Prévia incluídas no processo de revisão da RAP das transmissoras prorrogadas de 2023, nos termos do Módulo 3 das Regras dos Serviços de Transmissão de Energia Elétrica. * Melhoria autorizada sem RAP Prévia incluído no reajuste do Ciclo 2024 - 2025 *(Receita revisada em 04/07/2024) | 0 | 0
AXIA Energia Holding | IBIUNA | CS 330/-220 Mvar IBIUNA CS4 SP | RB | FT CS 330/-220 MVAr IBIUNA CS4 SP | 062/2001 | IPCA | RBSE | PRT 579/2012 | 2013-01-01 | 2043-01-01 | 2583325.05 | 2025-06-01 | Ativa |  | *(RAP Portaria 579/2012 - Concessão prorrogada em 01/01/2013 – LEI 12783/2013 ) * Receita revisada no ciclo 2020-2021. * Receita revisada em 05-07-2024 | 0 | 0
AXIA Energia Holding | IBIUNA | CS 330/-220 Mvar IBIUNA CS4 SP | RB | FT CS 330/-220 MVAr IBIUNA CS4 SP | 062/2001 | IPCA | RBSE | PRT 120/2016 | 2017-07-01 | 2028-06-30 | 9913192.69 | 2025-06-01 | Ativa |  | Componente Financeiro apurado referente ao período de Janeiro/2013 a Junho/2017, com prazo de pagamento de 8 anos, conforme consta no § 3º e § 4º, do Art. 1º, da PRT 120/2016. * Receita revisada no ciclo 2020-2021. * Receita revisada em 05-07-2024 | 0 | 0
AXIA Energia Holding | IBIUNA | CS 330/-220 Mvar IBIUNA CS4 SP | RB | FT CS 330/-220 MVAr IBIUNA CS4 SP | 062/2001 | IPCA | RMEL | REN 905/2020 | 2020-04-24 | 2045-04-23 | 153.59 | 2025-06-01 | Ativa |  | Melhorias de Pequeno Porte sem RAP Prévia incluídas no processo de revisão da RAP das transmissoras prorrogadas de 2023, nos termos do Módulo 3 das Regras dos Serviços de Transmissão de Energia Elétrica. * Melhoria autorizada sem RAP Prévia incluído no reajuste do Ciclo 2024 - 2025 *(Receita revisada em 04/07/2024) | 0 | 0
AXIA Energia Holding | IBIUNA | CS 330/-220 Mvar IBIUNA CS3 SP | RB | FT CS 330/-220 MVAr IBIUNA CS3 SP | 062/2001 | IPCA | RBSE | PRT 579/2012 | 2013-01-01 | 2043-01-01 | 2583325.05 | 2025-06-01 | Ativa |  | *(RAP Portaria 579/2012 - Concessão prorrogada em 01/01/2013 – LEI 12783/2013 ) * Receita revisada no ciclo 2020-2021. * Receita revisada em 05-07-2024 | 0 | 0
AXIA Energia Holding | IBIUNA | CS 330/-220 Mvar IBIUNA CS3 SP | RB | FT CS 330/-220 MVAr IBIUNA CS3 SP | 062/2001 | IPCA | RBSE | PRT 120/2016 | 2017-07-01 | 2028-06-30 | 9913192.69 | 2025-06-01 | Ativa |  | Componente Financeiro apurado referente ao período de Janeiro/2013 a Junho/2017, com prazo de pagamento de 8 anos, conforme consta no § 3º e § 4º, do Art. 1º, da PRT 120/2016. * Receita revisada no ciclo 2020-2021. * Receita revisada em 05-07-2024 | 0 | 0
AXIA Energia Holding | IBIUNA | CS 330/-220 Mvar IBIUNA CS3 SP | RB | FT CS 330/-220 MVAr IBIUNA CS3 SP | 062/2001 | IPCA | RMEL | REN 905/2020 | 2020-09-30 | 2045-09-29 | 644.52 | 2025-06-01 | Ativa |  | Melhorias de Pequeno Porte sem RAP Prévia incluídas no processo de revisão da RAP das transmissoras prorrogadas de 2023, nos termos do Módulo 3 das Regras dos Serviços de Transmissão de Energia Elétrica. * Melhoria autorizada sem RAP Prévia incluído no reajuste do Ciclo 2024 - 2025 *(Receita revisada em 04/07/2024) | 0 | 0
AXIA Energia Holding | IBIUNA | CS 330/-220 Mvar IBIUNA CS2 SP | RB | FT CS 330/-220 MVAr IBIUNA CS2 SP | 062/2001 | IPCA | RBSE | PRT 579/2012 | 2013-01-01 | 2043-01-01 | 2583325.05 | 2025-06-01 | Ativa |  | *(RAP Portaria 579/2012 - Concessão prorrogada em 01/01/2013 – LEI 12783/2013 ) * Receita revisada no ciclo 2020-2021. * Receita revisada em 05-07-2024 | 0 | 0
AXIA Energia Holding | IBIUNA | CS 330/-220 Mvar IBIUNA CS2 SP | RB | FT CS 330/-220 MVAr IBIUNA CS2 SP | 062/2001 | IPCA | RBSE | PRT 120/2016 | 2017-07-01 | 2028-06-30 | 9913192.69 | 2025-06-01 | Ativa |  | Componente Financeiro apurado referente ao período de Janeiro/2013 a Junho/2017, com prazo de pagamento de 8 anos, conforme consta no § 3º e § 4º, do Art. 1º, da PRT 120/2016. * Receita revisada no ciclo 2020-2021. * Receita revisada em 05-07-2024 | 0 | 0
AXIA Energia Holding | IBIUNA | CS 330/-220 Mvar IBIUNA CS2 SP | RB | FT CS 330/-220 MVAr IBIUNA CS2 SP | 062/2001 | IPCA | RMEL | REN 905/2020 | 2020-09-30 | 2045-09-29 | 140.33 | 2025-06-01 | Ativa |  | Melhorias de Pequeno Porte sem RAP Prévia incluídas no processo de revisão da RAP das transmissoras prorrogadas de 2023, nos termos do Módulo 3 das Regras dos Serviços de Transmissão de Energia Elétrica. * Melhoria autorizada sem RAP Prévia incluído no reajuste do Ciclo 2024 - 2025 *(Receita revisada em 04/07/2024) | 0 | 0
AXIA Energia Holding | IBIUNA | CS 330/-220 Mvar IBIUNA CS1 SP | RB | FT CS 330/-220 MVAr IBIUNA CS1 SP | 062/2001 | IPCA | RBSE | PRT 579/2012 | 2013-01-01 | 2043-01-01 | 2583325.05 | 2025-06-01 | Ativa |  | *(RAP Portaria 579/2012 - Concessão prorrogada em 01/01/2013 – LEI 12783/2013 ) * Receita revisada no ciclo 2020-2021. * Receita revisada em 05-07-2024 | 0 | 0
AXIA Energia Holding | IBIUNA | CS 330/-220 Mvar IBIUNA CS1 SP | RB | FT CS 330/-220 MVAr IBIUNA CS1 SP | 062/2001 | IPCA | RBSE | PRT 120/2016 | 2017-07-01 | 2028-06-30 | 9913192.69 | 2025-06-01 | Ativa |  | Componente Financeiro apurado referente ao período de Janeiro/2013 a Junho/2017, com prazo de pagamento de 8 anos, conforme consta no § 3º e § 4º, do Art. 1º, da PRT 120/2016. * Receita revisada no ciclo 2020-2021. * Receita revisada em 05-07-2024 | 0 | 0
AXIA Energia Holding | IBIUNA | CS 330/-220 Mvar IBIUNA CS1 SP | RB | FT CS 330/-220 MVAr IBIUNA CS1 SP | 062/2001 | IPCA | RMEL | REN 905/2020 | 2019-11-30 | 2044-11-29 | 78.98 | 2025-06-01 | Ativa |  | Melhorias de Pequeno Porte sem RAP Prévia incluídas no processo de revisão da RAP das transmissoras prorrogadas de 2023, nos termos do Módulo 3 das Regras dos Serviços de Transmissão de Energia Elétrica. * Melhoria autorizada sem RAP Prévia incluído no reajuste do Ciclo 2024 - 2025 *(Receita revisada em 04/07/2024) | 0 | 0
AXIA Energia Holding | IBIUNA | CR 500 kV 382 Mvar IBIUNA BC2B SP | RB | FT CR 500 kV 382 MVAr IBIUNA BC2A SP | 034/2001 | IGPM | RBL | CC 034/2001 | 2003-03-21 | 2031-05-09 | 12023662.56 | 2025-06-01 | Ativa |  | Contrato de Concessão nº 034/2001 *(Considera adicional de RGR relativo à prorrogação do encargo) | 0 | 0
AXIA Energia Holding | IBIUNA | CR 500 kV 382 Mvar IBIUNA BC2A SP | RB | FT CR 500 kV 382 MVAr IBIUNA BC2A SP | 034/2001 | IGPM | RBL | CC 034/2001 | 2003-03-21 | 2031-05-09 | 12023662.56 | 2025-06-01 | Ativa |  | Contrato de Concessão nº 034/2001 *(Considera adicional de RGR relativo à prorrogação do encargo) | 0 | 0
AXIA Energia Holding | IBIUNA | CR 500 kV 382 Mvar IBIUNA BC1B SP | RB | FT CR 500 kV 382 MVAr IBIUNA BC1A SP | 034/2001 | IGPM | RBL | CC 034/2001 | 2003-03-21 | 2031-05-09 | 12023662.56 | 2025-06-01 | Ativa |  | Contrato de Concessão nº 034/2001 *(Considera adicional de RGR relativo à prorrogação do encargo) | 0 | 0
AXIA Energia Holding | IBIUNA | CR 500 kV 382 Mvar IBIUNA BC1A SP | RB | FT CR 500 kV 382 MVAr IBIUNA BC1A SP | 034/2001 | IGPM | RBL | CC 034/2001 | 2003-03-21 | 2031-05-09 | 12023662.56 | 2025-06-01 | Ativa |  | Contrato de Concessão nº 034/2001 *(Considera adicional de RGR relativo à prorrogação do encargo) | 0 | 0
AXIA Energia Holding | IBIUNA | BF 600 kV 1575 Mvar IBIUNA PO04 SP | DIT |  | 062/2001 | IPCA | RPC | PRT 579/2012 | 2013-01-01 | 2043-01-01 | 1474658.09 | 2025-06-01 | Ativa |  | *(RAP Portaria 579/2012 - Concessão prorrogada em 01/01/2013 – LEI 12783/2013 ) * Receita revisada no ciclo 2020-2021. * Receita revisada em 05-07-2024 | 0 | 0
AXIA Energia Holding | IBIUNA | BF 600 kV 1575 Mvar IBIUNA PO03 SP | DIT |  | 062/2001 | IPCA | RPC | PRT 579/2012 | 2013-01-01 | 2043-01-01 | 1474658.09 | 2025-06-01 | Ativa |  | *(RAP Portaria 579/2012 - Concessão prorrogada em 01/01/2013 – LEI 12783/2013 ) * Receita revisada no ciclo 2020-2021. * Receita revisada em 05-07-2024 | 0 | 0
AXIA Energia Holding | IBIUNA | BF 600 kV 1575 Mvar IBIUNA PO02 SP | DIT |  | 062/2001 | IPCA | RPC | PRT 579/2012 | 2013-01-01 | 2043-01-01 | 1474658.09 | 2025-06-01 | Ativa |  | *(RAP Portaria 579/2012 - Concessão prorrogada em 01/01/2013 – LEI 12783/2013 ) * Receita revisada no ciclo 2020-2021. * Receita revisada em 05-07-2024 | 0 | 0
AXIA Energia Holding | IBIUNA | BF 600 kV 1575 Mvar IBIUNA PO01 SP | DIT |  | 062/2001 | IPCA | RPC | PRT 579/2012 | 2013-01-01 | 2043-01-01 | 1474658.09 | 2025-06-01 | Ativa |  | *(RAP Portaria 579/2012 - Concessão prorrogada em 01/01/2013 – LEI 12783/2013 ) * Receita revisada no ciclo 2020-2021. * Receita revisada em 05-07-2024 | 0 | 0
AXIA Energia Holding | IBIUNA | BF 345 kV 59 Mvar IBIUNA ZRJ SP | RB | FT BF 345 kV 59 Mvar IBIUNA ZRJ SP | 062/2001 | IPCA | RBSE | PRT 579/2012 | 2013-01-01 | 2043-01-01 | 204761.54 | 2025-06-01 | Ativa |  | *(RAP Portaria 579/2012 - Concessão prorrogada em 01/01/2013 – LEI 12783/2013 ) * Receita revisada no ciclo 2020-2021. * Receita revisada em 05-07-2024 | 0 | 0
AXIA Energia Holding | IBIUNA | BF 345 kV 59 Mvar IBIUNA ZRI SP | RB | FT BF 345 kV 59 Mvar IBIUNA ZRI SP | 062/2001 | IPCA | RBSE | PRT 579/2012 | 2013-01-01 | 2043-01-01 | 204761.54 | 2025-06-01 | Ativa |  | *(RAP Portaria 579/2012 - Concessão prorrogada em 01/01/2013 – LEI 12783/2013 ) * Receita revisada no ciclo 2020-2021. * Receita revisada em 05-07-2024 | 0 | 0
AXIA Energia Holding | IBIUNA | BF 345 kV 296,3 Mvar IBIUNA ZRL SP | DIT |  | 062/2001 | IPCA | RPC | PRT 579/2012 | 2013-01-01 | 2043-01-01 | 337065.22 | 2025-06-01 | Ativa |  | *(RAP Portaria 579/2012 - Concessão prorrogada em 01/01/2013 – LEI 12783/2013 ) * Receita revisada no ciclo 2020-2021. * Receita revisada em 05-07-2024 | 0 | 0
AXIA Energia Holding | IBIUNA | BF 345 kV 296 Mvar IBIUNA ZRN SP | DIT |  | 062/2001 | IPCA | RPC | PRT 579/2012 | 2013-01-01 | 2043-01-01 | 337065.22 | 2025-06-01 | Ativa |  | *(RAP Portaria 579/2012 - Concessão prorrogada em 01/01/2013 – LEI 12783/2013 ) * Receita revisada no ciclo 2020-2021. * Receita revisada em 05-07-2024 | 0 | 0
AXIA Energia Holding | IBIUNA | BF 345 kV 294 Mvar IBIUNA ZRG SP | RB | FT BF 345 kV 294 Mvar IBIUNA ZRG SP | 062/2001 | IPCA | RBSE | PRT 579/2012 | 2013-01-01 | 2043-01-01 | 336426.37 | 2025-06-01 | Ativa |  | *(RAP Portaria 579/2012 - Concessão prorrogada em 01/01/2013 – LEI 12783/2013 ) * Receita revisada no ciclo 2020-2021. * Receita revisada em 05-07-2024 | 0 | 0
AXIA Energia Holding | IBIUNA | BF 345 kV 294 Mvar IBIUNA ZRD SP | RB | FT BF 345 kV 294 Mvar IBIUNA ZRD SP | 062/2001 | IPCA | RBSE | PRT 579/2012 | 2013-01-01 | 2043-01-01 | 336426.37 | 2025-06-01 | Ativa |  | *(RAP Portaria 579/2012 - Concessão prorrogada em 01/01/2013 – LEI 12783/2013 ) * Receita revisada no ciclo 2020-2021. * Receita revisada em 05-07-2024 | 0 | 0
AXIA Energia Holding | IBIUNA | BF 345 kV 279,8 Mvar IBIUNA ZRC SP | DIT |  | 062/2001 | IPCA | RPC | PRT 579/2012 | 2013-01-01 | 2043-01-01 | 332367.92 | 2025-06-01 | Ativa |  | *(RAP Portaria 579/2012 - Concessão prorrogada em 01/01/2013 – LEI 12783/2013 ) * Receita revisada no ciclo 2020-2021. * Receita revisada em 05-07-2024 | 0 | 0
AXIA Energia Holding | IBIUNA | BF 345 kV 237 Mvar IBIUNA ZRH SP | DIT |  | 062/2001 | IPCA | RPC | PRT 579/2012 | 2013-01-01 | 2043-01-01 | 318757.87 | 2025-06-01 | Ativa |  | *(RAP Portaria 579/2012 - Concessão prorrogada em 01/01/2013 – LEI 12783/2013 ) * Receita revisada no ciclo 2020-2021. * Receita revisada em 05-07-2024 | 0 | 0
AXIA Energia Holding | IBIUNA | BF 345 kV 237 Mvar IBIUNA ZRF SP | DIT |  | 062/2001 | IPCA | RPC | PRT 579/2012 | 2013-01-01 | 2043-01-01 | 318757.87 | 2025-06-01 | Ativa |  | *(RAP Portaria 579/2012 - Concessão prorrogada em 01/01/2013 – LEI 12783/2013 ) * Receita revisada no ciclo 2020-2021. * Receita revisada em 05-07-2024 | 0 | 0
AXIA Energia Holding | IBIUNA | BF 345 kV 237 Mvar IBIUNA ZRB SP | DIT |  | 062/2001 | IPCA | RPC | PRT 579/2012 | 2013-01-01 | 2043-01-01 | 318757.87 | 2025-06-01 | Ativa |  | *(RAP Portaria 579/2012 - Concessão prorrogada em 01/01/2013 – LEI 12783/2013 ) * Receita revisada no ciclo 2020-2021. * Receita revisada em 05-07-2024 | 0 | 0
AXIA Energia Holding | IBIUNA | BF 345 kV 237 Mvar IBIUNA ZRA SP | DIT |  | 062/2001 | IPCA | RPC | PRT 579/2012 | 2013-01-01 | 2043-01-01 | 318757.87 | 2025-06-01 | Ativa |  | *(RAP Portaria 579/2012 - Concessão prorrogada em 01/01/2013 – LEI 12783/2013 ) * Receita revisada no ciclo 2020-2021. * Receita revisada em 05-07-2024 | 0 | 0
AXIA Energia Holding | IBIUNA | BF 345 kV 220,8 Mvar IBIUNA ZRM SP | DIT |  | 062/2001 | IPCA | RPC | PRT 579/2012 | 2013-01-01 | 2043-01-01 | 312953.39 | 2025-06-01 | Ativa |  | *(RAP Portaria 579/2012 - Concessão prorrogada em 01/01/2013 – LEI 12783/2013 ) * Receita revisada no ciclo 2020-2021. * Receita revisada em 05-07-2024 | 0 | 0
AXIA Energia Holding | IBIUNA | BF 345 kV 220,8 Mvar IBIUNA ZRK SP | DIT |  | 062/2001 | IPCA | RPC | PRT 579/2012 | 2013-01-01 | 2043-01-01 | 312953.39 | 2025-06-01 | Ativa |  | *(RAP Portaria 579/2012 - Concessão prorrogada em 01/01/2013 – LEI 12783/2013 ) * Receita revisada no ciclo 2020-2021. * Receita revisada em 05-07-2024 | 0 | 0
AXIA Energia Holding | IBIUNA | BF 345 kV 220,8 Mvar IBIUNA ZRE SP | DIT |  | 062/2001 | IPCA | RPC | PRT 579/2012 | 2013-01-01 | 2043-01-01 | 312953.39 | 2025-06-01 | Ativa |  | *(RAP Portaria 579/2012 - Concessão prorrogada em 01/01/2013 – LEI 12783/2013 ) * Receita revisada no ciclo 2020-2021. * Receita revisada em 05-07-2024 | 0 | 0
AXIA Energia Nordeste | ICO | TT 69/13,8 kV ICO TA1 CE | DIT |  | 061/2001 | IPCA | RCDM | REA 3578/2012 | 2017-02-18 | 2047-10-17 | 188072.8 | 2025-06-01 | Ativa |  | Obra de Substituição Completa - Substituição de 1 transformador de aterramento: 02A1. (Potência: 7,5 MVA) * Reforço autorizado sem RAP Prévia incluído no reajuste do Ciclo 2018 - 2019 *(Receita revisada em 06/07/2020) *(Receita revisada em 03/07/2024) | 0 | 0
AXIA Energia Nordeste | ICO | TT 69/13,8 kV ICO TA1 CE | DIT |  | 061/2001 | IPCA | RMEL | REN 905/2020 | 2021-12-12 | 2051-12-15 | 559.92 | 2025-06-01 | Ativa |  | Melhorias de Pequeno Porte sem RAP Prévia incluídas no processo de revisão da RAP das transmissoras prorrogadas de 2023, nos termos do Módulo 3 das Regras dos Serviços de Transmissão de Energia Elétrica. * Melhoria autorizada sem RAP Prévia incluído no reajuste do Ciclo 2024 - 2025 *(Receita revisada em 04/07/2024) | 0 | 0
AXIA Energia Nordeste | ICO | TR 230/69 kV ICO TR3 CE | RBF | FT TR 230/69 kV ICO TR3 CE | 061/2001 | IPCA | RBNI | REA 7977/2019 | 2024-03-28 | 2058-03-27 | 1489966.02 | 2025-06-01 | Ativa | T2019-031 | Instalação do terceiro transformador trifásico 230/69 kV, 100 MVA. | 0 | 0
AXIA Energia Nordeste | ICO | TR 230/69 kV ICO TR2 CE | RBF | FT TR 230/69 kV ICO TR2 CE | 061/2001 | IPCA | RBSE | PRT 579/2012 | 2013-01-01 | 2043-01-01 | 353311.72 | 2025-06-01 | Ativa |  | *(RAP Portaria 579/2012 - Concessão prorrogada em 01/01/2013 – LEI 12783/2013 ) * Receita revisada no ciclo 2020-2021. * Receita revisada em 05-07-2024 | 0 | 0
AXIA Energia Nordeste | ICO | TR 230/69 kV ICO TR1 CE | RBF | FT TR 230/69 kV ICO TR1 CE | 061/2001 | IPCA | RBSE | PRT 579/2012 | 2013-01-01 | 2043-01-01 | 353311.72 | 2025-06-01 | Ativa |  | *(RAP Portaria 579/2012 - Concessão prorrogada em 01/01/2013 – LEI 12783/2013 ) * Receita revisada no ciclo 2020-2021. * Receita revisada em 05-07-2024 | 0 | 0
AXIA Energia Nordeste | ICO | TR 230/69 kV ICO TR1 CE | RBF | FT TR 230/69 kV ICO TR1 CE | 061/2001 | IPCA | RBSE | PRT 120/2016 | 2017-07-01 | 2028-06-30 | 991452.39 | 2025-06-01 | Ativa |  | Componente Financeiro apurado referente ao período de Janeiro/2013 a Junho/2017, com prazo de pagamento de 8 anos, conforme consta no § 3º e § 4º, do Art. 1º, da PRT 120/2016. * Receita revisada no ciclo 2020-2021. * Receita revisada em 05-07-2024 | 0 | 0
AXIA Energia Nordeste | ICO | TR 230/69 kV ICO TR1 CE | RBF | FT TR 230/69 kV ICO TR1 CE | 061/2001 | IPCA | RBSE | PRT 120/2016 | 2017-07-01 | 2042-12-31 | 913997.96 | 2025-06-01 | Ativa |  | Parcela de RAP calculada de acordo com a PRT 120/2016 e incluída a partir do ciclo 2017-2018. * Receita revisada provisoriamente no reajuste do ciclo 2018-2019. * Receita revisada no ciclo 2020-2021. * Receita revisada em 05-07-2024 | 0 | 0
AXIA Energia Nordeste | ICO | MG 230 kV ICO MG1 CE | RB | FT MG 230 kV ICO MG1 CE | 061/2001 | IPCA | RBSE | PRT 579/2012 | 2013-01-01 | 2043-01-01 | 464605.52 | 2025-06-01 | Ativa |  | *(RAP Portaria 579/2012 - Concessão prorrogada em 01/01/2013 – LEI 12783/2013 ) * Receita revisada no ciclo 2020-2021. * Receita revisada em 05-07-2024 | 0 | 0
AXIA Energia Nordeste | ICO | MG 230 kV ICO MG1 CE | RB | FT MG 230 kV ICO MG1 CE | 061/2001 | IPCA | RBNI | REA 1814/2009 | 2013-01-20 | 2043-01-19 | 50610.91 | 2025-06-01 | Ativa |  | Complementação do módulo geral com um módulo de infraestrutura de manobra associado a entrada de linha em 69 kV para SE Icó II. Incluído no reajuste ciclo 2013-2014. *(Receita revisada em 06/07/2020) *(Receita revisada em 03/07/2024) | 0 | 0
AXIA Energia Nordeste | ICO | MG 230 kV ICO MG1 CE | RB | FT MG 230 kV ICO MG1 CE | 061/2001 | IPCA | RMEL | REN 643/2014 | 2013-06-21 | 2030-06-20 | 14341.09 | 2025-06-01 | Ativa |  | SUBSTITUIÇÃO DE BANCOS DE BATERIAS 800A1 E 800A2 DE 125 Vcc.Incluído no reajuste ciclo 2015-2016. *(Receita revisada em 06/07/2020) *(Receita revisada em 03/07/2024) | 0 | 0
AXIA Energia Nordeste | ICO | MG 230 kV ICO MG1 CE | RB | FT MG 230 kV ICO MG1 CE | 061/2001 | IPCA | RBSE | PRT 120/2016 | 2017-07-01 | 2028-06-30 | 1303761.59 | 2025-06-01 | Ativa |  | Componente Financeiro apurado referente ao período de Janeiro/2013 a Junho/2017, com prazo de pagamento de 8 anos, conforme consta no § 3º e § 4º, do Art. 1º, da PRT 120/2016. * Receita revisada no ciclo 2020-2021. * Receita revisada em 05-07-2024 | 0 | 0
AXIA Energia Nordeste | ICO | MG 230 kV ICO MG1 CE | RB | FT MG 230 kV ICO MG1 CE | 061/2001 | IPCA | RBSE | PRT 120/2016 | 2017-07-01 | 2042-12-31 | 1201908.89 | 2025-06-01 | Ativa |  | Parcela de RAP calculada de acordo com a PRT 120/2016 e incluída a partir do ciclo 2017-2018. * Receita revisada provisoriamente no reajuste do ciclo 2018-2019. * Receita revisada no ciclo 2020-2021. * Receita revisada em 05-07-2024 | 0 | 0
AXIA Energia Nordeste | ICO | MG 230 kV ICO MG1 CE | RB | FT MG 230 kV ICO MG1 CE | 061/2001 | IPCA | RMEL | REN 443/2011 | 2016-09-29 | 2033-09-28 | 8122.37 | 2025-06-01 | Ativa |  | Implantação de Banco de Baterias * Melhoria autorizada sem RAP Prévia incluído no reajuste do Ciclo 2017 - 2018 *(Receita revisada em 06/07/2020) *(Receita revisada em 03/07/2024) | 0 | 0
AXIA Energia Nordeste | ICO | MG 230 kV ICO MG1 CE | RB | FT MG 230 kV ICO MG1 CE | 061/2001 | IPCA | RBNI | REA 7977/2019 | 2024-04-18 | 2053-04-17 | 110870.21 | 2025-06-01 | Ativa | T2019-031 | Instalação de módulo de infraestrutura MIM em 230 kV, associado à instalação do terceiro transformador trifásico 230/69 kV, 100 MVA. | 0 | 0
AXIA Energia Nordeste | ICO | MG 230 kV ICO MG1 CE | RB | FT MG 230 kV ICO MG1 CE | 061/2001 | IPCA | RBNI | REA 7977/2019 | 2024-04-18 | 2054-04-17 | 37866.61 | 2025-06-01 | Ativa | T2019-031 | Instalação de módulo de infraestrutura MIM em 69 kV, associado à instalação do terceiro transformador trifásico 230/69 kV, 100 MVA. | 0 | 0
AXIA Energia Nordeste | ICO | MG 230 kV ICO MG1 CE | RB | FT MG 230 kV ICO MG1 CE | 061/2001 | IPCA | RBNI | REA 7977/2019 | 2024-04-18 | 2064-04-17 | 9401.15 | 2025-06-01 | Ativa | T2019-031 | Recapacitação do barramento de 69 kV da Subestação Icó | 0 | 0
AXIA Energia Nordeste | ICO | MG 230 kV ICO MG1 CE | RB | FT MG 230 kV ICO MG1 CE | 061/2001 | IPCA | RBNI | REA 8314/2019 | 2018-06-08 | 2033-06-07 | 2083.49 | 2025-06-01 | Ativa |  | Substituição do Concentrador de Dados (Sistema SCADA) para atendimento ao aumento da observabilidade associada ao Procedimento de Rede 2.7. * Reforço autorizado sem RAP Prévia incluído no reajuste do Ciclo 2022 - 2023 *(Receita revisada em 03/07/2024) | 0 | 0
AXIA Energia Nordeste | ICO | MG 230 kV ICO MG1 CE | RB | FT MG 230 kV ICO MG1 CE | 061/2001 | IPCA | RBNI | REA 7761/2019 | 2015-08-31 | 2043-08-30 | 38847.04 | 2025-06-01 | Ativa |  | Implantação de Sistema para acesso remoto a dispositivos de Proteção, Controle e Automação. Sistema composto de Painel com PCs Industriais (1 Concentrador, 1 Firewall, 1 Receptor GPS, 1 Switch Gerenciável) * Reforço autorizado sem RAP Prévia incluído no reajuste do Ciclo 2022 - 2023 *(Receita revisada em 03/07/2024) | 0 | 0
AXIA Energia Nordeste | ICO | MG 230 kV ICO MG1 CE | RB | FT MG 230 kV ICO MG1 CE | 061/2001 | IPCA | RBNIA | DSP 2563/2023 |  |  | 180601.26 | 2025-06-01 | Prevista | T2023-128 | Instalação de 1 Módulo de Infraestrutura de Manobra 230 kV na SE Icó, associado a Entrada de Linha 230 kV para a SE Banabuiú C2, em função do seccionamento da LT 230 kV Banabuiú - Milagres C2. | 0 | 0
AXIA Energia Nordeste | ICO | MG 230 kV ICO MG1 CE | RB | FT MG 230 kV ICO MG1 CE | 061/2001 | IPCA | RBNIA | DSP 2563/2023 |  |  | 180601.26 | 2025-06-01 | Prevista | T2023-128 | Instalação de 1 Módulo de Infraestrutura de Manobra 230 kV na SE Icó, associado a Entrada de Linha 230 kV para a SE Milagres C2, em função do seccionamento da LT 230 kV Banabuiú - Milagres C2. | 0 | 0
AXIA Energia Nordeste | ICO | MG 230 kV ICO MG1 CE | RB | FT MG 230 kV ICO MG1 CE | 061/2001 | IPCA | RMEL | REN 905/2020 | 2021-03-15 | 2037-08-11 | 320341.64 | 2025-06-01 | Ativa |  | Melhorias de Pequeno Porte sem RAP Prévia incluídas no processo de revisão da RAP das transmissoras prorrogadas de 2023, nos termos do Módulo 3 das Regras dos Serviços de Transmissão de Energia Elétrica. * Melhoria autorizada sem RAP Prévia incluído no reajuste do Ciclo 2024 - 2025 *(Receita revisada em 04/07/2024) | 0 | 0
AXIA Energia Nordeste | ICO | MC 69 kV TT 69/13,8 kV ICO TA1 CE | DIT |  | 061/2001 | IPCA | RPC | PRT 579/2012 | 2013-01-01 | 2043-01-01 | 26220.17 | 2025-06-01 | Ativa |  | *(RAP Portaria 579/2012 - Concessão prorrogada em 01/01/2013 – LEI 12783/2013 ) * Receita revisada no ciclo 2020-2021. * Receita revisada em 05-07-2024 | 0 | 0
AXIA Energia Nordeste | ICO | MC 69 kV TR 230/69 kV ICO TR3 CE | RBF | FT TR 230/69 kV ICO TR3 CE | 061/2001 | IPCA | RBNI | REA 7977/2019 | 2024-03-28 | 2052-03-27 | 399365.22 | 2025-06-01 | Ativa | T2019-031 | Instalação, na SE ICO, de um módulo de conexão, em 69 kV, para o autotransformador TR 230/69 kV ICO TR3 CE | 0 | 0
AXIA Energia Nordeste | ICO | MC 69 kV TR 230/69 kV ICO TR2 CE | RBF | FT TR 230/69 kV ICO TR2 CE | 061/2001 | IPCA | RBSE | PRT 579/2012 | 2013-01-01 | 2043-01-01 | 62693.84 | 2025-06-01 | Ativa |  | *(RAP Portaria 579/2012 - Concessão prorrogada em 01/01/2013 – LEI 12783/2013 ) * Receita revisada no ciclo 2020-2021. * Receita revisada em 05-07-2024 | 0 | 0
AXIA Energia Nordeste | ICO | MC 69 kV TR 230/69 kV ICO TR1 CE | RBF | FT TR 230/69 kV ICO TR1 CE | 061/2001 | IPCA | RBSE | PRT 579/2012 | 2013-01-01 | 2043-01-01 | 62693.84 | 2025-06-01 | Ativa |  | *(RAP Portaria 579/2012 - Concessão prorrogada em 01/01/2013 – LEI 12783/2013 ) * Receita revisada no ciclo 2020-2021. * Receita revisada em 05-07-2024 | 0 | 0
AXIA Energia Nordeste | ICO | MC 69 kV TR 230/69 kV ICO TR1 CE | RBF | FT TR 230/69 kV ICO TR1 CE | 061/2001 | IPCA | RBSE | PRT 120/2016 | 2017-07-01 | 2028-06-30 | 175929.5 | 2025-06-01 | Ativa |  | Componente Financeiro apurado referente ao período de Janeiro/2013 a Junho/2017, com prazo de pagamento de 8 anos, conforme consta no § 3º e § 4º, do Art. 1º, da PRT 120/2016. * Receita revisada no ciclo 2020-2021. * Receita revisada em 05-07-2024 | 0 | 0
AXIA Energia Nordeste | ICO | MC 230 kV TR 230/69 kV ICO TR3 CE | RBF | FT TR 230/69 kV ICO TR3 CE | 061/2001 | IPCA | RBNI | REA 7977/2019 | 2024-03-28 | 2052-03-27 | 1042371.17 | 2025-06-01 | Ativa | T2019-031 | Instalação, na SE ICO, de um módulo de conexão, em 230 kV, para o autotransformador TR 230/69 kV ICO TR3 CE | 0 | 0
AXIA Energia Nordeste | ICO | MC 230 kV TR 230/69 kV ICO TR2 CE | RBF | FT TR 230/69 kV ICO TR2 CE | 061/2001 | IPCA | RBSE | PRT 579/2012 | 2013-01-01 | 2043-01-01 | 146363.13 | 2025-06-01 | Ativa |  | *(RAP Portaria 579/2012 - Concessão prorrogada em 01/01/2013 – LEI 12783/2013 ) * Receita revisada no ciclo 2020-2021. * Receita revisada em 05-07-2024 | 0 | 0
AXIA Energia Nordeste | ICO | MC 230 kV TR 230/69 kV ICO TR2 CE | RBF | FT TR 230/69 kV ICO TR2 CE | 061/2001 | IPCA | RMEL | REN 905/2020 | 2021-01-01 | 2035-12-31 | 11857.58 | 2025-06-01 | Ativa |  | Melhorias de Pequeno Porte sem RAP Prévia incluídas no processo de revisão da RAP das transmissoras prorrogadas de 2023, nos termos do Módulo 3 das Regras dos Serviços de Transmissão de Energia Elétrica. * Melhoria autorizada sem RAP Prévia incluído no reajuste do Ciclo 2024 - 2025 *(Receita revisada em 04/07/2024) | 0 | 0
AXIA Energia Nordeste | ICO | MC 230 kV TR 230/69 kV ICO TR1 CE | RBF | FT TR 230/69 kV ICO TR1 CE | 061/2001 | IPCA | RBSE | PRT 579/2012 | 2013-01-01 | 2043-01-01 | 146363.13 | 2025-06-01 | Ativa |  | *(RAP Portaria 579/2012 - Concessão prorrogada em 01/01/2013 – LEI 12783/2013 ) * Receita revisada no ciclo 2020-2021. * Receita revisada em 05-07-2024 | 0 | 0
AXIA Energia Nordeste | ICO | MC 230 kV TR 230/69 kV ICO TR1 CE | RBF | FT TR 230/69 kV ICO TR1 CE | 061/2001 | IPCA | RBSE | PRT 120/2016 | 2017-07-01 | 2028-06-30 | 410719.67 | 2025-06-01 | Ativa |  | Componente Financeiro apurado referente ao período de Janeiro/2013 a Junho/2017, com prazo de pagamento de 8 anos, conforme consta no § 3º e § 4º, do Art. 1º, da PRT 120/2016. * Receita revisada no ciclo 2020-2021. * Receita revisada em 05-07-2024 | 0 | 0
AXIA Energia Nordeste | ICO | MC 230 kV TR 230/69 kV ICO TR1 CE | RBF | FT TR 230/69 kV ICO TR1 CE | 061/2001 | IPCA | RMEL | REN 905/2020 | 2021-11-21 | 2049-11-20 | 14475.98 | 2025-06-01 | Ativa |  | Melhorias de Pequeno Porte sem RAP Prévia incluídas no processo de revisão da RAP das transmissoras prorrogadas de 2023, nos termos do Módulo 3 das Regras dos Serviços de Transmissão de Energia Elétrica. * Melhoria autorizada sem RAP Prévia incluído no reajuste do Ciclo 2024 - 2025 *(Receita revisada em 04/07/2024) | 0 | 0
AXIA Energia Nordeste | ICO | IB 69 kV MG 230 kV ICO MG1 CE IB1 | DIT |  | 061/2001 | IPCA | RPC | PRT 579/2012 | 2013-01-01 | 2043-01-01 | 42137.4 | 2025-06-01 | Ativa |  | *(RAP Portaria 579/2012 - Concessão prorrogada em 01/01/2013 – LEI 12783/2013 ) * Receita revisada no ciclo 2020-2021. * Receita revisada em 05-07-2024 | 0 | 0
AXIA Energia Nordeste | ICO | IB 69 kV MG 230 kV ICO MG1 CE IB1 | DIT |  | 061/2001 | IPCA | RPC | PRT 120/2016 | 2017-07-01 | 2028-06-30 | 118244.66 | 2025-06-01 | Ativa |  | Componente Financeiro apurado referente ao período de Janeiro/2013 a Junho/2017, com prazo de pagamento de 8 anos, conforme consta no § 3º e § 4º, do Art. 1º, da PRT 120/2016. * Receita revisada no ciclo 2020-2021. * Receita revisada em 05-07-2024 | 0 | 0
AXIA Energia Nordeste | ICO | IB 69 kV MG 230 kV ICO MG1 CE IB1 | DIT |  | 061/2001 | IPCA | RPC | PRT 120/2016 | 2017-07-01 | 2042-12-31 | 109007.13 | 2025-06-01 | Ativa |  | Parcela de RAP calculada de acordo com a PRT 120/2016 e incluída a partir do ciclo 2017-2018. * Receita revisada provisoriamente no reajuste do ciclo 2018-2019. * Receita revisada no ciclo 2020-2021. * Receita revisada em 05-07-2024 | 0 | 0
AXIA Energia Nordeste | ICO | IB 69 kV MG 230 kV ICO MG1 CE IB1 | DIT |  | 061/2001 | IPCA | RCDM | REA 7977/2019 | 2024-03-28 | 2064-03-27 | 6941.16 | 2025-06-01 | Ativa | T2019-031 | Adequações no IB de 69 kV da Subestação Icó | 0 | 0
AXIA Energia Nordeste | ICO | IB 230 kV MG 230 kV ICO MG1 CE IB1 | RB | FT MG 230 kV ICO MG1 CE | 061/2001 | IPCA | RBSE | PRT 579/2012 | 2013-01-01 | 2043-01-01 | 115837.43 | 2025-06-01 | Ativa |  | *(RAP Portaria 579/2012 - Concessão prorrogada em 01/01/2013 – LEI 12783/2013 ) * Receita revisada no ciclo 2020-2021. * Receita revisada em 05-07-2024 | 0 | 0
AXIA Energia Nordeste | ICO | IB 230 kV MG 230 kV ICO MG1 CE IB1 | RB | FT MG 230 kV ICO MG1 CE | 061/2001 | IPCA | RBNI | REA 7977/2019 | 2024-04-18 | 2039-04-17 | 17579.67 | 2025-06-01 | Ativa | T2019-031 | Adequação no módulo de interligação IB em 230 kV, associado à instalação do terceiro transformador trifásico 230/69 kV, 100 MVA. | 0 | 0
AXIA Energia Nordeste | ICO | EL 69 kV ICO S.M.DO OES.02J8 | DIT |  | 061/2001 | IPCA | RPC | PRT 579/2012 | 2013-01-01 | 2043-01-01 | 73293.67 | 2025-06-01 | Ativa |  | *(RAP Portaria 579/2012 - Concessão prorrogada em 01/01/2013 – LEI 12783/2013 ) * Receita revisada no ciclo 2020-2021. * Receita revisada em 05-07-2024 | 0 | 0
AXIA Energia Nordeste | ICO | EL 69 kV ICO S.M.DO OES.02J8 | DIT |  | 061/2001 | IPCA | RPC | PRT 120/2016 | 2017-07-01 | 2028-06-30 | 205674.41 | 2025-06-01 | Ativa |  | Componente Financeiro apurado referente ao período de Janeiro/2013 a Junho/2017, com prazo de pagamento de 8 anos, conforme consta no § 3º e § 4º, do Art. 1º, da PRT 120/2016. * Receita revisada no ciclo 2020-2021. * Receita revisada em 05-07-2024 | 0 | 0
AXIA Energia Nordeste | ICO | EL 69 kV ICO S.M.DO OES.02J8 | DIT |  | 061/2001 | IPCA | RPC | PRT 120/2016 | 2017-07-01 | 2042-12-31 | 189606.68 | 2025-06-01 | Ativa |  | Parcela de RAP calculada de acordo com a PRT 120/2016 e incluída a partir do ciclo 2017-2018. * Receita revisada provisoriamente no reajuste do ciclo 2018-2019. * Receita revisada no ciclo 2020-2021. * Receita revisada em 05-07-2024 | 0 | 0
AXIA Energia Nordeste | ICO | EL 69 kV ICO S.M.DO OES.02J7 | DIT |  | 061/2001 | IPCA | RPC | PRT 579/2012 | 2013-01-01 | 2043-01-01 | 73293.67 | 2025-06-01 | Ativa |  | *(RAP Portaria 579/2012 - Concessão prorrogada em 01/01/2013 – LEI 12783/2013 ) * Receita revisada no ciclo 2020-2021. * Receita revisada em 05-07-2024 | 0 | 0
AXIA Energia Nordeste | ICO | EL 69 kV ICO OROS 02J4 | DIT |  | 061/2001 | IPCA | RPC | PRT 579/2012 | 2013-01-01 | 2043-01-01 | 73293.67 | 2025-06-01 | Ativa |  | *(RAP Portaria 579/2012 - Concessão prorrogada em 01/01/2013 – LEI 12783/2013 ) * Receita revisada no ciclo 2020-2021. * Receita revisada em 05-07-2024 | 0 | 0
AXIA Energia Nordeste | ICO | EL 69 kV ICO OROS 02J4 | DIT |  | 061/2001 | IPCA | RPC | PRT 120/2016 | 2017-07-01 | 2028-06-30 | 205674.41 | 2025-06-01 | Ativa |  | Componente Financeiro apurado referente ao período de Janeiro/2013 a Junho/2017, com prazo de pagamento de 8 anos, conforme consta no § 3º e § 4º, do Art. 1º, da PRT 120/2016. * Receita revisada no ciclo 2020-2021. * Receita revisada em 05-07-2024 | 0 | 0
AXIA Energia Nordeste | ICO | EL 69 kV ICO OROS 02J4 | DIT |  | 061/2001 | IPCA | RMEL | REN 905/2020 | 2022-10-01 | 2052-10-03 | 34884.86 | 2025-06-01 | Ativa |  | Melhorias de Pequeno Porte sem RAP Prévia incluídas no processo de revisão da RAP das transmissoras prorrogadas de 2023, nos termos do Módulo 3 das Regras dos Serviços de Transmissão de Energia Elétrica. * Melhoria autorizada sem RAP Prévia incluído no reajuste do Ciclo 2024 - 2025 *(Receita revisada em 04/07/2024) | 0 | 0
AXIA Energia Nordeste | ICO | EL 69 kV ICO IGUATU 02J6 | DIT |  | 061/2001 | IPCA | RPC | PRT 579/2012 | 2013-01-01 | 2043-01-01 | 73293.67 | 2025-06-01 | Ativa |  | *(RAP Portaria 579/2012 - Concessão prorrogada em 01/01/2013 – LEI 12783/2013 ) * Receita revisada no ciclo 2020-2021. * Receita revisada em 05-07-2024 | 0 | 0
AXIA Energia Nordeste | ICO | EL 69 kV ICO IGUATU 02J6 | DIT |  | 061/2001 | IPCA | RPC | PRT 120/2016 | 2017-07-01 | 2028-06-30 | 205674.41 | 2025-06-01 | Ativa |  | Componente Financeiro apurado referente ao período de Janeiro/2013 a Junho/2017, com prazo de pagamento de 8 anos, conforme consta no § 3º e § 4º, do Art. 1º, da PRT 120/2016. * Receita revisada no ciclo 2020-2021. * Receita revisada em 05-07-2024 | 0 | 0
AXIA Energia Nordeste | ICO | EL 69 kV ICO IGUATU 02J6 | DIT |  | 061/2001 | IPCA | RPC | PRT 120/2016 | 2017-07-01 | 2042-12-31 | 189606.68 | 2025-06-01 | Ativa |  | Parcela de RAP calculada de acordo com a PRT 120/2016 e incluída a partir do ciclo 2017-2018. * Receita revisada provisoriamente no reajuste do ciclo 2018-2019. * Receita revisada no ciclo 2020-2021. * Receita revisada em 05-07-2024 | 0 | 0
AXIA Energia Nordeste | ICO | EL 69 kV ICO ICO II 02J5 | DIT |  | 061/2001 | IPCA | RCDM | REA 1814/2009 | 2013-01-29 | 2045-05-15 | 365831.94 | 2025-06-01 | Ativa |  | Receita referente a uma EL 69 kV para SE Tejipió. Incluído no reajuste ciclo 2013-2014. *(Receita revisada em 06/07/2020) *(Receita revisada em 03/07/2024) | 0 | 0
AXIA Energia Nordeste | ICO | EL 69 kV ICO CEDRO 02J9 | DIT |  | 061/2001 | IPCA | RPC | PRT 579/2012 | 2013-01-01 | 2043-01-01 | 73293.67 | 2025-06-01 | Ativa |  | *(RAP Portaria 579/2012 - Concessão prorrogada em 01/01/2013 – LEI 12783/2013 ) * Receita revisada no ciclo 2020-2021. * Receita revisada em 05-07-2024 | 0 | 0
AXIA Energia Nordeste | ICO | EL 69 kV ICO CEDRO 02J9 | DIT |  | 061/2001 | IPCA | RPC | PRT 120/2016 | 2017-07-01 | 2028-06-30 | 205674.41 | 2025-06-01 | Ativa |  | Componente Financeiro apurado referente ao período de Janeiro/2013 a Junho/2017, com prazo de pagamento de 8 anos, conforme consta no § 3º e § 4º, do Art. 1º, da PRT 120/2016. * Receita revisada no ciclo 2020-2021. * Receita revisada em 05-07-2024 | 0 | 0
AXIA Energia Nordeste | ICO | EL 230 kV ICO LT 230 kV ICO /MILAGRES C-2 CE | RB | FT LT 230 kV ICO /MILAGRES C-2 CE | 061/2001 | IPCA | RBNIA | DSP 2563/2023 |  |  | 1678538.9 | 2025-06-01 | Prevista | T2023-128 | Instalar, na SE ICO, um módulo de entrada de linha para o circuito LT 230 kV ICO /MILAGRES C-2 CE originado do seccionamento do circuito LT 230 kV MILAGRES /BANABUIU C-2 CE na SE ICO. | 0 | 0
AXIA Energia Nordeste | ICO | EL 230 kV ICO LT 230 kV ICO /MILAGRES C-1 CE | RB | FT LT 230 kV ICO /MILAGRES C-1 CE | 061/2001 | IPCA | RBSE | PRT 579/2012 | 2013-01-01 | 2043-01-01 | 212712.45 | 2025-06-01 | Ativa |  | *(RAP Portaria 579/2012 - Concessão prorrogada em 01/01/2013 – LEI 12783/2013 ) * Receita revisada no ciclo 2020-2021. * Receita revisada em 05-07-2024 | 0 | 0
AXIA Energia Nordeste | ICO | EL 230 kV ICO LT 230 kV ICO /MILAGRES C-1 CE | RB | FT LT 230 kV ICO /MILAGRES C-1 CE | 061/2001 | IPCA | RMEL | REN 643/2014 | 2014-07-20 | 2045-07-28 | 17541.62 | 2025-06-01 | Ativa |  | Revitalização Necessária: SUBSTITUIÇÃO DO TC TRENCH 84M2 FASE B.INCLUÍDO NO RECURSO CONTRA A REH 2.098/2016. *(Receita revisada em 06/07/2020) *(Receita revisada em 03/07/2024) | 0 | 0
AXIA Energia Nordeste | ICO | EL 230 kV ICO LT 230 kV ICO /MILAGRES C-1 CE | RB | FT LT 230 kV ICO /MILAGRES C-1 CE | 061/2001 | IPCA | RBSE | PRT 120/2016 | 2017-07-01 | 2028-06-30 | 596907.06 | 2025-06-01 | Ativa |  | Componente Financeiro apurado referente ao período de Janeiro/2013 a Junho/2017, com prazo de pagamento de 8 anos, conforme consta no § 3º e § 4º, do Art. 1º, da PRT 120/2016. * Receita revisada no ciclo 2020-2021. * Receita revisada em 05-07-2024 | 0 | 0
AXIA Energia Nordeste | ICO | EL 230 kV ICO LT 230 kV ICO /MILAGRES C-1 CE | RB | FT LT 230 kV ICO /MILAGRES C-1 CE | 061/2001 | IPCA | RMEL | REN 905/2020 | 2021-01-01 | 2042-11-06 | 10924.03 | 2025-06-01 | Ativa |  | Melhorias de Pequeno Porte sem RAP Prévia incluídas no processo de revisão da RAP das transmissoras prorrogadas de 2023, nos termos do Módulo 3 das Regras dos Serviços de Transmissão de Energia Elétrica. * Melhoria autorizada sem RAP Prévia incluído no reajuste do Ciclo 2024 - 2025 *(Receita revisada em 04/07/2024) | 0 | 0
AXIA Energia Nordeste | ICO | EL 230 kV ICO LT 230 kV BANABUIU /ICO C-2 CE | RB | FT LT 230 kV BANABUIU /ICO C-2 CE | 061/2001 | IPCA | RBNIA | DSP 2563/2023 |  |  | 1678538.9 | 2025-06-01 | Prevista | T2023-128 | Instalar, na SE ICO, um módulo de entrada de linha para o circuito LT 230 kV BANABUIU /ICO C-2 CE originado do seccionamento do circuito LT 230 kV MILAGRES /BANABUIU C-2 CE na SE ICO. | 0 | 0
AXIA Energia Nordeste | ICO | EL 230 kV ICO LT 230 kV BANABUIU /ICO C-1 CE | RB | FT LT 230 kV BANABUIU /ICO C-1 CE | 061/2001 | IPCA | RBSE | PRT 579/2012 | 2013-01-01 | 2043-01-01 | 212712.45 | 2025-06-01 | Ativa |  | *(RAP Portaria 579/2012 - Concessão prorrogada em 01/01/2013 – LEI 12783/2013 ) * Receita revisada no ciclo 2020-2021. * Receita revisada em 05-07-2024 | 0 | 0
AXIA Energia Nordeste | ICO | EL 230 kV ICO LT 230 kV BANABUIU /ICO C-1 CE | RB | FT LT 230 kV BANABUIU /ICO C-1 CE | 061/2001 | IPCA | RMEL | REN 905/2020 | 2019-06-03 | 2049-05-08 | 8429.79 | 2025-06-01 | Ativa |  | Melhorias de Pequeno Porte sem RAP Prévia incluídas no processo de revisão da RAP das transmissoras prorrogadas de 2023, nos termos do Módulo 3 das Regras dos Serviços de Transmissão de Energia Elétrica. * Melhoria autorizada sem RAP Prévia incluído no reajuste do Ciclo 2024 - 2025 *(Receita revisada em 04/07/2024) | 0 | 0
AXIA Energia Nordeste | IGAPORA II | TT 69/0 kV IGAPORA II TT1 BA | ICG |  | 020/2010 | IPCA | RICG | CC 020/2010 | 2014-06-02 | 2032-06-30 | 63024.38 | 2025-06-01 | Ativa | T2010-091 | Contrato de Concessão nº 020/2010 RPEC - ICG *(Considera adicional de RGR relativo à prorrogação do encargo) * Receita Revisada no reajuste do ciclo 2016-2017. *Receita revisada no Ciclo 2021-2022. | 0 | 0
AXIA Energia Nordeste | IGAPORA II | TR 230/69 kV IGAPORA II TR3 BA | ICG |  | 020/2010 | IPCA | RICGNI | REA 4316/2013 | 2016-07-04 | 2032-06-30 | 1842941.96 | 2025-06-01 | Ativa | T2013-046 | Instalação, na subestação Igaporã II, de transformador trifásico 230/69 kV, de 150 MVA. *(Receita revisada em 21/06/2021) | 0 | 0
AXIA Energia Nordeste | IGAPORA II | TR 230/69 kV IGAPORA II TR2 BA | ICG |  | 020/2010 | IPCA | RICG | CC 020/2010 | 2014-06-02 | 2032-06-30 | 885953.08 | 2025-06-01 | Ativa | T2010-091 | Contrato de Concessão nº 020/2010 RPEC - ICG *(Considera adicional de RGR relativo à prorrogação do encargo) * Receita Revisada no reajuste do ciclo 2016-2017. *Receita revisada no Ciclo 2021-2022. | 0 | 0
AXIA Energia Nordeste | IGAPORA II | TR 230/69 kV IGAPORA II TR1 BA | ICG |  | 020/2010 | IPCA | RICG | CC 020/2010 | 2014-06-02 | 2032-06-30 | 885953.08 | 2025-06-01 | Ativa | T2010-091 | Contrato de Concessão nº 020/2010 RPEC - ICG *(Considera adicional de RGR relativo à prorrogação do encargo) * Receita Revisada no reajuste do ciclo 2016-2017. *Receita revisada no Ciclo 2021-2022. | 0 | 0
AXIA Energia Nordeste | IGAPORA II | MG 230 kV IGAPORA II MG1 BA | RB | FT MG 230 kV IGAPORA II MG1 BA | 020/2010 | IPCA | RBL | CC 020/2010 | 2014-06-02 | 2040-11-23 | 499920.49 | 2025-06-01 | Ativa | T2010-091 | Contrato de Concessão nº 020/2010 *(Considera adicional de RGR relativo à prorrogação do encargo) * Receita Revisada no reajuste do ciclo 2016-2017. *Receita revisada no Ciclo 2021-2022. | 0 | 0
AXIA Energia Nordeste | IGAPORA II | MG 230 kV IGAPORA II MG1 BA | RB | FT MG 230 kV IGAPORA II MG1 BA | 020/2010 | IPCA | RBNI | REA 4316/2013 | 2016-07-04 | 2032-06-30 | 178601.26 | 2025-06-01 | Ativa | T2013-046 | Complementação do módulo geral da subestação Igaporã II com um módulo de infraestrutura de manobra em 230 kV e um módulo de infraestrutura de manobra em 69 Kv. *(Receita revisada em 21/06/2021) | 0 | 0
AXIA Energia Nordeste | IGAPORA II | MG 230 kV IGAPORA II MG1 BA | RB | FT MG 230 kV IGAPORA II MG1 BA | 020/2010 | IPCA | RBNI | REN 643/2014 | 2016-07-08 | 2049-07-07 | 79895.28 | 2025-06-01 | Ativa |  | Instalar módulo de infraestrutura de manobra referente aos dois módulos de entrada de linha 69 kV para Caetité e Guanambi. Receita incluída após recurso da REH 2.258/2017. Reajuste 2017-2018. *(Receita revisada em 21/06/2021) | 0 | 0
AXIA Energia Nordeste | IGAPORA II | MG 230 kV IGAPORA II MG1 BA | RB | FT MG 230 kV IGAPORA II MG1 BA | 020/2010 | IPCA | RBNI | REA 7761/2019 | 2015-10-31 | 2030-10-30 | 32987.45 | 2025-06-01 | Ativa |  | Implantação de Sistema para acesso remoto a dispositivos de Proteção, Controle e Automação. Sistema composto de Painel com PCs Industriais (1 Concentrador, 1 Firewall, 1 Receptor GPS, 1 Switch Gerenciável) * Reforço autorizado sem RAP Prévia incluído no reajuste do Ciclo 2022 - 2023 | 0 | 0
AXIA Energia Nordeste | IGAPORA II | MC 69 kV TT 69/0 kV IGAPORA II TT1 BA | ICG |  | 020/2010 | IPCA | RICG | CC 020/2010 | 2014-06-02 | 2032-06-30 | 48745.82 | 2025-06-01 | Ativa | T2010-091 | Contrato de Concessão nº 020/2010 RPEC - ICG *(Considera adicional de RGR relativo à prorrogação do encargo) * Receita Revisada no reajuste do ciclo 2016-2017. *Receita revisada no Ciclo 2021-2022. | 0 | 0
AXIA Energia Nordeste | IGAPORA II | MC 69 kV TR 230/69 kV IGAPORA II TR3 BA | ICG |  | 020/2010 | IPCA | RICGNI | REA 4316/2013 | 2016-07-04 | 2032-06-30 | 435184.17 | 2025-06-01 | Ativa | T2013-046 | Instalação, na subestação Igaporã II, de um módulo de conexão de transformador em 69 kV, arranjo barra principal e transferência. *(Receita revisada em 21/06/2021) | 0 | 0
AXIA Energia Nordeste | IGAPORA II | MC 69 kV TR 230/69 kV IGAPORA II TR2 BA | ICG |  | 020/2010 | IPCA | RICG | CC 020/2010 | 2014-06-02 | 2032-06-30 | 114290.78 | 2025-06-01 | Ativa | T2010-091 | Contrato de Concessão nº 020/2010 RPEC - ICG *(Considera adicional de RGR relativo à prorrogação do encargo) * Receita Revisada no reajuste do ciclo 2016-2017. *Receita revisada no Ciclo 2021-2022. | 0 | 0
AXIA Energia Nordeste | IGAPORA II | MC 69 kV TR 230/69 kV IGAPORA II TR1 BA | ICG |  | 020/2010 | IPCA | RICG | CC 020/2010 | 2014-06-02 | 2032-06-30 | 114290.78 | 2025-06-01 | Ativa | T2010-091 | Contrato de Concessão nº 020/2010 RPEC - ICG *(Considera adicional de RGR relativo à prorrogação do encargo) * Receita Revisada no reajuste do ciclo 2016-2017. *Receita revisada no Ciclo 2021-2022. | 0 | 0
AXIA Energia Nordeste | IGAPORA II | MC 69 kV BC 69 kV 21,3 Mvar IGAPORA II BC2 BA | ICG |  | 020/2010 | IPCA | RICG | CC 020/2010 | 2014-06-02 | 2032-06-30 | 138784.69 | 2025-06-01 | Ativa | T2010-091 | Contrato de Concessão nº 020/2010 RPEC - ICG *(Considera adicional de RGR relativo à prorrogação do encargo) * Receita Revisada no reajuste do ciclo 2016-2017. *Receita revisada no Ciclo 2021-2022. | 0 | 0
AXIA Energia Nordeste | IGAPORA II | MC 69 kV BC 69 kV 21,3 Mvar IGAPORA II BC1 BA | ICG |  | 020/2010 | IPCA | RICG | CC 020/2010 | 2014-06-02 | 2032-06-30 | 138784.69 | 2025-06-01 | Ativa | T2010-091 | Contrato de Concessão nº 020/2010 RPEC - ICG *(Considera adicional de RGR relativo à prorrogação do encargo) * Receita Revisada no reajuste do ciclo 2016-2017. *Receita revisada no Ciclo 2021-2022. | 0 | 0
AXIA Energia Nordeste | IGAPORA II | MC 230 kV TR 230/69 kV IGAPORA II TR3 BA | ICG |  | 020/2010 | IPCA | RICGNI | REA 4316/2013 | 2016-07-04 | 2032-06-30 | 1179172.92 | 2025-06-01 | Ativa | T2013-046 | Instalação, na subestação Igaporã II, de um módulo de conexão de transformador em 230 kV, arranjo barra dupla a quatro chaves. *(Receita revisada em 21/06/2021) | 0 | 0
AXIA Energia Nordeste | IGAPORA II | MC 230 kV TR 230/69 kV IGAPORA II TR2 BA | ICG |  | 020/2010 | IPCA | RICG | CC 020/2010 | 2014-06-02 | 2032-06-30 | 280906.57 | 2025-06-01 | Ativa | T2010-091 | Contrato de Concessão nº 020/2010 RPEC - ICG *(Considera adicional de RGR relativo à prorrogação do encargo) * Receita Revisada no reajuste do ciclo 2016-2017. *Receita revisada no Ciclo 2021-2022. | 0 | 0
AXIA Energia Nordeste | IGAPORA II | MC 230 kV TR 230/69 kV IGAPORA II TR1 BA | ICG |  | 020/2010 | IPCA | RICG | CC 020/2010 | 2014-06-02 | 2032-06-30 | 280906.57 | 2025-06-01 | Ativa | T2010-091 | Contrato de Concessão nº 020/2010 RPEC - ICG *(Considera adicional de RGR relativo à prorrogação do encargo) * Receita Revisada no reajuste do ciclo 2016-2017. *Receita revisada no Ciclo 2021-2022. | 0 | 0
AXIA Energia Nordeste | IGAPORA II | MC 230 kV BC 230 kV 50 Mvar IGAPORA II BC1 BA | RB | FT BC 230 kV 50 Mvar IGAPORA II BC1 BA | 020/2010 | IPCA | RBL | CC 020/2010 | 2014-06-02 | 2040-11-23 | 265781.72 | 2025-06-01 | Ativa | T2010-091 | Contrato de Concessão nº 020/2010 *(Considera adicional de RGR relativo à prorrogação do encargo) * Receita Revisada no reajuste do ciclo 2016-2017. *Receita revisada no Ciclo 2021-2022. | 0 | 0
AXIA Energia Nordeste | IGAPORA II | IB 69 kV MG 230 kV IGAPORA II MG1 BA IB1 | ICG |  | 020/2010 | IPCA | RICG | CC 020/2010 | 2014-06-02 | 2032-06-30 | 77932.74 | 2025-06-01 | Ativa | T2010-091 | Contrato de Concessão nº 020/2010 RPEC - ICG *(Considera adicional de RGR relativo à prorrogação do encargo) * Receita Revisada no reajuste do ciclo 2016-2017. *Receita revisada no Ciclo 2021-2022. | 0 | 0
AXIA Energia Nordeste | IGAPORA II | IB 230 kV MG 230 kV IGAPORA II MG1 BA IB1 | RB | FT MG 230 kV IGAPORA II MG1 BA | 020/2010 | IPCA | RBL | CC 020/2010 | 2014-06-02 | 2040-11-23 | 176981.37 | 2025-06-01 | Ativa | T2010-091 | Contrato de Concessão nº 020/2010 *(Considera adicional de RGR relativo à prorrogação do encargo) * Receita Revisada no reajuste do ciclo 2016-2017. *Receita revisada no Ciclo 2021-2022. | 0 | 0
AXIA Energia Nordeste | IGAPORA II | EL 69 kV IGAPORA II GUANAMBI | DIT |  | 020/2010 | IPCA | RCDM | REN 443/2011 | 2016-07-08 | 2039-07-07 | 467227.42 | 2025-06-01 | Ativa |  | Instalação de novo módulo de entrada de linha para Guanambi. Receita incluída após recurso da REH 2.258/2017. Reajuste 2017-2018. *(Receita revisada em 21/06/2021) | 0 | 0
AXIA Energia Nordeste | IGAPORA II | EL 69 kV IGAPORA II CAETITE | DIT |  | 020/2010 | IPCA | RCDM | REN 443/2011 | 2016-07-08 | 2039-07-07 | 467227.42 | 2025-06-01 | Ativa |  | Instalação de novo módulo de entrada de linha para Caetité. Receita incluída após recurso da REH 2.258/2017. Reajuste 2017-2018. *(Receita revisada em 21/06/2021) | 0 | 0
AXIA Energia Nordeste | IGAPORA II | EL 230 kV IGAPORA II LT 230 kV IGAPORA II /IGAPORA III C-2 BA | RB | FT LT 230 kV IGAPORA II /IGAPORA III C-2 BA | 019/2012 | IPCA | RBL | CC 019/2012 | 2015-11-16 | 2042-06-01 | 648156.67 | 2025-06-01 | Ativa | T2012-078 | T2012-078 - SE 500/230 kV Igaporã III; SE 230/69 kV Pindaí II (ICG) e LTs 230 kV - Rede Básica *Receita revisada no reajuste do ciclo 2017-2018. * Receita revisada em 23-06-2022 | 0 | 0
AXIA Energia Nordeste | IGAPORA II | EL 230 kV IGAPORA II LT 230 kV IGAPORA II /IGAPORA III C-1 BA | RB | FT LT 230 kV IGAPORA II /IGAPORA III C-1 BA | 019/2012 | IPCA | RBL | CC 019/2012 | 2015-11-16 | 2042-06-01 | 648156.67 | 2025-06-01 | Ativa | T2012-078 | T2012-078 - SE 500/230 kV Igaporã III; SE 230/69 kV Pindaí II (ICG) e LTs 230 kV - Rede Básica *Receita revisada no reajuste do ciclo 2017-2018. * Receita revisada em 23-06-2022 | 0 | 0
AXIA Energia Nordeste | IGAPORA II | EL 230 kV IGAPORA II LT 230 kV IGAPORA II /B.J.LAPA II C-1 BA | RB | FT LT 230 kV IGAPORA II /B.J.LAPA II C-1 BA | 020/2010 | IPCA | RBL | CC 020/2010 | 2014-06-02 | 2040-11-23 | 329366.1 | 2025-06-01 | Ativa | T2010-091 | Contrato de Concessão nº 020/2010 *(Considera adicional de RGR relativo à prorrogação do encargo) * Receita Revisada no reajuste do ciclo 2016-2017. *Receita revisada no Ciclo 2021-2022. | 0 | 0
AXIA Energia Nordeste | IGAPORA II | BC 69 kV 21,3 Mvar IGAPORA II BC2 BA | ICG |  | 020/2010 | IPCA | RICG | CC 020/2010 | 2014-06-02 | 2032-06-30 | 197032.57 | 2025-06-01 | Ativa | T2010-091 | Contrato de Concessão nº 020/2010 RPEC - ICG *(Considera adicional de RGR relativo à prorrogação do encargo) * Receita Revisada no reajuste do ciclo 2016-2017. *Receita revisada no Ciclo 2021-2022. | 0 | 0
AXIA Energia Nordeste | IGAPORA II | BC 69 kV 21,3 Mvar IGAPORA II BC1 BA | ICG |  | 020/2010 | IPCA | RICG | CC 020/2010 | 2014-06-02 | 2032-06-30 | 197032.57 | 2025-06-01 | Ativa | T2010-091 | Contrato de Concessão nº 020/2010 RPEC - ICG *(Considera adicional de RGR relativo à prorrogação do encargo) * Receita Revisada no reajuste do ciclo 2016-2017. *Receita revisada no Ciclo 2021-2022. | 0 | 0
AXIA Energia Nordeste | IGAPORA II | BC 230 kV 50 Mvar IGAPORA II BC1 BA | RB | FT BC 230 kV 50 Mvar IGAPORA II BC1 BA | 020/2010 | IPCA | RBL | CC 020/2010 | 2014-06-02 | 2040-11-23 | 277992.75 | 2025-06-01 | Ativa | T2010-091 | Contrato de Concessão nº 020/2010 *(Considera adicional de RGR relativo à prorrogação do encargo) * Receita Revisada no reajuste do ciclo 2016-2017. *Receita revisada no Ciclo 2021-2022. | 0 | 0
AXIA Energia Nordeste | IGAPORA III | TR 500/230 kV IGAPORA III TRR1 BA | RB | FT TR 500/230 kV IGAPORA III TRR1 BA | 019/2012 | IPCA | RBL | CC 019/2012 | 2015-11-16 | 2042-06-01 | 1994890.44 | 2025-06-01 | Ativa | T2012-078 | T2012-078 - SE 500/230 kV Igaporã III; SE 230/69 kV Pindaí II (ICG) e LTs 230 kV - Rede Básica *Receita revisada no reajuste do ciclo 2017-2018. * Receita revisada em 23-06-2022 | 0 | 0
AXIA Energia Nordeste | IGAPORA III | TR 500/230 kV IGAPORA III TR4 BA | RB | FT TR 500/230 kV IGAPORA III TR4 BA | 019/2012 | IPCA | RBNI | REA 5211/2015 | 2019-03-12 | 2054-03-11 | 6490545.73 | 2025-06-01 | Ativa | T2015-017 | Instalação, na Subestação Igaporã III, do quarto banco de autotransformadores 500/230, de 3 x 250 MVA. *(Receita revisada em 22/06/2022) | 0 | 0
AXIA Energia Nordeste | IGAPORA III | TR 500/230 kV IGAPORA III TR3 BA | RB | FT TR 500/230 kV IGAPORA III TR3 BA | 019/2012 | IPCA | RBNI | REA 4493/2014 | 2018-08-07 | 2053-08-06 | 6490545.73 | 2025-06-01 | Ativa | T2013-097 | Instalação, na SE Igaporã III, do 3º banco de autotransformadores 500/230 kV - 3x250 MVA. *(Receita revisada em 22/06/2022) | 0 | 0
AXIA Energia Nordeste | IGAPORA III | TR 500/230 kV IGAPORA III TR2 BA | RB | FT TR 500/230 kV IGAPORA III TR2 BA | 019/2012 | IPCA | RBL | CC 019/2012 | 2015-11-16 | 2042-06-01 | 5984669.12 | 2025-06-01 | Ativa | T2012-078 | T2012-078 - SE 500/230 kV Igaporã III; SE 230/69 kV Pindaí II (ICG) e LTs 230 kV - Rede Básica *Receita revisada no reajuste do ciclo 2017-2018. * Receita revisada em 23-06-2022 | 0 | 0
AXIA Energia Nordeste | IGAPORA III | TR 500/230 kV IGAPORA III TR1 BA | RB | FT TR 500/230 kV IGAPORA III TR1 BA | 019/2012 | IPCA | RBL | CC 019/2012 | 2015-11-16 | 2042-06-01 | 5984669.12 | 2025-06-01 | Ativa | T2012-078 | T2012-078 - SE 500/230 kV Igaporã III; SE 230/69 kV Pindaí II (ICG) e LTs 230 kV - Rede Básica *Receita revisada no reajuste do ciclo 2017-2018. * Receita revisada em 23-06-2022 | 0 | 0
AXIA Energia Nordeste | IGAPORA III | RTB 500 kV 50 Mvar IGAPORA III RTBR1 BA | RB | FT RTB 500 kV 50 Mvar IGAPORA III RTBR1 BA | 019/2012 | IPCA | RBNI | REA 4493/2014 | 2018-08-09 | 2053-08-08 | 737773.56 | 2025-06-01 | Ativa | T2013-097 | Instalação, na SE Igaporã III, de um reator de barra em 500 kV, de 50 Mvar, reserva. *(Receita revisada em 22/06/2022) | 0 | 0
AXIA Energia Nordeste | IGAPORA III | RTB 500 kV 150 Mvar IGAPORA III RTB1 BA | RB | FT RTB 500 kV 150 Mvar IGAPORA III RTB1 BA | 019/2012 | IPCA | RBNI | REA 4493/2014 | 2018-08-09 | 2053-08-08 | 2420516.87 | 2025-06-01 | Ativa | T2013-097 | Instalação, na SE Igaporã III, de um banco de reatores de barra em 500 kV, de 3x50 Mvar. *(Receita revisada em 22/06/2022) | 0 | 0
AXIA Energia Nordeste | IGAPORA III | MG 500 kV IGAPORA III MG1 BA | RB | FT MG 500 kV IGAPORA III MG1 BA | 019/2012 | IPCA | RBL | CC 019/2012 | 2015-11-16 | 2042-06-01 | 3094913.81 | 2025-06-01 | Ativa | T2012-078 | T2012-078 - SE 500/230 kV Igaporã III; SE 230/69 kV Pindaí II (ICG) e LTs 230 kV - Rede Básica *Receita revisada no reajuste do ciclo 2017-2018. * Receita revisada em 23-06-2022 | 0 | 0
AXIA Energia Nordeste | IGAPORA III | MG 500 kV IGAPORA III MG1 BA | RB | FT MG 500 kV IGAPORA III MG1 BA | 019/2012 | IPCA | RBNI | REA 4493/2014 | 2018-09-03 | 2047-09-02 | 703867.09 | 2025-06-01 | Ativa | T2013-097 | Complementação, na SE Igaporã III, do módulo de infraestrutura geral 500 kV com a instalação de um módulo de infraestrutura de manobra 500 kV, arranjo disjuntor e meio, e um módulo de infraestrutura de manobra 230 kV, arranjo barra dupla a 4 chaves. *(Receita revisada em 22/06/2022) | 0 | 0
AXIA Energia Nordeste | IGAPORA III | MG 500 kV IGAPORA III MG1 BA | RB | FT MG 500 kV IGAPORA III MG1 BA | 019/2012 | IPCA | RBNI | REA 5211/2015 | 2019-03-12 | 2048-03-11 | 148860.33 | 2025-06-01 | Ativa | T2015-017 | Complementação do módulo geral da na Subestação Igaporã III com um módulo de infraestrutura de manobra em 230 kV. *(Receita revisada em 22/06/2022) | 0 | 0
AXIA Energia Nordeste | IGAPORA III | MG 500 kV IGAPORA III MG1 BA | RB | FT MG 500 kV IGAPORA III MG1 BA | 019/2012 | IPCA | RBNI | REA 7761/2019 | 2019-04-30 | 2034-04-29 | 24395.32 | 2025-06-01 | Ativa |  | Sistema de Amplificadores Ópticos para atendimento a SE Igaporã III * Reforço autorizado sem RAP Prévia incluído no reajuste do Ciclo 2020 - 2021 *(Receita revisada em 22/06/2022) | 0 | 0
AXIA Energia Nordeste | IGAPORA III | MG 500 kV IGAPORA III MG1 BA | RB | FT MG 500 kV IGAPORA III MG1 BA | 019/2012 | IPCA | RBNI | REA 7761/2019 | 2020-07-28 | 2035-07-27 | 28408.03 | 2025-06-01 | Ativa |  | Implantação de Sistema para acesso remoto a dispositivos de Proteção, Controle e Automação. Sistema composto de Painel com PCs Industriais (Concentrador e Firewall), Receptor GPS, Switch Gerenciável. * Reforço autorizado sem RAP Prévia incluído no reajuste do Ciclo 2022 - 2023 | 0 | 0
AXIA Energia Nordeste | IGAPORA III | MC 500 kV TR 500/230 kV IGAPORA III TR4 BA | RB | FT TR 500/230 kV IGAPORA III TR4 BA | 019/2012 | IPCA | RBNI | REA 5211/2015 | 2019-03-12 | 2051-03-11 | 2186027.34 | 2025-06-01 | Ativa | T2015-017 | Instalação, na SE IGAPORA III, de um módulo de conexão, em 500 kV, para o autotransformador TR 500/230 kV IGAPORA III TR4 BA *(Receita revisada em 22/06/2022) | 0 | 0
AXIA Energia Nordeste | IGAPORA III | MC 500 kV TR 500/230 kV IGAPORA III TR3 BA | RB | FT TR 500/230 kV IGAPORA III TR3 BA | 019/2012 | IPCA | RBNI | REA 4493/2014 | 2018-08-07 | 2050-08-06 | 2186027.34 | 2025-06-01 | Ativa | T2013-097 | Instalação, na SE Igaporã III, de um módulo de conexão em 500 kV, arranjo disjuntor e meio, para o 3º banco de autotransformadores 500/230 kV - 3 x 250 MVA. *(Receita revisada em 22/06/2022) | 0 | 0
AXIA Energia Nordeste | IGAPORA III | MC 500 kV TR 500/230 kV IGAPORA III TR2 BA | RB | FT TR 500/230 kV IGAPORA III TR2 BA | 019/2012 | IPCA | RBL | CC 019/2012 | 2015-11-16 | 2042-06-01 | 1252398.72 | 2025-06-01 | Ativa | T2012-078 | T2012-078 - SE 500/230 kV Igaporã III; SE 230/69 kV Pindaí II (ICG) e LTs 230 kV - Rede Básica *Receita revisada no reajuste do ciclo 2017-2018. * Receita revisada em 23-06-2022 | 0 | 0
AXIA Energia Nordeste | IGAPORA III | MC 500 kV TR 500/230 kV IGAPORA III TR1 BA | RB | FT TR 500/230 kV IGAPORA III TR1 BA | 019/2012 | IPCA | RBL | CC 019/2012 | 2015-11-16 | 2042-06-01 | 1252398.72 | 2025-06-01 | Ativa | T2012-078 | T2012-078 - SE 500/230 kV Igaporã III; SE 230/69 kV Pindaí II (ICG) e LTs 230 kV - Rede Básica *Receita revisada no reajuste do ciclo 2017-2018. * Receita revisada em 23-06-2022 | 0 | 0
AXIA Energia Nordeste | IGAPORA III | MC 500 kV RTB 500 kV 150 Mvar IGAPORA III RTB1 BA | RB | FT RTB 500 kV 150 Mvar IGAPORA III RTB1 BA | 019/2012 | IPCA | RBNI | REA 4493/2014 | 2018-08-09 | 2050-08-08 | 1712329.1 | 2025-06-01 | Ativa | T2013-097 | Instalação, na SE Igaporã III, de um módulo de conexão de reator de barras em 500 kV, arranjo disjuntor e meio. *(Receita revisada em 22/06/2022) | 0 | 0
AXIA Energia Nordeste | IGAPORA III | MC 230 kV TR 500/230 kV IGAPORA III TR4 BA | RB | FT TR 500/230 kV IGAPORA III TR4 BA | 019/2012 | IPCA | RBNI | REA 5211/2015 | 2019-03-12 | 2050-03-11 | 1379701.1 | 2025-06-01 | Ativa | T2015-017 | Instalação, na Subestação Igaporã III, de um módulo de conexão, em 230 kV, para o quarto banco de autotransformadores 500/230 kV, de 3 x 250 MVA. *(Receita revisada em 22/06/2022) | 0 | 0
AXIA Energia Nordeste | IGAPORA III | MC 230 kV TR 500/230 kV IGAPORA III TR3 BA | RB | FT TR 500/230 kV IGAPORA III TR3 BA | 019/2012 | IPCA | RBNI | REA 4493/2014 | 2018-08-07 | 2049-08-06 | 1378532.12 | 2025-06-01 | Ativa | T2013-097 | Instalação, na SE Igaporã III, de um módulo de conexão em 230 kV, arranjo barra dupla a 4 chaves, para o 3º banco de autotransformadores 500/230 kV - 3x250 MVA. *(Receita revisada em 22/06/2022) | 0 | 0
AXIA Energia Nordeste | IGAPORA III | MC 230 kV TR 500/230 kV IGAPORA III TR2 BA | RB | FT TR 500/230 kV IGAPORA III TR2 BA | 019/2012 | IPCA | RBL | CC 019/2012 | 2015-11-16 | 2042-06-01 | 460192.52 | 2025-06-01 | Ativa | T2012-078 | T2012-078 - SE 500/230 kV Igaporã III; SE 230/69 kV Pindaí II (ICG) e LTs 230 kV - Rede Básica *Receita revisada no reajuste do ciclo 2017-2018. * Receita revisada em 23-06-2022 | 0 | 0
AXIA Energia Nordeste | IGAPORA III | MC 230 kV TR 500/230 kV IGAPORA III TR1 BA | RB | FT TR 500/230 kV IGAPORA III TR1 BA | 019/2012 | IPCA | RBL | CC 019/2012 | 2015-11-16 | 2042-06-01 | 460192.52 | 2025-06-01 | Ativa | T2012-078 | T2012-078 - SE 500/230 kV Igaporã III; SE 230/69 kV Pindaí II (ICG) e LTs 230 kV - Rede Básica *Receita revisada no reajuste do ciclo 2017-2018. * Receita revisada em 23-06-2022 | 0 | 0
AXIA Energia Nordeste | IGAPORA III | IB 500 kV MG 500 kV IGAPORA III MG1 BA IB4 | RB | FT MG 500 kV IGAPORA III MG1 BA | 019/2012 | IPCA | RBNI | REA 4493/2014 | 2018-09-03 | 2050-09-02 | 2092966.85 | 2025-06-01 | Ativa | T2013-097 | Instalação, na SE Igaporã III, de um módulo de interligação de barras 500 kV, arranjo disjuntor e meio. *(Receita revisada em 22/06/2022) | 0 | 0
AXIA Energia Nordeste | IGAPORA III | IB 500 kV MG 500 kV IGAPORA III MG1 BA IB3 | RB | FT MG 500 kV IGAPORA III MG1 BA | 019/2012 | IPCA | RBL | CC 019/2012 | 2015-11-16 | 2042-06-01 | 1336360.69 | 2025-06-01 | Ativa | T2012-078 | T2012-078 - SE 500/230 kV Igaporã III; SE 230/69 kV Pindaí II (ICG) e LTs 230 kV - Rede Básica *Receita revisada no reajuste do ciclo 2017-2018. * Receita revisada em 23-06-2022 | 0 | 0
AXIA Energia Nordeste | IGAPORA III | IB 500 kV MG 500 kV IGAPORA III MG1 BA IB2 | RB | FT MG 500 kV IGAPORA III MG1 BA | 019/2012 | IPCA | RBL | CC 019/2012 | 2015-11-16 | 2042-06-01 | 1336360.69 | 2025-06-01 | Ativa | T2012-078 | T2012-078 - SE 500/230 kV Igaporã III; SE 230/69 kV Pindaí II (ICG) e LTs 230 kV - Rede Básica *Receita revisada no reajuste do ciclo 2017-2018. * Receita revisada em 23-06-2022 | 0 | 0
AXIA Energia Nordeste | IGAPORA III | IB 500 kV MG 500 kV IGAPORA III MG1 BA IB1 | RB | FT MG 500 kV IGAPORA III MG1 BA | 019/2012 | IPCA | RBL | CC 019/2012 | 2015-11-16 | 2042-06-01 | 1336360.69 | 2025-06-01 | Ativa | T2012-078 | T2012-078 - SE 500/230 kV Igaporã III; SE 230/69 kV Pindaí II (ICG) e LTs 230 kV - Rede Básica *Receita revisada no reajuste do ciclo 2017-2018. * Receita revisada em 23-06-2022 | 0 | 0
AXIA Energia Nordeste | IGAPORA III | IB 230 kV MG 500 kV IGAPORA III MG1 BA IB1 | RB | FT MG 500 kV IGAPORA III MG1 BA | 019/2012 | IPCA | RBL | CC 019/2012 | 2015-11-16 | 2042-06-01 | 400623.4 | 2025-06-01 | Ativa | T2012-078 | T2012-078 - SE 500/230 kV Igaporã III; SE 230/69 kV Pindaí II (ICG) e LTs 230 kV - Rede Básica *Receita revisada no reajuste do ciclo 2017-2018. * Receita revisada em 23-06-2022 | 0 | 0
AXIA Energia Nordeste | IGAPORA III | EL 230 kV IGAPORA III LT 230 kV IGAPORA III /PINDAI II C-1 BA | RB | FT LT 230 kV IGAPORA III /PINDAI II C-1 BA | 019/2012 | IPCA | RBL | CC 019/2012 | 2015-11-16 | 2042-06-01 | 648156.67 | 2025-06-01 | Ativa | T2012-078 | T2012-078 - SE 500/230 kV Igaporã III; SE 230/69 kV Pindaí II (ICG) e LTs 230 kV - Rede Básica *Receita revisada no reajuste do ciclo 2017-2018. * Receita revisada em 23-06-2022 | 0 | 0
AXIA Energia Nordeste | IGAPORA III | EL 230 kV IGAPORA III LT 230 kV IGAPORA II /IGAPORA III C-2 BA | RB | FT LT 230 kV IGAPORA II /IGAPORA III C-2 BA | 019/2012 | IPCA | RBL | CC 019/2012 | 2015-11-16 | 2042-06-01 | 648156.67 | 2025-06-01 | Ativa | T2012-078 | T2012-078 - SE 500/230 kV Igaporã III; SE 230/69 kV Pindaí II (ICG) e LTs 230 kV - Rede Básica *Receita revisada no reajuste do ciclo 2017-2018. * Receita revisada em 23-06-2022 | 0 | 0
AXIA Energia Nordeste | IGAPORA III | EL 230 kV IGAPORA III LT 230 kV IGAPORA II /IGAPORA III C-1 BA | RB | FT LT 230 kV IGAPORA II /IGAPORA III C-1 BA | 019/2012 | IPCA | RBL | CC 019/2012 | 2015-11-16 | 2042-06-01 | 648156.67 | 2025-06-01 | Ativa | T2012-078 | T2012-078 - SE 500/230 kV Igaporã III; SE 230/69 kV Pindaí II (ICG) e LTs 230 kV - Rede Básica *Receita revisada no reajuste do ciclo 2017-2018. * Receita revisada em 23-06-2022 | 0 | 0
AXIA Energia Sul | IJUI 2 | TR 230/69 kV IJUI 2 TR3 RS | RBF | FT TR 230/69 kV IJUI 2 TR3 RS | 011/2010 | IPCA | RBNI | REA 7152/2018 | 2021-01-09 | 2055-01-09 | 1457740.51 | 2025-06-01 | Ativa | T2018-021 | Instalação, na Subestação Ijuí 2, do 3° transformador trifásico 230/69 kV - 83 MVA *(Receita revisada em 21/06/2021) | 0 | 0
AXIA Energia Sul | IJUI 2 | TR 230/69 kV IJUI 2 TR2 RS | RBF | FT TR 230/69 kV IJUI 2 TR2 RS | 011/2010 | IPCA | RBL | CC 011/2010 | 2010-10-06 | 2040-10-06 | 1081392.01 | 2025-06-01 | Ativa | T2010-078-B | Contrato de Concessão nº 011/2010 SE Ijuí 2 230/69 kV - RBL *(Considera adicional de RGR relativo à prorrogação do encargo) * Receita Revisada no reajuste do ciclo 2016-2017. *Receita revisada no Ciclo 2021-2022. | 0 | 0
AXIA Energia Sul | IJUI 2 | TR 230/69 kV IJUI 2 TR1 RS | RBF | FT TR 230/69 kV IJUI 2 TR1 RS | 011/2010 | IPCA | RBL | CC 011/2010 | 2010-10-06 | 2040-10-06 | 1081392.01 | 2025-06-01 | Ativa | T2010-078-B | Contrato de Concessão nº 011/2010 SE Ijuí 2 230/69 kV - RBL *(Considera adicional de RGR relativo à prorrogação do encargo) * Receita Revisada no reajuste do ciclo 2016-2017. *Receita revisada no Ciclo 2021-2022. | 0 | 0
AXIA Energia Sul | IJUI 2 | MG 230 kV IJUI 2 MG1 RS | RB | FT MG 230 kV IJUI 2 MG1 RS | 011/2010 | IPCA | RBL | CC 011/2010 | 2010-10-06 | 2040-10-06 | 1346714.97 | 2025-06-01 | Ativa | T2010-078-B | Contrato de Concessão nº 011/2010 SE Ijuí 2 230/69 kV - RBL *(Considera adicional de RGR relativo à prorrogação do encargo) * Receita Revisada no reajuste do ciclo 2016-2017. *Receita revisada no Ciclo 2021-2022. | 0 | 0
AXIA Energia Sul | IJUI 2 | MG 230 kV IJUI 2 MG1 RS | RB | FT MG 230 kV IJUI 2 MG1 RS | 011/2010 | IPCA | RBNI | REA 7152/2018 | 2021-01-09 | 2052-01-09 | 146684.03 | 2025-06-01 | Ativa | T2018-021 | Complementação do Módulo Geral 500 kV da Subestação Ijuí 2 com um módulo de infraestrutura de manobra em 230 kV. *(Receita revisada em 21/06/2021) | 0 | 0
AXIA Energia Sul | IJUI 2 | MG 230 kV IJUI 2 MG1 RS | RB | FT MG 230 kV IJUI 2 MG1 RS | 011/2010 | IPCA | RBNI | REA 7152/2018 | 2021-01-09 | 2052-01-09 | 41251.32 | 2025-06-01 | Ativa | T2018-021 | Complementação do Módulo Geral da Subestação Ijuí 2 com um módulo de infraestrutura de manobra em 69 kV. *(Receita revisada em 21/06/2021) | 0 | 0
AXIA Energia Sul | IJUI 2 | MG 230 kV IJUI 2 MG1 RS | RB | FT MG 230 kV IJUI 2 MG1 RS | 011/2010 | IPCA | RBNI | REN 1020/2022 | 2021-05-05 | 2052-05-04 | 42108.75 | 2025-06-01 | Ativa |  | MIM ASSOCIADO: 01 Entrada de linha 69 kV, arranjo barra P e T, referente à LI 69 kV Ceriluz 3 - Ijuí 2 na SE Ijuí 2 * Reforço autorizado sem RAP Prévia incluído no reajuste do Ciclo 2023 - 2024 | 0 | 0
AXIA Energia Sul | IJUI 2 | MC 69 kV TR 230/69 kV IJUI 2 TR3 RS | RBF | FT TR 230/69 kV IJUI 2 TR3 RS | 011/2010 | IPCA | RBNI | REA 7152/2018 | 2021-01-09 | 2044-01-09 | 463053.42 | 2025-06-01 | Ativa | T2018-021 | Instalação, na Subestação Ijuí 2, de uma conexão em 69 kV na configuração BPT para o 3° transformador trifásico 230/69 kV - 83 MVA *(Receita revisada em 21/06/2021) | 0 | 0
AXIA Energia Sul | IJUI 2 | MC 69 kV TR 230/69 kV IJUI 2 TR2 RS | RBF | FT TR 230/69 kV IJUI 2 TR2 RS | 011/2010 | IPCA | RBL | CC 011/2010 | 2010-10-06 | 2040-10-06 | 174934.33 | 2025-06-01 | Ativa | T2010-078-B | Contrato de Concessão nº 011/2010 SE Ijuí 2 230/69 kV - RBL *(Considera adicional de RGR relativo à prorrogação do encargo) * Receita Revisada no reajuste do ciclo 2016-2017. *Receita revisada no Ciclo 2021-2022. | 0 | 0
AXIA Energia Sul | IJUI 2 | MC 69 kV TR 230/69 kV IJUI 2 TR1 RS | RBF | FT TR 230/69 kV IJUI 2 TR1 RS | 011/2010 | IPCA | RBL | CC 011/2010 | 2010-10-06 | 2040-10-06 | 174934.33 | 2025-06-01 | Ativa | T2010-078-B | Contrato de Concessão nº 011/2010 SE Ijuí 2 230/69 kV - RBL *(Considera adicional de RGR relativo à prorrogação do encargo) * Receita Revisada no reajuste do ciclo 2016-2017. *Receita revisada no Ciclo 2021-2022. | 0 | 0
AXIA Energia Sul | IJUI 2 | MC 230 kV TR 230/69 kV IJUI 2 TR3 RS | RBF | FT TR 230/69 kV IJUI 2 TR3 RS | 011/2010 | IPCA | RBNI | REA 7152/2018 | 2021-01-09 | 2044-01-09 | 1298563.09 | 2025-06-01 | Ativa | T2018-021 | Instalação, na Subestação Ijuí 2, de uma conexão em 230 kV na configuração BD4 para o 3° transformador trifásico 230/69 kV - 83 MVA *(Receita revisada em 21/06/2021) | 0 | 0
AXIA Energia Sul | IJUI 2 | MC 230 kV TR 230/69 kV IJUI 2 TR2 RS | RBF | FT TR 230/69 kV IJUI 2 TR2 RS | 011/2010 | IPCA | RBL | CC 011/2010 | 2010-10-06 | 2040-10-06 | 439863.86 | 2025-06-01 | Ativa | T2010-078-B | Contrato de Concessão nº 011/2010 SE Ijuí 2 230/69 kV - RBL *(Considera adicional de RGR relativo à prorrogação do encargo) * Receita Revisada no reajuste do ciclo 2016-2017. *Receita revisada no Ciclo 2021-2022. | 0 | 0
AXIA Energia Sul | IJUI 2 | MC 230 kV TR 230/69 kV IJUI 2 TR1 RS | RBF | FT TR 230/69 kV IJUI 2 TR1 RS | 011/2010 | IPCA | RBL | CC 011/2010 | 2010-10-06 | 2040-10-06 | 439863.86 | 2025-06-01 | Ativa | T2010-078-B | Contrato de Concessão nº 011/2010 SE Ijuí 2 230/69 kV - RBL *(Considera adicional de RGR relativo à prorrogação do encargo) * Receita Revisada no reajuste do ciclo 2016-2017. *Receita revisada no Ciclo 2021-2022. | 0 | 0
AXIA Energia Sul | IJUI 2 | IB 69 kV MG 230 kV IJUI 2 MG1 RS IB1 | DIT |  | 011/2010 | IPCA | RPEC | CC 011/2010 | 2010-10-06 | 2040-10-06 | 86014.71 | 2025-06-01 | Ativa | T2010-078-B | Contrato de Concessão nº 011/2010 SE Ijuí 2 230/69 kV - RPEC *(Considera adicional de RGR relativo à prorrogação do encargo) * Receita Revisada no reajuste do ciclo 2016-2017. *Receita revisada no Ciclo 2021-2022. | 0 | 0
AXIA Energia Sul | IJUI 2 | IB 230 kV MG 230 kV IJUI 2 MG1 RS IB1 | RB | FT MG 230 kV IJUI 2 MG1 RS | 011/2010 | IPCA | RBL | CC 011/2010 | 2010-10-06 | 2040-10-06 | 324707.76 | 2025-06-01 | Ativa | T2010-078-B | Contrato de Concessão nº 011/2010 SE Ijuí 2 230/69 kV - RBL *(Considera adicional de RGR relativo à prorrogação do encargo) * Receita Revisada no reajuste do ciclo 2016-2017. *Receita revisada no Ciclo 2021-2022. | 0 | 0
AXIA Energia Sul | IJUI 2 | EL 69 kV IJUI 2 PARA PANAMBI | DIT |  | 011/2010 | IPCA | RPEC | CC 011/2010 | 2010-10-06 | 2040-10-06 | 150505.79 | 2025-06-01 | Ativa | T2010-078-B | Contrato de Concessão nº 011/2010 SE Ijuí 2 230/69 kV - RPEC *(Considera adicional de RGR relativo à prorrogação do encargo) * Receita Revisada no reajuste do ciclo 2016-2017. *Receita revisada no Ciclo 2021-2022. | 0 | 0
AXIA Energia Sul | IJUI 2 | EL 69 kV IJUI 2 PARA IJUI 1 | DIT |  | 011/2010 | IPCA | RPEC | CC 011/2010 | 2010-10-06 | 2040-10-06 | 150505.79 | 2025-06-01 | Ativa | T2010-078-B | Contrato de Concessão nº 011/2010 SE Ijuí 2 230/69 kV - RPEC *(Considera adicional de RGR relativo à prorrogação do encargo) * Receita Revisada no reajuste do ciclo 2016-2017. *Receita revisada no Ciclo 2021-2022. | 0 | 0
AXIA Energia Sul | IJUI 2 | EL 69 kV IJUI 2 PARA DEMEI | DIT |  | 011/2010 | IPCA | RPEC | CC 011/2010 | 2010-10-06 | 2040-10-06 | 150505.79 | 2025-06-01 | Ativa | T2010-078-B | Contrato de Concessão nº 011/2010 SE Ijuí 2 230/69 kV - RPEC *(Considera adicional de RGR relativo à prorrogação do encargo) * Receita Revisada no reajuste do ciclo 2016-2017. *Receita revisada no Ciclo 2021-2022. | 0 | 0
AXIA Energia Sul | IJUI 2 | EL 69 kV IJUI 2 CERILUZ 3 | DIT |  | 011/2010 | IPCA | RCDM | REN 1020/2022 | 2021-05-05 | 2049-05-04 | 574399.94 | 2025-06-01 | Ativa |  | 01 Entrada de linha 69 kV, arranjo barra P e T, referente à LI 69 kV Ceriluz 3 - Ijuí 2 na SE Ijuí 2 * Reforço autorizado sem RAP Prévia incluído no reajuste do Ciclo 2023 - 2024 | 0 | 0
AXIA Energia Sul | IJUI 2 | EL 69 kV IJUI 2 CERILUZ | DIT |  | 011/2010 | IPCA | RPEC | CC 011/2010 | 2010-10-06 | 2040-10-06 | 150505.79 | 2025-06-01 | Ativa | T2010-078-B | Contrato de Concessão nº 011/2010 SE Ijuí 2 230/69 kV - RPEC *(Considera adicional de RGR relativo à prorrogação do encargo) * Receita Revisada no reajuste do ciclo 2016-2017. *Receita revisada no Ciclo 2021-2022. | 0 | 0
AXIA Energia Norte | IMPERATRIZ | TT 69/0 kV IMPERATRIZ TT3 MA | DIT |  | 058/2001 | IPCA | RPC | PRT 579/2012 | 2013-01-01 | 2043-01-01 | 105427.18 | 2025-06-01 | Ativa |  | *(RAP Portaria 579/2012 - Concessão prorrogada em 01/01/2013 – LEI 12783/2013 ) * Receita revisada no ciclo 2020-2021. * Receita revisada em 05-07-2024 | 0 | 0
AXIA Energia Norte | IMPERATRIZ | TT 69/0 kV IMPERATRIZ TT2 MA | DIT |  | 058/2001 | IPCA | RPC | PRT 579/2012 | 2013-01-01 | 2043-01-01 | 105427.18 | 2025-06-01 | Ativa |  | *(RAP Portaria 579/2012 - Concessão prorrogada em 01/01/2013 – LEI 12783/2013 ) * Receita revisada no ciclo 2020-2021. * Receita revisada em 05-07-2024 | 0 | 0
AXIA Energia Norte | IMPERATRIZ | TT 69/0 kV IMPERATRIZ TT1 MA | DIT |  | 058/2001 | IPCA | RCDM | REN 443/2011 | 2019-11-28 | 2049-03-15 | 507355.07 | 2025-06-01 | Ativa |  | Obra de Substituição Completa - Substituição do transformador de aterramento 69 kV por outro de 69 kV- 6 ohms, incluindo 1 chave seccionadora, 3 para-raios, 6 isoladores de pedestal e 1 painel SPCS - Potência do Tranformador de Aterramento: 14,22 MVA. * Reforço autorizado sem RAP Prévia incluído no reajuste do Ciclo 2020 - 2021 *(Receita revisada em 03/07/2024) | 0 | 0
AXIA Energia Norte | IMPERATRIZ | TT 69/0 kV IMPERATRIZ TT1 MA | DIT |  | 058/2001 | IPCA | RMEL | REN 905/2020 | 2020-12-17 | 2050-12-20 | 103619.02 | 2025-06-01 | Ativa |  | Melhorias de Pequeno Porte sem RAP Prévia incluídas no processo de revisão da RAP das transmissoras prorrogadas de 2023, nos termos do Módulo 3 das Regras dos Serviços de Transmissão de Energia Elétrica. * Melhoria autorizada sem RAP Prévia incluído no reajuste do Ciclo 2024 - 2025 *(Receita revisada em 04/07/2024) | 0 | 0
AXIA Energia Norte | IMPERATRIZ | TR 500/230 kV IMPERATRIZ TRR1 MA | RB | FT TR 500/230 kV IMPERATRIZ TRR1 MA | 058/2001 | IPCA | RBSE | PRT 579/2012 | 2013-01-01 | 2043-01-01 | 741890.6 | 2025-06-01 | Ativa |  | *(RAP Portaria 579/2012 - Concessão prorrogada em 01/01/2013 – LEI 12783/2013 ) * Receita revisada no ciclo 2020-2021. * Receita revisada em 05-07-2024 | 0 | 0
AXIA Energia Norte | IMPERATRIZ | TR 500/230 kV IMPERATRIZ TRR1 MA | RB | FT TR 500/230 kV IMPERATRIZ TRR1 MA | 058/2001 | IPCA | RBSE | PRT 120/2016 | 2017-07-01 | 2028-06-30 | 1610587.91 | 2025-06-01 | Ativa |  | Componente Financeiro apurado referente ao período de Janeiro/2013 a Junho/2017, com prazo de pagamento de 8 anos, conforme consta no § 3º e § 4º, do Art. 1º, da PRT 120/2016. * Receita revisada no ciclo 2020-2021. * Receita revisada em 05-07-2024 | 0 | 0
AXIA Energia Norte | IMPERATRIZ | TR 500/230 kV IMPERATRIZ TRR1 MA | RB | FT TR 500/230 kV IMPERATRIZ TRR1 MA | 058/2001 | IPCA | RMEL | REN 905/2020 | 2022-03-14 | 2052-03-16 | 38821.94 | 2025-06-01 | Ativa |  | Melhorias de Pequeno Porte sem RAP Prévia incluídas no processo de revisão da RAP das transmissoras prorrogadas de 2023, nos termos do Módulo 3 das Regras dos Serviços de Transmissão de Energia Elétrica. * Melhoria autorizada sem RAP Prévia incluído no reajuste do Ciclo 2024 - 2025 *(Receita revisada em 04/07/2024) | 0 | 0
AXIA Energia Norte | IMPERATRIZ | TR 500/230 kV IMPERATRIZ TR2 MA | RB | FT TR 500/230 kV IMPERATRIZ TR2 MA | 058/2001 | IPCA | RBSE | PRT 579/2012 | 2013-01-01 | 2043-01-01 | 2021710.29 | 2025-06-01 | Ativa |  | *(RAP Portaria 579/2012 - Concessão prorrogada em 01/01/2013 – LEI 12783/2013 ) * Receita revisada no ciclo 2020-2021. * Receita revisada em 05-07-2024 | 0 | 0
AXIA Energia Norte | IMPERATRIZ | TR 500/230 kV IMPERATRIZ TR2 MA | RB | FT TR 500/230 kV IMPERATRIZ TR2 MA | 058/2001 | IPCA | RMEL | REN 443/2011 | 2017-02-18 | 2032-02-17 | 7865.48 | 2025-06-01 | Ativa |  | Implantação de sistema de medição e monitoramento on-line de Buchas Condensivas do equipamento IZAT7-02 para integrar ao SISTEMA DE SUPERVISÃO SAGE. * Melhoria autorizada sem RAP Prévia incluído no reajuste do Ciclo 2018 - 2019 *(Receita revisada em 06/07/2020) *(Receita revisada em 03/07/2024) | 0 | 0
AXIA Energia Norte | IMPERATRIZ | TR 500/230 kV IMPERATRIZ TR1 MA | RB | FT TR 500/230 kV IMPERATRIZ TR1 MA | 058/2001 | IPCA | RBSE | PRT 579/2012 | 2013-01-01 | 2043-01-01 | 2225671.79 | 2025-06-01 | Ativa |  | *(RAP Portaria 579/2012 - Concessão prorrogada em 01/01/2013 – LEI 12783/2013 ) * Receita revisada no ciclo 2020-2021. * Receita revisada em 05-07-2024 | 0 | 0
AXIA Energia Norte | IMPERATRIZ | TR 500/230 kV IMPERATRIZ TR1 MA | RB | FT TR 500/230 kV IMPERATRIZ TR1 MA | 058/2001 | IPCA | RBSE | PRT 120/2016 | 2017-07-01 | 2028-06-30 | 4831763.72 | 2025-06-01 | Ativa |  | Componente Financeiro apurado referente ao período de Janeiro/2013 a Junho/2017, com prazo de pagamento de 8 anos, conforme consta no § 3º e § 4º, do Art. 1º, da PRT 120/2016. * Receita revisada no ciclo 2020-2021. * Receita revisada em 05-07-2024 | 0 | 0
AXIA Energia Norte | IMPERATRIZ | TR 500/230 kV IMPERATRIZ TR1 MA | RB | FT TR 500/230 kV IMPERATRIZ TR1 MA | 058/2001 | IPCA | RMEL | REN 443/2011 | 2017-05-04 | 2032-05-03 | 23602.69 | 2025-06-01 | Ativa |  | Implantação de sistema de medição e monitoramento on-line de Buchas Condensivas do equipamento IZAT7-01 para integrar ao SISTEMA DE SUPERVISÃO SAGE. * Melhoria autorizada sem RAP Prévia incluído no reajuste do Ciclo 2018 - 2019 *(Receita revisada em 06/07/2020) *(Receita revisada em 03/07/2024) | 0 | 0
AXIA Energia Norte | IMPERATRIZ | TR 500/230 kV IMPERATRIZ TR1 MA | RB | FT TR 500/230 kV IMPERATRIZ TR1 MA | 058/2001 | IPCA | RMEL | REN 905/2020 | 2016-06-22 | 2050-12-10 | 548158.97 | 2025-06-01 | Ativa |  | Melhorias de Pequeno Porte sem RAP Prévia incluídas no processo de revisão da RAP das transmissoras prorrogadas de 2023, nos termos do Módulo 3 das Regras dos Serviços de Transmissão de Energia Elétrica. * Melhoria autorizada sem RAP Prévia incluído no reajuste do Ciclo 2024 - 2025 *(Receita revisada em 04/07/2024) | 0 | 0
AXIA Energia Norte | IMPERATRIZ | TR 500/230 kV IMPERATRIZ TR1 MA | RB | FT TR 500/230 kV IMPERATRIZ TR1 MA | 058/2001 | IPCA | RBNI | DSP 1107/2021 | 2019-03-15 | 2054-02-20 | 352261.6 | 2025-06-01 | Ativa |  | REVITALIZACAO COMPLETA DO AUTOTRANSFORMADOR Obra reconhecida na Revisão da RAP. * Reforço autorizado sem RAP Prévia incluído no reajuste do Ciclo 2024 - 2025 *(Receita revisada em 04/07/2024) | 0 | 0
AXIA Energia Norte | IMPERATRIZ | TR 230/69 kV IMPERATRIZ TR4 MA | RBF | FT TR 230/69 kV IMPERATRIZ TR4 MA | 058/2001 | IPCA | RBNIA | DSP 3019/2024 |  |  | 2080494.74 | 2025-06-01 | Prevista | T2024-151 | Instalar, na SE IMPERATRIZ, de uma transformação trifásica TR4 230/69-13,8 KV - 100 MVA. | 0 | 0
AXIA Energia Norte | IMPERATRIZ | TR 230/69 kV IMPERATRIZ TR3 MA | RBF | FT TR 230/69 kV IMPERATRIZ TR3 MA | 058/2001 | IPCA | RBSE | PRT 579/2012 | 2013-01-01 | 2043-01-01 | 421097.78 | 2025-06-01 | Ativa |  | *(RAP Portaria 579/2012 - Concessão prorrogada em 01/01/2013 – LEI 12783/2013 ) * Receita revisada no ciclo 2020-2021. * Receita revisada em 05-07-2024 | 0 | 0
AXIA Energia Norte | IMPERATRIZ | TR 230/69 kV IMPERATRIZ TR2 MA | RBF | FT TR 230/69 kV IMPERATRIZ TR2 MA | 058/2001 | IPCA | RBSE | PRT 579/2012 | 2013-01-01 | 2043-01-01 | 421097.78 | 2025-06-01 | Ativa |  | *(RAP Portaria 579/2012 - Concessão prorrogada em 01/01/2013 – LEI 12783/2013 ) * Receita revisada no ciclo 2020-2021. * Receita revisada em 05-07-2024 | 0 | 0
AXIA Energia Norte | IMPERATRIZ | TR 230/69 kV IMPERATRIZ TR2 MA | RBF | FT TR 230/69 kV IMPERATRIZ TR2 MA | 058/2001 | IPCA | RBSE | PRT 120/2016 | 2017-07-01 | 2028-06-30 | 914171.16 | 2025-06-01 | Ativa |  | Componente Financeiro apurado referente ao período de Janeiro/2013 a Junho/2017, com prazo de pagamento de 8 anos, conforme consta no § 3º e § 4º, do Art. 1º, da PRT 120/2016. * Receita revisada no ciclo 2020-2021. * Receita revisada em 05-07-2024 | 0 | 0
AXIA Energia Norte | IMPERATRIZ | TR 230/69 kV IMPERATRIZ TR2 MA | RBF | FT TR 230/69 kV IMPERATRIZ TR2 MA | 058/2001 | IPCA | RMELP | DSP 853/2024 |  |  | 2149063.73 | 2025-06-01 | Prevista | T2024-070 | Obra de Substituição Completa: Substituição do Transformador Trifásico - 230/69/13,8 kV, 100 MVA - IZTF6-04 na SE Imperatriz. As desativações associadas a esta substituição devem atender ao disposto no Módulo 9 do PRORET. Foi considerada receita adicional de O&M para o novo equipamento. | 0 | 0
AXIA Energia Norte | IMPERATRIZ | TR 230/69 kV IMPERATRIZ TR2 MA | RBF | FT TR 230/69 kV IMPERATRIZ TR2 MA | 058/2001 | IPCA | RMEL | REN 905/2020 | 2015-02-06 | 2044-07-16 | 34390 | 2025-06-01 | Ativa |  | Melhorias de Pequeno Porte sem RAP Prévia incluídas no processo de revisão da RAP das transmissoras prorrogadas de 2023, nos termos do Módulo 3 das Regras dos Serviços de Transmissão de Energia Elétrica. * Melhoria autorizada sem RAP Prévia incluído no reajuste do Ciclo 2024 - 2025 *(Receita revisada em 04/07/2024) | 0 | 0
AXIA Energia Norte | IMPERATRIZ | TR 230/69 kV IMPERATRIZ TR1 MA | RBF | FT TR 230/69 kV IMPERATRIZ TR1 MA | 058/2001 | IPCA | RBSE | PRT 579/2012 | 2013-01-01 | 2043-01-01 | 421097.78 | 2025-06-01 | Ativa |  | *(RAP Portaria 579/2012 - Concessão prorrogada em 01/01/2013 – LEI 12783/2013 ) * Receita revisada no ciclo 2020-2021. * Receita revisada em 05-07-2024 | 0 | 0
AXIA Energia Norte | IMPERATRIZ | TR 230/69 kV IMPERATRIZ TR1 MA | RBF | FT TR 230/69 kV IMPERATRIZ TR1 MA | 058/2001 | IPCA | RMEL | REN 905/2020 | 2017-08-14 | 2046-09-01 | 65375.81 | 2025-06-01 | Ativa |  | Melhorias de Pequeno Porte sem RAP Prévia incluídas no processo de revisão da RAP das transmissoras prorrogadas de 2023, nos termos do Módulo 3 das Regras dos Serviços de Transmissão de Energia Elétrica. * Melhoria autorizada sem RAP Prévia incluído no reajuste do Ciclo 2024 - 2025 *(Receita revisada em 04/07/2024) | 0 | 0
AXIA Energia Norte | IMPERATRIZ | TR 230/13,8 kV IMPERATRIZ TRR1 MA | RB | FT CS 100/-70 Mvar IMPERATRIZ CS1 MA | 058/2001 | IPCA | RBSE | PRT 579/2012 | 2013-01-01 | 2043-01-01 | 251660.1 | 2025-06-01 | Ativa |  | *(RAP Portaria 579/2012 - Concessão prorrogada em 01/01/2013 – LEI 12783/2013 ) * Receita revisada no ciclo 2020-2021. * Receita revisada em 05-07-2024 | 0 | 0
AXIA Energia Norte | IMPERATRIZ | TR 230/13,8 kV IMPERATRIZ TF2 MA | RB | FT CS 100/-70 Mvar IMPERATRIZ CS3 MA | 058/2001 | IPCA | RBSE | PRT 579/2012 | 2013-01-01 | 2043-01-01 | 754968.85 | 2025-06-01 | Ativa |  | *(RAP Portaria 579/2012 - Concessão prorrogada em 01/01/2013 – LEI 12783/2013 ) * Receita revisada no ciclo 2020-2021. * Receita revisada em 05-07-2024 | 0 | 0
AXIA Energia Norte | IMPERATRIZ | TR 230/13,8 kV IMPERATRIZ TF2 MA | RB | FT CS 100/-70 Mvar IMPERATRIZ CS3 MA | 058/2001 | IPCA | RBSE | PRT 120/2016 | 2017-07-01 | 2028-06-30 | 1638979.8 | 2025-06-01 | Ativa |  | Componente Financeiro apurado referente ao período de Janeiro/2013 a Junho/2017, com prazo de pagamento de 8 anos, conforme consta no § 3º e § 4º, do Art. 1º, da PRT 120/2016. * Receita revisada no ciclo 2020-2021. * Receita revisada em 05-07-2024 | 0 | 0
AXIA Energia Norte | IMPERATRIZ | TR 230/13,8 kV IMPERATRIZ TF2 MA | RB | FT CS 100/-70 Mvar IMPERATRIZ CS3 MA | 058/2001 | IPCA | RBSE | PRT 120/2016 | 2017-07-01 | 2042-12-31 | 1571940.65 | 2025-06-01 | Ativa |  | Parcela de RAP calculada de acordo com a PRT 120/2016 e incluída a partir do ciclo 2017-2018. * Receita revisada provisoriamente no reajuste do ciclo 2018-2019. * Receita revisada no ciclo 2020-2021. * Receita revisada em 05-07-2024 | 0 | 0
AXIA Energia Norte | IMPERATRIZ | TR 230/13,8 kV IMPERATRIZ TF2 MA | RB | FT CS 100/-70 Mvar IMPERATRIZ CS3 MA | 058/2001 | IPCA | RMEL | REN 443/2011 | 2017-01-19 | 2032-01-18 | 18400.92 | 2025-06-01 | Ativa |  | Implantação de sistema de medição e monitoramento on-line de Buchas Condensivas do equipamento IZTF6-02 para integrar ao SISTEMA DE SUPERVISÃO SAGE. * Melhoria autorizada sem RAP Prévia incluído no reajuste do Ciclo 2018 - 2019 *(Receita revisada em 06/07/2020) *(Receita revisada em 03/07/2024) | 0 | 0
AXIA Energia Norte | IMPERATRIZ | TR 230/13,8 kV IMPERATRIZ TF2 MA | RB | FT CS 100/-70 Mvar IMPERATRIZ CS3 MA | 058/2001 | IPCA | RMEL | REN 905/2020 | 2020-11-19 | 2044-11-18 | 31310.66 | 2025-06-01 | Ativa |  | Melhorias de Pequeno Porte sem RAP Prévia incluídas no processo de revisão da RAP das transmissoras prorrogadas de 2023, nos termos do Módulo 3 das Regras dos Serviços de Transmissão de Energia Elétrica. * Melhoria autorizada sem RAP Prévia incluído no reajuste do Ciclo 2024 - 2025 *(Receita revisada em 04/07/2024) | 0 | 0
AXIA Energia Norte | IMPERATRIZ | TR 230/13,8 kV IMPERATRIZ TF1 MA | RB | FT CS 100/-70 Mvar IMPERATRIZ CS1 MA | 058/2001 | IPCA | RBSE | PRT 579/2012 | 2013-01-01 | 2043-01-01 | 754968.85 | 2025-06-01 | Ativa |  | *(RAP Portaria 579/2012 - Concessão prorrogada em 01/01/2013 – LEI 12783/2013 ) * Receita revisada no ciclo 2020-2021. * Receita revisada em 05-07-2024 | 0 | 0
AXIA Energia Norte | IMPERATRIZ | TR 230/13,8 kV IMPERATRIZ TF1 MA | RB | FT CS 100/-70 Mvar IMPERATRIZ CS1 MA | 058/2001 | IPCA | RBSE | PRT 120/2016 | 2017-07-01 | 2028-06-30 | 1638979.8 | 2025-06-01 | Ativa |  | Componente Financeiro apurado referente ao período de Janeiro/2013 a Junho/2017, com prazo de pagamento de 8 anos, conforme consta no § 3º e § 4º, do Art. 1º, da PRT 120/2016. * Receita revisada no ciclo 2020-2021. * Receita revisada em 05-07-2024 | 0 | 0
AXIA Energia Norte | IMPERATRIZ | TR 230/13,8 kV IMPERATRIZ TF1 MA | RB | FT CS 100/-70 Mvar IMPERATRIZ CS1 MA | 058/2001 | IPCA | RMEL | REN 905/2020 | 2020-11-19 | 2044-11-18 | 31310.66 | 2025-06-01 | Ativa |  | Melhorias de Pequeno Porte sem RAP Prévia incluídas no processo de revisão da RAP das transmissoras prorrogadas de 2023, nos termos do Módulo 3 das Regras dos Serviços de Transmissão de Energia Elétrica. * Melhoria autorizada sem RAP Prévia incluído no reajuste do Ciclo 2024 - 2025 *(Receita revisada em 04/07/2024) | 0 | 0
AXIA Energia Norte | IMPERATRIZ | TR 230/13,8 kV IMPERATRIZ TF1 MA | RB | FT CS 100/-70 Mvar IMPERATRIZ CS1 MA | 058/2001 | IPCA | RBNI | DSP 1107/2021 | 2017-12-19 | 2032-12-18 | 24113.1 | 2025-06-01 | Ativa |  | Implantacao de sistema de medicao e monitoramento online de Buchas Condensivas do equipamento IZTF601 para integrar ao SISTEMA DE SUPERVISAO SAGE Obra reconhecida na Revisão da RAP. * Reforço autorizado sem RAP Prévia incluído no reajuste do Ciclo 2024 - 2025 *(Receita revisada em 04/07/2024) | 0 | 0
AXIA Energia Norte | IMPERATRIZ | RTN 69 kV 0 Mvar IMPERATRIZ RN4 MA | RB | FT LT 500 kV IMPERATRIZ /P.DUTRA C-2 MA | 058/2001 | IPCA | RBSE | PRT 579/2012 | 2013-01-01 | 2043-01-01 | 16446.14 | 2025-06-01 | Ativa |  | *(RAP Portaria 579/2012 - Concessão prorrogada em 01/01/2013 – LEI 12783/2013 ) * Receita revisada no ciclo 2020-2021. * Receita revisada em 05-07-2024 | 0 | 0
AXIA Energia Norte | IMPERATRIZ | RTN 69 kV 0 Mvar IMPERATRIZ RN4 MA | RB | FT LT 500 kV IMPERATRIZ /P.DUTRA C-2 MA | 058/2001 | IPCA | RMEL | REN 905/2020 | 2021-07-08 | 2045-07-07 | 3315.35 | 2025-06-01 | Ativa |  | Melhorias de Pequeno Porte sem RAP Prévia incluídas no processo de revisão da RAP das transmissoras prorrogadas de 2023, nos termos do Módulo 3 das Regras dos Serviços de Transmissão de Energia Elétrica. * Melhoria autorizada sem RAP Prévia incluído no reajuste do Ciclo 2024 - 2025 *(Receita revisada em 04/07/2024) | 0 | 0
AXIA Energia Norte | IMPERATRIZ | RTN 69 kV 0 Mvar IMPERATRIZ RN2 MA | RB | FT LT 500 kV IMPERATRIZ /P.DUTRA C-1 MA | 058/2001 | IPCA | RBSE | PRT 579/2012 | 2013-01-01 | 2043-01-01 | 16446.14 | 2025-06-01 | Ativa |  | *(RAP Portaria 579/2012 - Concessão prorrogada em 01/01/2013 – LEI 12783/2013 ) * Receita revisada no ciclo 2020-2021. * Receita revisada em 05-07-2024 | 0 | 0
AXIA Energia Norte | IMPERATRIZ | RTN 69 kV 0 Mvar IMPERATRIZ RN12 MA | RB | FT LT 500 kV IMPERATRIZ /COLINAS C-1 MA/TO | 058/2001 | IPCA | RBSE | PRT 579/2012 | 2013-01-01 | 2043-01-01 | 16446.14 | 2025-06-01 | Ativa |  | *(RAP Portaria 579/2012 - Concessão prorrogada em 01/01/2013 – LEI 12783/2013 ) * Receita revisada no ciclo 2020-2021. * Receita revisada em 05-07-2024 | 0 | 0
AXIA Energia Norte | IMPERATRIZ | RTL 500 kV 50 Mvar IMPERATRIZ RTR5 MA | RB | FT RTL 500 kV 50 Mvar IMPERATRIZ RTR5 MA | 058/2001 | IPCA | RMEL | REA 9918/2021 | 2024-01-17 | 2056-01-16 | 707220.88 | 2025-06-01 | Ativa | T2021-016 | Obra de Substituição Completa - Substituição, na SE IMPERATRIZ, de um Banco de Reatores de Linha Monofásicos RTR5 500 kV -50Mvar.As desativações associadas a esta substituição devem atender ao disposto no Módulo 9 do PRORET. Foi considerada receita adicional de O&M para o novo equipamento. | 0 | 0
AXIA Energia Norte | IMPERATRIZ | RTL 500 kV 45,45 Mvar IMPERATRIZ RTR6 MA | RB | FT RTL 500 kV 45,45 Mvar IMPERATRIZ RTR6 MA | 058/2001 | IPCA | RBSE | PRT 579/2012 | 2013-01-01 | 2043-01-01 | 298162.12 | 2025-06-01 | Ativa |  | *(RAP Portaria 579/2012 - Concessão prorrogada em 01/01/2013 – LEI 12783/2013 ) * Receita revisada no ciclo 2020-2021. * Receita revisada em 05-07-2024 | 0 | 0
AXIA Energia Norte | IMPERATRIZ | RTL 500 kV 45,45 Mvar IMPERATRIZ RTR6 MA | RB | FT RTL 500 kV 45,45 Mvar IMPERATRIZ RTR6 MA | 058/2001 | IPCA | RBSE | PRT 120/2016 | 2017-07-01 | 2028-06-30 | 647287.22 | 2025-06-01 | Ativa |  | Componente Financeiro apurado referente ao período de Janeiro/2013 a Junho/2017, com prazo de pagamento de 8 anos, conforme consta no § 3º e § 4º, do Art. 1º, da PRT 120/2016. * Receita revisada no ciclo 2020-2021. * Receita revisada em 05-07-2024 | 0 | 0
AXIA Energia Norte | IMPERATRIZ | RTL 500 kV 45,45 Mvar IMPERATRIZ RTR6 MA | RB | FT RTL 500 kV 45,45 Mvar IMPERATRIZ RTR6 MA | 058/2001 | IPCA | RBSE | PRT 120/2016 | 2017-07-01 | 2042-12-31 | 620811.24 | 2025-06-01 | Ativa |  | Parcela de RAP calculada de acordo com a PRT 120/2016 e incluída a partir do ciclo 2017-2018. * Receita revisada provisoriamente no reajuste do ciclo 2018-2019. * Receita revisada no ciclo 2020-2021. * Receita revisada em 05-07-2024 | 0 | 0
AXIA Energia Norte | IMPERATRIZ | RTL 500 kV 45,45 Mvar IMPERATRIZ RTR6 MA | RB | FT RTL 500 kV 45,45 Mvar IMPERATRIZ RTR6 MA | 058/2001 | IPCA | RMEL | REN 905/2020 | 2021-02-18 | 2053-08-17 | 69463.9 | 2025-06-01 | Ativa |  | Melhorias de Pequeno Porte sem RAP Prévia incluídas no processo de revisão da RAP das transmissoras prorrogadas de 2023, nos termos do Módulo 3 das Regras dos Serviços de Transmissão de Energia Elétrica. * Melhoria autorizada sem RAP Prévia incluído no reajuste do Ciclo 2024 - 2025 *(Receita revisada em 04/07/2024) | 0 | 0
AXIA Energia Norte | IMPERATRIZ | RTL 500 kV 33,3 Mvar IMPERATRIZ RTR4 MA | RB | FT RTL 500 kV 33,3 Mvar IMPERATRIZ RTR4 MA | 058/2001 | IPCA | RMEL | REA 9918/2021 | 2023-10-02 | 2059-10-01 | 668425.32 | 2025-06-01 | Ativa | T2021-018 | Obra de Substituição Completa - Substituição, na SE IMPERATRIZ, de um Banco de Reatores de Linha Monofásicos RTR4 500 kV - 33,3 Mvar. As desativações associadas a esta substituição devem atender ao disposto no Módulo 9 do PRORET. Foi considerada receita adicional de O&M para o novo equipamento. | 0 | 0
AXIA Energia Norte | IMPERATRIZ | RTL 500 kV 150 Mvar IMPERATRIZ RT2 MA | RB | FT LT 500 kV IMPERATRIZ /P.DUTRA C-1 MA | 058/2001 | IPCA | RMEL | REA 11450/2022 | 2024-08-13 | 2060-08-12 | 2640269.52 | 2025-06-01 | Ativa | T2022-039 | Obra de Substituição Completa - Substituir na SE Imperatriz o reator monofásico - RT2 - 500 kV - 3x50 MVAr por outro de 3x50 MVAr. As desativações associadas a esta substituição devem atender ao disposto no Módulo 9 do PRORET. Foi considerada receita adicional de O&M para o novo equipamento. | 0 | 0
AXIA Energia Norte | IMPERATRIZ | RTL 500 kV 150 Mvar IMPERATRIZ RT1 MA | RB | FT LT 500 kV IMPERATRIZ /MARABA C-1 MA/PA | 058/2001 | IPCA | RMEL | REA 9918/2021 | 2024-01-22 | 2056-01-21 | 2121662.63 | 2025-06-01 | Ativa | T2021-016 | Obra de Substituição Completa - Substituição, na SE IMPERATRIZ, de um Banco de Reatores de Linha Monofásicos RT1 500 kV - 3x50 Mvar.As desativações associadas a esta substituição devem atender ao disposto no Módulo 9 do PRORET. Foi considerada receita adicional de O&M para o novo equipamento. | 0 | 0
AXIA Energia Norte | IMPERATRIZ | RTL 500 kV 136 Mvar IMPERATRIZ RT4 MA | RB | FT LT 500 kV IMPERATRIZ /P.DUTRA C-2 MA | 058/2001 | IPCA | RBSE | PRT 579/2012 | 2013-01-01 | 2043-01-01 | 893734.14 | 2025-06-01 | Ativa |  | *(RAP Portaria 579/2012 - Concessão prorrogada em 01/01/2013 – LEI 12783/2013 ) * Receita revisada no ciclo 2020-2021. * Receita revisada em 05-07-2024 | 0 | 0
AXIA Energia Norte | IMPERATRIZ | RTL 500 kV 136 Mvar IMPERATRIZ RT4 MA | RB | FT LT 500 kV IMPERATRIZ /P.DUTRA C-2 MA | 058/2001 | IPCA | RBSE | PRT 120/2016 | 2017-07-01 | 2028-06-30 | 1940228.66 | 2025-06-01 | Ativa |  | Componente Financeiro apurado referente ao período de Janeiro/2013 a Junho/2017, com prazo de pagamento de 8 anos, conforme consta no § 3º e § 4º, do Art. 1º, da PRT 120/2016. * Receita revisada no ciclo 2020-2021. * Receita revisada em 05-07-2024 | 0 | 0
AXIA Energia Norte | IMPERATRIZ | RTL 500 kV 136 Mvar IMPERATRIZ RT4 MA | RB | FT LT 500 kV IMPERATRIZ /P.DUTRA C-2 MA | 058/2001 | IPCA | RBSE | PRT 120/2016 | 2017-07-01 | 2042-12-31 | 1860867.52 | 2025-06-01 | Ativa |  | Parcela de RAP calculada de acordo com a PRT 120/2016 e incluída a partir do ciclo 2017-2018. * Receita revisada provisoriamente no reajuste do ciclo 2018-2019. * Receita revisada no ciclo 2020-2021. * Receita revisada em 05-07-2024 | 0 | 0
AXIA Energia Norte | IMPERATRIZ | RTL 500 kV 136 Mvar IMPERATRIZ RT4 MA | RB | FT LT 500 kV IMPERATRIZ /P.DUTRA C-2 MA | 058/2001 | IPCA | RBNI | DSP 1107/2021 | 2017-12-19 | 2032-12-18 | 20127.11 | 2025-06-01 | Ativa |  | Implantacao de sistema de medicao e monitoramento online de Buchas Condensivas do equipamento IZRE709 para integrar ao SISTEMA DE SUPERVISAO SAGE Obra reconhecida na Revisão da RAP. * Reforço autorizado sem RAP Prévia incluído no reajuste do Ciclo 2024 - 2025 *(Receita revisada em 04/07/2024) | 0 | 0
AXIA Energia Norte | IMPERATRIZ | RTL 500 kV 136 Mvar IMPERATRIZ RT12 MA | RB | FT LT 500 kV IMPERATRIZ /COLINAS C-1 MA/TO | 058/2001 | IPCA | RBSE | PRT 579/2012 | 2013-01-01 | 2043-01-01 | 893734.14 | 2025-06-01 | Ativa |  | *(RAP Portaria 579/2012 - Concessão prorrogada em 01/01/2013 – LEI 12783/2013 ) * Receita revisada no ciclo 2020-2021. * Receita revisada em 05-07-2024 | 0 | 0
AXIA Energia Norte | IMPERATRIZ | RTL 500 kV 136 Mvar IMPERATRIZ RT12 MA | RB | FT LT 500 kV IMPERATRIZ /COLINAS C-1 MA/TO | 058/2001 | IPCA | RBSE | PRT 120/2016 | 2017-07-01 | 2028-06-30 | 1940228.66 | 2025-06-01 | Ativa |  | Componente Financeiro apurado referente ao período de Janeiro/2013 a Junho/2017, com prazo de pagamento de 8 anos, conforme consta no § 3º e § 4º, do Art. 1º, da PRT 120/2016. * Receita revisada no ciclo 2020-2021. * Receita revisada em 05-07-2024 | 0 | 0
AXIA Energia Norte | IMPERATRIZ | RTL 500 kV 136 Mvar IMPERATRIZ RT12 MA | RB | FT LT 500 kV IMPERATRIZ /COLINAS C-1 MA/TO | 058/2001 | IPCA | RBSE | PRT 120/2016 | 2017-07-01 | 2042-12-31 | 1860867.52 | 2025-06-01 | Ativa |  | Parcela de RAP calculada de acordo com a PRT 120/2016 e incluída a partir do ciclo 2017-2018. * Receita revisada provisoriamente no reajuste do ciclo 2018-2019. * Receita revisada no ciclo 2020-2021. * Receita revisada em 05-07-2024 | 0 | 0
AXIA Energia Norte | IMPERATRIZ | RTL 500 kV 136 Mvar IMPERATRIZ RT12 MA | RB | FT LT 500 kV IMPERATRIZ /COLINAS C-1 MA/TO | 058/2001 | IPCA | RMEL | REN 443/2011 | 2017-06-04 | 2032-06-03 | 15591.3 | 2025-06-01 | Ativa |  | Implantação de sistema de medição e monitoramento on-line de Buchas Condensivas do equipamento IZRE7-12 para integrar ao SISTEMA DE SUPERVISÃO SAGE. * Melhoria autorizada sem RAP Prévia incluído no reajuste do Ciclo 2018 - 2019 *(Receita revisada em 06/07/2020) *(Receita revisada em 03/07/2024) | 0 | 0
AXIA Energia Norte | IMPERATRIZ | RTL 500 kV 136 Mvar IMPERATRIZ RT12 MA | RB | FT LT 500 kV IMPERATRIZ /COLINAS C-1 MA/TO | 058/2001 | IPCA | RBNI | DSP 1107/2021 | 2019-10-03 | 2048-10-19 | 5327.87 | 2025-06-01 | Ativa |  | MODERNIZAÇÃO - INTERFACE HUMANO MAQUINA - IHM MOD. 65536 Obra reconhecida na Revisão da RAP. * Reforço autorizado sem RAP Prévia incluído no reajuste do Ciclo 2024 - 2025 *(Receita revisada em 04/07/2024) | 0 | 0
AXIA Energia Norte | IMPERATRIZ | RTL 500 kV 100 Mvar IMPERATRIZ RT3 MA | RB | FT LT 500 kV IMPERATRIZ /MARABA C-2 MA/PA | 058/2001 | IPCA | RMEL | REA 9918/2021 | 2023-09-25 | 2059-09-24 | 2005275.97 | 2025-06-01 | Ativa | T2021-018 | Obra de Substituição Completa - Substituição, na SE IMPERATRIZ, de um Banco de Reatores de Linha Monofásicos RT3 500 kV - 100 Mvar. As desativações associadas a esta substituição devem atender ao disposto no Módulo 9 do PRORET. Foi considerada receita adicional de O&M para o novo equipamento. | 0 | 0
AXIA Energia Norte | IMPERATRIZ | RTB 500 kV 54,4 Mvar IMPERATRIZ RTR14 MA | RB | FT RTB 500 kV 54,4 Mvar IMPERATRIZ RTR14 MA | 058/2001 | IPCA | RBSE | PRT 579/2012 | 2013-01-01 | 2043-01-01 | 315697.76 | 2025-06-01 | Ativa |  | *(RAP Portaria 579/2012 - Concessão prorrogada em 01/01/2013 – LEI 12783/2013 ) * Receita revisada no ciclo 2020-2021. * Receita revisada em 05-07-2024 | 0 | 0
AXIA Energia Norte | IMPERATRIZ | RTB 500 kV 54,4 Mvar IMPERATRIZ RTR14 MA | RB | FT RTB 500 kV 54,4 Mvar IMPERATRIZ RTR14 MA | 058/2001 | IPCA | RMEL | REN 905/2020 | 2013-05-01 | 2049-04-10 | 26498.17 | 2025-06-01 | Ativa |  | Melhorias de Pequeno Porte sem RAP Prévia incluídas no processo de revisão da RAP das transmissoras prorrogadas de 2023, nos termos do Módulo 3 das Regras dos Serviços de Transmissão de Energia Elétrica. * Melhoria autorizada sem RAP Prévia incluído no reajuste do Ciclo 2024 - 2025 *(Receita revisada em 04/07/2024) | 0 | 0
AXIA Energia Norte | IMPERATRIZ | RTB 500 kV 45,3 Mvar IMPERATRIZ RTR6 MA | RB | FT RTB 500 kV 45,3 Mvar IMPERATRIZ RTR6 MA | 058/2001 | IPCA | RBSE | PRT 579/2012 | 2013-01-01 | 2043-01-01 | 297839.62 | 2025-06-01 | Ativa |  | *(RAP Portaria 579/2012 - Concessão prorrogada em 01/01/2013 – LEI 12783/2013 ) * Receita revisada no ciclo 2020-2021. * Receita revisada em 05-07-2024 | 0 | 0
AXIA Energia Norte | IMPERATRIZ | RTB 500 kV 45,3 Mvar IMPERATRIZ RTR6 MA | RB | FT RTB 500 kV 45,3 Mvar IMPERATRIZ RTR6 MA | 058/2001 | IPCA | RMELP | REA 11450/2022 |  |  | 842714.73 | 2025-06-01 | Prevista | T2022-041 | Obra de Substituição Completa - Substituir na SE Imperatriz o reator monofásico reserva - RTR6 - 500 kV - 1x45,33 MVAr por outro de 1x45,33 MVAr. As desativações associadas a esta substituição devem atender ao disposto no Módulo 9 do PRORET. Foi considerada receita adicional de O&M para o novo equipamento. | 1T26 | 0
AXIA Energia Norte | IMPERATRIZ | RTB 500 kV 45,3 Mvar IMPERATRIZ RTR6 MA | RB | FT RTB 500 kV 45,3 Mvar IMPERATRIZ RTR6 MA | 058/2001 | IPCA | RMEL | REN 905/2020 | 2020-11-17 | 2056-10-27 | 23932.87 | 2025-06-01 | Ativa |  | Melhorias de Pequeno Porte sem RAP Prévia incluídas no processo de revisão da RAP das transmissoras prorrogadas de 2023, nos termos do Módulo 3 das Regras dos Serviços de Transmissão de Energia Elétrica. * Melhoria autorizada sem RAP Prévia incluído no reajuste do Ciclo 2024 - 2025 *(Receita revisada em 04/07/2024) | 0 | 0
AXIA Energia Norte | IMPERATRIZ | RTB 500 kV 165 Mvar IMPERATRIZ RT14 MA | RB | FT RTB 500 kV 165 Mvar IMPERATRIZ RT14 MA | 058/2001 | IPCA | RBSE | PRT 579/2012 | 2013-01-01 | 2043-01-01 | 950303.54 | 2025-06-01 | Ativa |  | *(RAP Portaria 579/2012 - Concessão prorrogada em 01/01/2013 – LEI 12783/2013 ) * Receita revisada no ciclo 2020-2021. * Receita revisada em 05-07-2024 | 0 | 0
AXIA Energia Norte | IMPERATRIZ | RTB 500 kV 165 Mvar IMPERATRIZ RT11 MA | RB | FT RTB 500 kV 165 Mvar IMPERATRIZ RT11 MA | 058/2001 | IPCA | RBSE | PRT 579/2012 | 2013-01-01 | 2043-01-01 | 950303.54 | 2025-06-01 | Ativa |  | *(RAP Portaria 579/2012 - Concessão prorrogada em 01/01/2013 – LEI 12783/2013 ) * Receita revisada no ciclo 2020-2021. * Receita revisada em 05-07-2024 | 0 | 0
AXIA Energia Norte | IMPERATRIZ | RTB 500 kV 165 Mvar IMPERATRIZ RT11 MA | RB | FT RTB 500 kV 165 Mvar IMPERATRIZ RT11 MA | 058/2001 | IPCA | RBSE | PRT 120/2016 | 2017-07-01 | 2028-06-30 | 2063036.51 | 2025-06-01 | Ativa |  | Componente Financeiro apurado referente ao período de Janeiro/2013 a Junho/2017, com prazo de pagamento de 8 anos, conforme consta no § 3º e § 4º, do Art. 1º, da PRT 120/2016. * Receita revisada no ciclo 2020-2021. * Receita revisada em 05-07-2024 | 0 | 0
AXIA Energia Norte | IMPERATRIZ | RTB 500 kV 165 Mvar IMPERATRIZ RT11 MA | RB | FT RTB 500 kV 165 Mvar IMPERATRIZ RT11 MA | 058/2001 | IPCA | RBSE | PRT 120/2016 | 2017-07-01 | 2042-12-31 | 1978652.17 | 2025-06-01 | Ativa |  | Parcela de RAP calculada de acordo com a PRT 120/2016 e incluída a partir do ciclo 2017-2018. * Receita revisada provisoriamente no reajuste do ciclo 2018-2019. * Receita revisada no ciclo 2020-2021. * Receita revisada em 05-07-2024 | 0 | 0
AXIA Energia Norte | IMPERATRIZ | RTB 500 kV 165 Mvar IMPERATRIZ RT11 MA | RB | FT RTB 500 kV 165 Mvar IMPERATRIZ RT11 MA | 058/2001 | IPCA | RMEL | REN 443/2011 | 2017-01-20 | 2032-01-19 | 15361.79 | 2025-06-01 | Ativa |  | Implantação de sistema de medição e monitoramento on-line de Buchas Condensivas do equipamento IZRE7-11 para integrar ao SISTEMA DE SUPERVISÃO SAGE. * Melhoria autorizada sem RAP Prévia incluído no reajuste do Ciclo 2018 - 2019 *(Receita revisada em 06/07/2020) *(Receita revisada em 03/07/2024) | 0 | 0
AXIA Energia Norte | IMPERATRIZ | RTB 500 kV 165 Mvar IMPERATRIZ RT11 MA | RB | FT RTB 500 kV 165 Mvar IMPERATRIZ RT11 MA | 058/2001 | IPCA | RMEL | REN 905/2020 | 2022-02-09 | 2057-01-17 | 35749.32 | 2025-06-01 | Ativa |  | Melhorias de Pequeno Porte sem RAP Prévia incluídas no processo de revisão da RAP das transmissoras prorrogadas de 2023, nos termos do Módulo 3 das Regras dos Serviços de Transmissão de Energia Elétrica. * Melhoria autorizada sem RAP Prévia incluído no reajuste do Ciclo 2024 - 2025 *(Receita revisada em 04/07/2024) | 0 | 0
AXIA Energia Norte | IMPERATRIZ | RTB 500 kV 136 Mvar IMPERATRIZ RT6 MA | RB | FT RTB 500 kV 136 Mvar IMPERATRIZ RT6 MA | 058/2001 | IPCA | RBSE | PRT 579/2012 | 2013-01-01 | 2043-01-01 | 893734.14 | 2025-06-01 | Ativa |  | *(RAP Portaria 579/2012 - Concessão prorrogada em 01/01/2013 – LEI 12783/2013 ) * Receita revisada no ciclo 2020-2021. * Receita revisada em 05-07-2024 | 0 | 0
AXIA Energia Norte | IMPERATRIZ | RTB 500 kV 136 Mvar IMPERATRIZ RT6 MA | RB | FT RTB 500 kV 136 Mvar IMPERATRIZ RT6 MA | 058/2001 | IPCA | RBSE | PRT 120/2016 | 2017-07-01 | 2028-06-30 | 1940228.66 | 2025-06-01 | Ativa |  | Componente Financeiro apurado referente ao período de Janeiro/2013 a Junho/2017, com prazo de pagamento de 8 anos, conforme consta no § 3º e § 4º, do Art. 1º, da PRT 120/2016. * Receita revisada no ciclo 2020-2021. * Receita revisada em 05-07-2024 | 0 | 0
AXIA Energia Norte | IMPERATRIZ | RTB 500 kV 136 Mvar IMPERATRIZ RT6 MA | RB | FT RTB 500 kV 136 Mvar IMPERATRIZ RT6 MA | 058/2001 | IPCA | RBSE | PRT 120/2016 | 2017-07-01 | 2042-12-31 | 1860867.52 | 2025-06-01 | Ativa |  | Parcela de RAP calculada de acordo com a PRT 120/2016 e incluída a partir do ciclo 2017-2018. * Receita revisada provisoriamente no reajuste do ciclo 2018-2019. * Receita revisada no ciclo 2020-2021. * Receita revisada em 05-07-2024 | 0 | 0
AXIA Energia Norte | IMPERATRIZ | RTB 500 kV 136 Mvar IMPERATRIZ RT6 MA | RB | FT RTB 500 kV 136 Mvar IMPERATRIZ RT6 MA | 058/2001 | IPCA | RMELP | REA 11450/2022 |  |  | 2533863.74 | 2025-06-01 | Prevista | T2022-040 | Obra de Substituição Completa - Substituir na SE Imperatriz o reator monofásico - RT6 - 500 kV - 3x45,33 MVAr por outro de 3x45,33 MVAr. As desativações associadas a esta substituição devem atender ao disposto no Módulo 9 do PRORET. Foi considerada receita adicional de O&M para o novo equipamento. | 1T26 | 0
AXIA Energia Norte | IMPERATRIZ | RTB 500 kV 136 Mvar IMPERATRIZ RT6 MA | RB | FT RTB 500 kV 136 Mvar IMPERATRIZ RT6 MA | 058/2001 | IPCA | RMEL | REN 905/2020 | 2020-11-17 | 2056-10-27 | 134959.33 | 2025-06-01 | Ativa |  | Melhorias de Pequeno Porte sem RAP Prévia incluídas no processo de revisão da RAP das transmissoras prorrogadas de 2023, nos termos do Módulo 3 das Regras dos Serviços de Transmissão de Energia Elétrica. * Melhoria autorizada sem RAP Prévia incluído no reajuste do Ciclo 2024 - 2025 *(Receita revisada em 04/07/2024) | 0 | 0
AXIA Energia Norte | IMPERATRIZ | MG 500 kV IMPERATRIZ MG2 MA | RB | FT MG 500 kV IMPERATRIZ MG2 MA | 058/2001 | IPCA | RBSE | PRT 579/2012 | 2013-01-01 | 2043-01-01 | 2734351.51 | 2025-06-01 | Ativa |  | *(RAP Portaria 579/2012 - Concessão prorrogada em 01/01/2013 – LEI 12783/2013 ) * Receita revisada no ciclo 2020-2021. * Receita revisada em 05-07-2024 | 0 | 0
AXIA Energia Norte | IMPERATRIZ | MG 500 kV IMPERATRIZ MG2 MA | RB | FT MG 500 kV IMPERATRIZ MG2 MA | 058/2001 | IPCA | RBNI | REA 2040/2009 | 2017-06-29 | 2045-07-18 | 52717.69 | 2025-06-01 | Ativa |  | Instalação de módulo de infraestrutura de manobra MIM associado à entradas de linha em 69kV, destinada a conexão de linha na SE Santa Rita * Reforço autorizado sem RAP Prévia incluído no reajuste do Ciclo 2018 - 2019 *(Receita revisada em 06/07/2020) *(Receita revisada em 03/07/2024) | 0 | 0
AXIA Energia Norte | IMPERATRIZ | MG 500 kV IMPERATRIZ MG2 MA | RB | FT MG 500 kV IMPERATRIZ MG2 MA | 058/2001 | IPCA | RBNI | REN 443/2011 | 2017-10-27 | 2045-11-15 | 53207.65 | 2025-06-01 | Ativa |  | Instalação de módulo de infraestrutura de manobra MIM associado à entradas de linha em 69kV, destinada a conexão de linha na SE Imperatriz * Reforço autorizado sem RAP Prévia incluído no reajuste do Ciclo 2018 - 2019 *(Receita revisada em 06/07/2020) *(Receita revisada em 03/07/2024) | 0 | 0
AXIA Energia Norte | IMPERATRIZ | MG 500 kV IMPERATRIZ MG2 MA | RB | FT MG 500 kV IMPERATRIZ MG2 MA | 058/2001 | IPCA | RMEL | REN 905/2020 | 2013-03-06 | 2040-03-20 | 2019034.73 | 2025-06-01 | Ativa |  | Melhorias de Pequeno Porte sem RAP Prévia incluídas no processo de revisão da RAP das transmissoras prorrogadas de 2023, nos termos do Módulo 3 das Regras dos Serviços de Transmissão de Energia Elétrica. * Melhoria autorizada sem RAP Prévia incluído no reajuste do Ciclo 2024 - 2025 *(Receita revisada em 04/07/2024) | 0 | 0
AXIA Energia Norte | IMPERATRIZ | MG 500 kV IMPERATRIZ MG2 MA | RB | FT MG 500 kV IMPERATRIZ MG2 MA | 058/2001 | IPCA | RBNIA | DSP 3019/2024 |  |  | 185707.57 | 2025-06-01 | Prevista | T2024-151 | Módulo de Infraestrutura 230 kV associado à instalação do 4º Transformador de Potência Trifásico 230/69 kV de 100 MVA na SE Imperatriz | 0 | 0
AXIA Energia Norte | IMPERATRIZ | MG 500 kV IMPERATRIZ MG2 MA | RB | FT MG 500 kV IMPERATRIZ MG2 MA | 058/2001 | IPCA | RBNIA | DSP 3019/2024 |  |  | 53476.25 | 2025-06-01 | Prevista | T2024-151 | Módulo de Infraestrutura 69 kV associado à instalação do 4º Transformador de Potência Trifásico 230/69 kV de 100 MVA na SE Imperatriz | 0 | 0
AXIA Energia Norte | IMPERATRIZ | MG 500 kV IMPERATRIZ MG2 MA | RB | FT MG 500 kV IMPERATRIZ MG2 MA | 058/2001 | IPCA | RBNI | DSP 1107/2021 | 2020-11-17 | 2037-11-16 | 16196.47 | 2025-06-01 | Ativa |  | Adequacao e implantacao de Sistemas de Supervisao Controle e Automacao dos servicos auxiliares CACC Obra reconhecida na Revisão da RAP. * Reforço autorizado sem RAP Prévia incluído no reajuste do Ciclo 2024 - 2025 *(Receita revisada em 04/07/2024) | 0 | 0
AXIA Energia Norte | IMPERATRIZ | MG 500 kV IMPERATRIZ MG2 MA | RB | FT MG 500 kV IMPERATRIZ MG2 MA | 058/2001 | IPCA | RBNI | DSP 1107/2021 | 2019-10-18 | 2049-10-20 | 58112.32 | 2025-06-01 | Ativa |  | REVITALIZACAO DE PAINEL DE MEDICAO FASORIAL - QDRF502 FAB. REASON Obra reconhecida na Revisão da RAP. * Reforço autorizado sem RAP Prévia incluído no reajuste do Ciclo 2024 - 2025 *(Receita revisada em 04/07/2024) | 0 | 0
AXIA Energia Norte | IMPERATRIZ | MC 69 kV TT 69/0 kV IMPERATRIZ TT3 MA | DIT |  | 058/2001 | IPCA | RPC | PRT 579/2012 | 2013-01-01 | 2043-01-01 | 31250.75 | 2025-06-01 | Ativa |  | *(RAP Portaria 579/2012 - Concessão prorrogada em 01/01/2013 – LEI 12783/2013 ) * Receita revisada no ciclo 2020-2021. * Receita revisada em 05-07-2024 | 0 | 0
AXIA Energia Norte | IMPERATRIZ | MC 69 kV TT 69/0 kV IMPERATRIZ TT2 MA | DIT |  | 058/2001 | IPCA | RPC | PRT 579/2012 | 2013-01-01 | 2043-01-01 | 31250.75 | 2025-06-01 | Ativa |  | *(RAP Portaria 579/2012 - Concessão prorrogada em 01/01/2013 – LEI 12783/2013 ) * Receita revisada no ciclo 2020-2021. * Receita revisada em 05-07-2024 | 0 | 0
AXIA Energia Norte | IMPERATRIZ | MC 69 kV TT 69/0 kV IMPERATRIZ TT1 MA | DIT |  | 058/2001 | IPCA | RPC | PRT 579/2012 | 2013-01-01 | 2043-01-01 | 31250.75 | 2025-06-01 | Ativa |  | *(RAP Portaria 579/2012 - Concessão prorrogada em 01/01/2013 – LEI 12783/2013 ) * Receita revisada no ciclo 2020-2021. * Receita revisada em 05-07-2024 | 0 | 0
AXIA Energia Norte | IMPERATRIZ | MC 69 kV TR 230/69 kV IMPERATRIZ TR4 MA | RBF | FT TR 230/69 kV IMPERATRIZ TR4 MA | 058/2001 | IPCA | RBNIA | DSP 3019/2024 |  |  | 562304.61 | 2025-06-01 | Prevista | T2024-151 | Instalar, na SE IMPERATRIZ, um módulo de conexão, em 69 kV, para o transformador trifásico TR4 230/69 kV - 100 MVA, arranjo Barra Principal e Transferência. | 0 | 0
AXIA Energia Norte | IMPERATRIZ | MC 69 kV TR 230/69 kV IMPERATRIZ TR3 MA | RBF | FT TR 230/69 kV IMPERATRIZ TR3 MA | 058/2001 | IPCA | RBSE | PRT 579/2012 | 2013-01-01 | 2043-01-01 | 74722.22 | 2025-06-01 | Ativa |  | *(RAP Portaria 579/2012 - Concessão prorrogada em 01/01/2013 – LEI 12783/2013 ) * Receita revisada no ciclo 2020-2021. * Receita revisada em 05-07-2024 | 0 | 0
AXIA Energia Norte | IMPERATRIZ | MC 69 kV TR 230/69 kV IMPERATRIZ TR3 MA | RBF | FT TR 230/69 kV IMPERATRIZ TR3 MA | 058/2001 | IPCA | RMEL | REN 905/2020 | 2019-05-08 | 2049-05-10 | 4225.5 | 2025-06-01 | Ativa |  | Melhorias de Pequeno Porte sem RAP Prévia incluídas no processo de revisão da RAP das transmissoras prorrogadas de 2023, nos termos do Módulo 3 das Regras dos Serviços de Transmissão de Energia Elétrica. * Melhoria autorizada sem RAP Prévia incluído no reajuste do Ciclo 2024 - 2025 *(Receita revisada em 04/07/2024) | 0 | 0
AXIA Energia Norte | IMPERATRIZ | MC 69 kV TR 230/69 kV IMPERATRIZ TR2 MA | RBF | FT TR 230/69 kV IMPERATRIZ TR2 MA | 058/2001 | IPCA | RBSE | PRT 579/2012 | 2013-01-01 | 2043-01-01 | 74722.22 | 2025-06-01 | Ativa |  | *(RAP Portaria 579/2012 - Concessão prorrogada em 01/01/2013 – LEI 12783/2013 ) * Receita revisada no ciclo 2020-2021. * Receita revisada em 05-07-2024 | 0 | 0
AXIA Energia Norte | IMPERATRIZ | MC 69 kV TR 230/69 kV IMPERATRIZ TR2 MA | RBF | FT TR 230/69 kV IMPERATRIZ TR2 MA | 058/2001 | IPCA | RMEL | REN 905/2020 | 2012-09-30 | 2040-09-29 | 161569.12 | 2025-06-01 | Ativa |  | Melhorias de Pequeno Porte sem RAP Prévia incluídas no processo de revisão da RAP das transmissoras prorrogadas de 2023, nos termos do Módulo 3 das Regras dos Serviços de Transmissão de Energia Elétrica. * Melhoria autorizada sem RAP Prévia incluído no reajuste do Ciclo 2024 - 2025 *(Receita revisada em 04/07/2024) | 0 | 0
AXIA Energia Norte | IMPERATRIZ | MC 69 kV TR 230/69 kV IMPERATRIZ TR1 MA | RBF | FT TR 230/69 kV IMPERATRIZ TR1 MA | 058/2001 | IPCA | RBSE | PRT 579/2012 | 2013-01-01 | 2043-01-01 | 74722.22 | 2025-06-01 | Ativa |  | *(RAP Portaria 579/2012 - Concessão prorrogada em 01/01/2013 – LEI 12783/2013 ) * Receita revisada no ciclo 2020-2021. * Receita revisada em 05-07-2024 | 0 | 0
AXIA Energia Norte | IMPERATRIZ | MC 69 kV TR 230/69 kV IMPERATRIZ TR1 MA | RBF | FT TR 230/69 kV IMPERATRIZ TR1 MA | 058/2001 | IPCA | RBSE | PRT 120/2016 | 2017-07-01 | 2028-06-30 | 162216.23 | 2025-06-01 | Ativa |  | Componente Financeiro apurado referente ao período de Janeiro/2013 a Junho/2017, com prazo de pagamento de 8 anos, conforme consta no § 3º e § 4º, do Art. 1º, da PRT 120/2016. * Receita revisada no ciclo 2020-2021. * Receita revisada em 05-07-2024 | 0 | 0
AXIA Energia Norte | IMPERATRIZ | MC 69 kV TR 230/69 kV IMPERATRIZ TR1 MA | RBF | FT TR 230/69 kV IMPERATRIZ TR1 MA | 058/2001 | IPCA | RBSE | PRT 120/2016 | 2017-07-01 | 2042-12-31 | 155581.11 | 2025-06-01 | Ativa |  | Parcela de RAP calculada de acordo com a PRT 120/2016 e incluída a partir do ciclo 2017-2018. * Receita revisada provisoriamente no reajuste do ciclo 2018-2019. * Receita revisada no ciclo 2020-2021. * Receita revisada em 05-07-2024 | 0 | 0
AXIA Energia Norte | IMPERATRIZ | MC 69 kV TR 230/69 kV IMPERATRIZ TR1 MA | RBF | FT TR 230/69 kV IMPERATRIZ TR1 MA | 058/2001 | IPCA | RMEL | REN 905/2020 | 2013-03-06 | 2041-04-09 | 178962.85 | 2025-06-01 | Ativa |  | Melhorias de Pequeno Porte sem RAP Prévia incluídas no processo de revisão da RAP das transmissoras prorrogadas de 2023, nos termos do Módulo 3 das Regras dos Serviços de Transmissão de Energia Elétrica. * Melhoria autorizada sem RAP Prévia incluído no reajuste do Ciclo 2024 - 2025 *(Receita revisada em 04/07/2024) | 0 | 0
AXIA Energia Norte | IMPERATRIZ | MC 500 kV TR 500/230 kV IMPERATRIZ TR2 MA | RB | FT TR 500/230 kV IMPERATRIZ TR2 MA | 058/2001 | IPCA | RBSE | PRT 579/2012 | 2013-01-01 | 2043-01-01 | 494028.38 | 2025-06-01 | Ativa |  | *(RAP Portaria 579/2012 - Concessão prorrogada em 01/01/2013 – LEI 12783/2013 ) * Receita revisada no ciclo 2020-2021. * Receita revisada em 05-07-2024 | 0 | 0
AXIA Energia Norte | IMPERATRIZ | MC 500 kV TR 500/230 kV IMPERATRIZ TR1 MA | RB | FT TR 500/230 kV IMPERATRIZ TR1 MA | 058/2001 | IPCA | RBSE | PRT 579/2012 | 2013-01-01 | 2043-01-01 | 494028.38 | 2025-06-01 | Ativa |  | *(RAP Portaria 579/2012 - Concessão prorrogada em 01/01/2013 – LEI 12783/2013 ) * Receita revisada no ciclo 2020-2021. * Receita revisada em 05-07-2024 | 0 | 0
AXIA Energia Norte | IMPERATRIZ | MC 500 kV TR 500/230 kV IMPERATRIZ TR1 MA | RB | FT TR 500/230 kV IMPERATRIZ TR1 MA | 058/2001 | IPCA | RMEL | REN 905/2020 | 2013-05-22 | 2040-12-30 | 204407.14 | 2025-06-01 | Ativa |  | Melhorias de Pequeno Porte sem RAP Prévia incluídas no processo de revisão da RAP das transmissoras prorrogadas de 2023, nos termos do Módulo 3 das Regras dos Serviços de Transmissão de Energia Elétrica. * Melhoria autorizada sem RAP Prévia incluído no reajuste do Ciclo 2024 - 2025 *(Receita revisada em 04/07/2024) | 0 | 0
AXIA Energia Norte | IMPERATRIZ | MC 500 kV RTL 500 kV 150 Mvar IMPERATRIZ RT2 MA | RB | FT LT 500 kV IMPERATRIZ /P.DUTRA C-1 MA | 058/2001 | IPCA | RBSE | PRT 579/2012 | 2013-01-01 | 2043-01-01 | 299304.1 | 2025-06-01 | Ativa |  | *(RAP Portaria 579/2012 - Concessão prorrogada em 01/01/2013 – LEI 12783/2013 ) * Receita revisada no ciclo 2020-2021. * Receita revisada em 05-07-2024 | 0 | 0
AXIA Energia Norte | IMPERATRIZ | MC 500 kV RTL 500 kV 150 Mvar IMPERATRIZ RT2 MA | RB | FT LT 500 kV IMPERATRIZ /P.DUTRA C-1 MA | 058/2001 | IPCA | RMEL | REN 905/2020 | 2017-06-28 | 2044-04-23 | 172714.08 | 2025-06-01 | Ativa |  | Melhorias de Pequeno Porte sem RAP Prévia incluídas no processo de revisão da RAP das transmissoras prorrogadas de 2023, nos termos do Módulo 3 das Regras dos Serviços de Transmissão de Energia Elétrica. * Melhoria autorizada sem RAP Prévia incluído no reajuste do Ciclo 2024 - 2025 *(Receita revisada em 04/07/2024) | 0 | 0
AXIA Energia Norte | IMPERATRIZ | MC 500 kV RTL 500 kV 150 Mvar IMPERATRIZ RT1 MA | RB | FT LT 500 kV IMPERATRIZ /MARABA C-1 MA/PA | 058/2001 | IPCA | RBSE | PRT 579/2012 | 2013-01-01 | 2043-01-01 | 299304.1 | 2025-06-01 | Ativa |  | *(RAP Portaria 579/2012 - Concessão prorrogada em 01/01/2013 – LEI 12783/2013 ) * Receita revisada no ciclo 2020-2021. * Receita revisada em 05-07-2024 | 0 | 0
AXIA Energia Norte | IMPERATRIZ | MC 500 kV RTL 500 kV 150 Mvar IMPERATRIZ RT1 MA | RB | FT LT 500 kV IMPERATRIZ /MARABA C-1 MA/PA | 058/2001 | IPCA | RMEL | REN 905/2020 | 2014-07-19 | 2041-08-25 | 89548.08 | 2025-06-01 | Ativa |  | Melhorias de Pequeno Porte sem RAP Prévia incluídas no processo de revisão da RAP das transmissoras prorrogadas de 2023, nos termos do Módulo 3 das Regras dos Serviços de Transmissão de Energia Elétrica. * Melhoria autorizada sem RAP Prévia incluído no reajuste do Ciclo 2024 - 2025 *(Receita revisada em 04/07/2024) | 0 | 0
AXIA Energia Norte | IMPERATRIZ | MC 500 kV RTL 500 kV 136 Mvar IMPERATRIZ RT4 MA | RB | FT LT 500 kV IMPERATRIZ /P.DUTRA C-2 MA | 058/2001 | IPCA | RBSE | PRT 579/2012 | 2013-01-01 | 2043-01-01 | 299304.1 | 2025-06-01 | Ativa |  | *(RAP Portaria 579/2012 - Concessão prorrogada em 01/01/2013 – LEI 12783/2013 ) * Receita revisada no ciclo 2020-2021. * Receita revisada em 05-07-2024 | 0 | 0
AXIA Energia Norte | IMPERATRIZ | MC 500 kV RTL 500 kV 136 Mvar IMPERATRIZ RT4 MA | RB | FT LT 500 kV IMPERATRIZ /P.DUTRA C-2 MA | 058/2001 | IPCA | RMEL | REN 905/2020 | 2016-11-03 | 2045-09-14 | 147243.32 | 2025-06-01 | Ativa |  | Melhorias de Pequeno Porte sem RAP Prévia incluídas no processo de revisão da RAP das transmissoras prorrogadas de 2023, nos termos do Módulo 3 das Regras dos Serviços de Transmissão de Energia Elétrica. * Melhoria autorizada sem RAP Prévia incluído no reajuste do Ciclo 2024 - 2025 *(Receita revisada em 04/07/2024) | 0 | 0
AXIA Energia Norte | IMPERATRIZ | MC 500 kV RTL 500 kV 136 Mvar IMPERATRIZ RT12 MA | RB | FT LT 500 kV IMPERATRIZ /COLINAS C-1 MA/TO | 058/2001 | IPCA | RBSE | PRT 579/2012 | 2013-01-01 | 2043-01-01 | 299304.1 | 2025-06-01 | Ativa |  | *(RAP Portaria 579/2012 - Concessão prorrogada em 01/01/2013 – LEI 12783/2013 ) * Receita revisada no ciclo 2020-2021. * Receita revisada em 05-07-2024 | 0 | 0
AXIA Energia Norte | IMPERATRIZ | MC 500 kV RTL 500 kV 100 Mvar IMPERATRIZ RT3 MA | RB | FT LT 500 kV IMPERATRIZ /MARABA C-2 MA/PA | 058/2001 | IPCA | RBSE | PRT 579/2012 | 2013-01-01 | 2043-01-01 | 299304.1 | 2025-06-01 | Ativa |  | *(RAP Portaria 579/2012 - Concessão prorrogada em 01/01/2013 – LEI 12783/2013 ) * Receita revisada no ciclo 2020-2021. * Receita revisada em 05-07-2024 | 0 | 0
AXIA Energia Norte | IMPERATRIZ | MC 500 kV RTL 500 kV 100 Mvar IMPERATRIZ RT3 MA | RB | FT LT 500 kV IMPERATRIZ /MARABA C-2 MA/PA | 058/2001 | IPCA | RMEL | REN 905/2020 | 2014-07-04 | 2041-08-17 | 91559.13 | 2025-06-01 | Ativa |  | Melhorias de Pequeno Porte sem RAP Prévia incluídas no processo de revisão da RAP das transmissoras prorrogadas de 2023, nos termos do Módulo 3 das Regras dos Serviços de Transmissão de Energia Elétrica. * Melhoria autorizada sem RAP Prévia incluído no reajuste do Ciclo 2024 - 2025 *(Receita revisada em 04/07/2024) | 0 | 0
AXIA Energia Norte | IMPERATRIZ | MC 500 kV RTB 500 kV 165 Mvar IMPERATRIZ RT14 MA | RB | FT RTB 500 kV 165 Mvar IMPERATRIZ RT14 MA | 058/2001 | IPCA | RBSE | PRT 579/2012 | 2013-01-01 | 2043-01-01 | 299304.1 | 2025-06-01 | Ativa |  | *(RAP Portaria 579/2012 - Concessão prorrogada em 01/01/2013 – LEI 12783/2013 ) * Receita revisada no ciclo 2020-2021. * Receita revisada em 05-07-2024 | 0 | 0
AXIA Energia Norte | IMPERATRIZ | MC 500 kV RTB 500 kV 165 Mvar IMPERATRIZ RT11 MA | RB | FT RTB 500 kV 165 Mvar IMPERATRIZ RT11 MA | 058/2001 | IPCA | RBSE | PRT 579/2012 | 2013-01-01 | 2043-01-01 | 462556.47 | 2025-06-01 | Ativa |  | *(RAP Portaria 579/2012 - Concessão prorrogada em 01/01/2013 – LEI 12783/2013 ) * Receita revisada no ciclo 2020-2021. * Receita revisada em 05-07-2024 | 0 | 0
AXIA Energia Norte | IMPERATRIZ | MC 500 kV RTB 500 kV 165 Mvar IMPERATRIZ RT11 MA | RB | FT RTB 500 kV 165 Mvar IMPERATRIZ RT11 MA | 058/2001 | IPCA | RBSE | PRT 120/2016 | 2017-07-01 | 2028-06-30 | 1004174.82 | 2025-06-01 | Ativa |  | Componente Financeiro apurado referente ao período de Janeiro/2013 a Junho/2017, com prazo de pagamento de 8 anos, conforme consta no § 3º e § 4º, do Art. 1º, da PRT 120/2016. * Receita revisada no ciclo 2020-2021. * Receita revisada em 05-07-2024 | 0 | 0
AXIA Energia Norte | IMPERATRIZ | MC 500 kV RTB 500 kV 165 Mvar IMPERATRIZ RT11 MA | RB | FT RTB 500 kV 165 Mvar IMPERATRIZ RT11 MA | 058/2001 | IPCA | RBSE | PRT 120/2016 | 2017-07-01 | 2042-12-31 | 963101.07 | 2025-06-01 | Ativa |  | Parcela de RAP calculada de acordo com a PRT 120/2016 e incluída a partir do ciclo 2017-2018. * Receita revisada provisoriamente no reajuste do ciclo 2018-2019. * Receita revisada no ciclo 2020-2021. * Receita revisada em 05-07-2024 | 0 | 0
AXIA Energia Norte | IMPERATRIZ | MC 500 kV RTB 500 kV 165 Mvar IMPERATRIZ RT11 MA | RB | FT RTB 500 kV 165 Mvar IMPERATRIZ RT11 MA | 058/2001 | IPCA | RMEL | REN 905/2020 | 2020-12-30 | 2044-12-29 | 22259.46 | 2025-06-01 | Ativa |  | Melhorias de Pequeno Porte sem RAP Prévia incluídas no processo de revisão da RAP das transmissoras prorrogadas de 2023, nos termos do Módulo 3 das Regras dos Serviços de Transmissão de Energia Elétrica. * Melhoria autorizada sem RAP Prévia incluído no reajuste do Ciclo 2024 - 2025 *(Receita revisada em 04/07/2024) | 0 | 0
AXIA Energia Norte | IMPERATRIZ | MC 500 kV RTB 500 kV 136 Mvar IMPERATRIZ RT6 MA | RB | FT RTB 500 kV 136 Mvar IMPERATRIZ RT6 MA | 058/2001 | IPCA | RBSE | PRT 579/2012 | 2013-01-01 | 2043-01-01 | 462556.47 | 2025-06-01 | Ativa |  | *(RAP Portaria 579/2012 - Concessão prorrogada em 01/01/2013 – LEI 12783/2013 ) * Receita revisada no ciclo 2020-2021. * Receita revisada em 05-07-2024 | 0 | 0
AXIA Energia Norte | IMPERATRIZ | MC 500 kV RTB 500 kV 136 Mvar IMPERATRIZ RT6 MA | RB | FT RTB 500 kV 136 Mvar IMPERATRIZ RT6 MA | 058/2001 | IPCA | RBSE | PRT 120/2016 | 2017-07-01 | 2028-06-30 | 1004174.82 | 2025-06-01 | Ativa |  | Componente Financeiro apurado referente ao período de Janeiro/2013 a Junho/2017, com prazo de pagamento de 8 anos, conforme consta no § 3º e § 4º, do Art. 1º, da PRT 120/2016. * Receita revisada no ciclo 2020-2021. * Receita revisada em 05-07-2024 | 0 | 0
AXIA Energia Norte | IMPERATRIZ | MC 500 kV RTB 500 kV 136 Mvar IMPERATRIZ RT6 MA | RB | FT RTB 500 kV 136 Mvar IMPERATRIZ RT6 MA | 058/2001 | IPCA | RMEL | REN 905/2020 | 2012-09-30 | 2040-09-29 | 26962.73 | 2025-06-01 | Ativa |  | Melhorias de Pequeno Porte sem RAP Prévia incluídas no processo de revisão da RAP das transmissoras prorrogadas de 2023, nos termos do Módulo 3 das Regras dos Serviços de Transmissão de Energia Elétrica. * Melhoria autorizada sem RAP Prévia incluído no reajuste do Ciclo 2024 - 2025 *(Receita revisada em 04/07/2024) | 0 | 0
AXIA Energia Norte | IMPERATRIZ | MC 500 kV CR 500 kV 451 Mvar IMPERATRIZ BC2 MA | RB | FT CR 500 kV 451 Mvar IMPERATRIZ BC2 MA | 058/2001 | IPCA | RBSE | PRT 579/2012 | 2013-01-01 | 2043-01-01 | 462556.47 | 2025-06-01 | Ativa |  | *(RAP Portaria 579/2012 - Concessão prorrogada em 01/01/2013 – LEI 12783/2013 ) * Receita revisada no ciclo 2020-2021. * Receita revisada em 05-07-2024 | 0 | 0
AXIA Energia Norte | IMPERATRIZ | MC 500 kV CR 500 kV 390 Mvar IMPERATRIZ BC1 MA | RB | FT CR 500 kV 390 Mvar IMPERATRIZ BC1 MA | 058/2001 | IPCA | RBSE | PRT 579/2012 | 2013-01-01 | 2043-01-01 | 462556.47 | 2025-06-01 | Ativa |  | *(RAP Portaria 579/2012 - Concessão prorrogada em 01/01/2013 – LEI 12783/2013 ) * Receita revisada no ciclo 2020-2021. * Receita revisada em 05-07-2024 | 0 | 0
AXIA Energia Norte | IMPERATRIZ | MC 500 kV CR 500 kV 161 Mvar IMPERATRIZ BC4 MA | RB | FT CR 500 kV 161 Mvar IMPERATRIZ BC4 MA | 058/2001 | IPCA | RBSE | PRT 579/2012 | 2013-01-01 | 2043-01-01 | 462556.47 | 2025-06-01 | Ativa |  | *(RAP Portaria 579/2012 - Concessão prorrogada em 01/01/2013 – LEI 12783/2013 ) * Receita revisada no ciclo 2020-2021. * Receita revisada em 05-07-2024 | 0 | 0
AXIA Energia Norte | IMPERATRIZ | MC 500 kV CR 500 kV 107 Mvar IMPERATRIZ BC3 MA | RB | FT CR 500 kV 107 Mvar IMPERATRIZ BC3 MA | 058/2001 | IPCA | RBSE | PRT 579/2012 | 2013-01-01 | 2043-01-01 | 462556.47 | 2025-06-01 | Ativa |  | *(RAP Portaria 579/2012 - Concessão prorrogada em 01/01/2013 – LEI 12783/2013 ) * Receita revisada no ciclo 2020-2021. * Receita revisada em 05-07-2024 | 0 | 0
AXIA Energia Norte | IMPERATRIZ | MC 230 kV TR 500/230 kV IMPERATRIZ TR2 MA | RB | FT TR 500/230 kV IMPERATRIZ TR2 MA | 058/2001 | IPCA | RBSE | PRT 579/2012 | 2013-01-01 | 2043-01-01 | 193043.79 | 2025-06-01 | Ativa |  | *(RAP Portaria 579/2012 - Concessão prorrogada em 01/01/2013 – LEI 12783/2013 ) * Receita revisada no ciclo 2020-2021. * Receita revisada em 05-07-2024 | 0 | 0
AXIA Energia Norte | IMPERATRIZ | MC 230 kV TR 500/230 kV IMPERATRIZ TR1 MA | RB | FT TR 500/230 kV IMPERATRIZ TR1 MA | 058/2001 | IPCA | RBSE | PRT 579/2012 | 2013-01-01 | 2043-01-01 | 193043.79 | 2025-06-01 | Ativa |  | *(RAP Portaria 579/2012 - Concessão prorrogada em 01/01/2013 – LEI 12783/2013 ) * Receita revisada no ciclo 2020-2021. * Receita revisada em 05-07-2024 | 0 | 0
AXIA Energia Norte | IMPERATRIZ | MC 230 kV TR 500/230 kV IMPERATRIZ TR1 MA | RB | FT TR 500/230 kV IMPERATRIZ TR1 MA | 058/2001 | IPCA | RMEL | REN 905/2020 | 2012-09-30 | 2040-09-29 | 170973.18 | 2025-06-01 | Ativa |  | Melhorias de Pequeno Porte sem RAP Prévia incluídas no processo de revisão da RAP das transmissoras prorrogadas de 2023, nos termos do Módulo 3 das Regras dos Serviços de Transmissão de Energia Elétrica. * Melhoria autorizada sem RAP Prévia incluído no reajuste do Ciclo 2024 - 2025 *(Receita revisada em 04/07/2024) | 0 | 0
AXIA Energia Norte | IMPERATRIZ | MC 230 kV TR 230/69 kV IMPERATRIZ TR4 MA | RBF | FT TR 230/69 kV IMPERATRIZ TR4 MA | 058/2001 | IPCA | RBNIA | DSP 3019/2024 |  |  | 1670620.75 | 2025-06-01 | Prevista | T2024-151 | Instalar, na SE IMPERATRIZ, um módulo de conexão, em 230 kV, para o transformador trifásico TR4 230/69 kV - 100 MVA, arranjo Barra Dupla a Cinco Chaves. | 0 | 0
AXIA Energia Norte | IMPERATRIZ | MC 230 kV TR 230/69 kV IMPERATRIZ TR3 MA | RBF | FT TR 230/69 kV IMPERATRIZ TR3 MA | 058/2001 | IPCA | RBSE | PRT 579/2012 | 2013-01-01 | 2043-01-01 | 193043.79 | 2025-06-01 | Ativa |  | *(RAP Portaria 579/2012 - Concessão prorrogada em 01/01/2013 – LEI 12783/2013 ) * Receita revisada no ciclo 2020-2021. * Receita revisada em 05-07-2024 | 0 | 0
AXIA Energia Norte | IMPERATRIZ | MC 230 kV TR 230/69 kV IMPERATRIZ TR3 MA | RBF | FT TR 230/69 kV IMPERATRIZ TR3 MA | 058/2001 | IPCA | RMEL | REN 905/2020 | 2012-09-30 | 2040-09-29 | 19997.76 | 2025-06-01 | Ativa |  | Melhorias de Pequeno Porte sem RAP Prévia incluídas no processo de revisão da RAP das transmissoras prorrogadas de 2023, nos termos do Módulo 3 das Regras dos Serviços de Transmissão de Energia Elétrica. * Melhoria autorizada sem RAP Prévia incluído no reajuste do Ciclo 2024 - 2025 *(Receita revisada em 04/07/2024) | 0 | 0
AXIA Energia Norte | IMPERATRIZ | MC 230 kV TR 230/69 kV IMPERATRIZ TR2 MA | RBF | FT TR 230/69 kV IMPERATRIZ TR2 MA | 058/2001 | IPCA | RBSE | PRT 579/2012 | 2013-01-01 | 2043-01-01 | 193043.79 | 2025-06-01 | Ativa |  | *(RAP Portaria 579/2012 - Concessão prorrogada em 01/01/2013 – LEI 12783/2013 ) * Receita revisada no ciclo 2020-2021. * Receita revisada em 05-07-2024 | 0 | 0
AXIA Energia Norte | IMPERATRIZ | MC 230 kV TR 230/69 kV IMPERATRIZ TR2 MA | RBF | FT TR 230/69 kV IMPERATRIZ TR2 MA | 058/2001 | IPCA | RMEL | REN 905/2020 | 2012-12-21 | 2040-11-07 | 333575.13 | 2025-06-01 | Ativa |  | Melhorias de Pequeno Porte sem RAP Prévia incluídas no processo de revisão da RAP das transmissoras prorrogadas de 2023, nos termos do Módulo 3 das Regras dos Serviços de Transmissão de Energia Elétrica. * Melhoria autorizada sem RAP Prévia incluído no reajuste do Ciclo 2024 - 2025 *(Receita revisada em 04/07/2024) | 0 | 0
AXIA Energia Norte | IMPERATRIZ | MC 230 kV TR 230/69 kV IMPERATRIZ TR1 MA | RBF | FT TR 230/69 kV IMPERATRIZ TR1 MA | 058/2001 | IPCA | RBSE | PRT 579/2012 | 2013-01-01 | 2043-01-01 | 193043.79 | 2025-06-01 | Ativa |  | *(RAP Portaria 579/2012 - Concessão prorrogada em 01/01/2013 – LEI 12783/2013 ) * Receita revisada no ciclo 2020-2021. * Receita revisada em 05-07-2024 | 0 | 0
AXIA Energia Norte | IMPERATRIZ | MC 230 kV TR 230/69 kV IMPERATRIZ TR1 MA | RBF | FT TR 230/69 kV IMPERATRIZ TR1 MA | 058/2001 | IPCA | RBSE | PRT 120/2016 | 2017-07-01 | 2028-06-30 | 419083.35 | 2025-06-01 | Ativa |  | Componente Financeiro apurado referente ao período de Janeiro/2013 a Junho/2017, com prazo de pagamento de 8 anos, conforme consta no § 3º e § 4º, do Art. 1º, da PRT 120/2016. * Receita revisada no ciclo 2020-2021. * Receita revisada em 05-07-2024 | 0 | 0
AXIA Energia Norte | IMPERATRIZ | MC 230 kV TR 230/69 kV IMPERATRIZ TR1 MA | RBF | FT TR 230/69 kV IMPERATRIZ TR1 MA | 058/2001 | IPCA | RBSE | PRT 120/2016 | 2017-07-01 | 2042-12-31 | 401941.59 | 2025-06-01 | Ativa |  | Parcela de RAP calculada de acordo com a PRT 120/2016 e incluída a partir do ciclo 2017-2018. * Receita revisada provisoriamente no reajuste do ciclo 2018-2019. * Receita revisada no ciclo 2020-2021. * Receita revisada em 05-07-2024 | 0 | 0
AXIA Energia Norte | IMPERATRIZ | MC 230 kV TR 230/69 kV IMPERATRIZ TR1 MA | RBF | FT TR 230/69 kV IMPERATRIZ TR1 MA | 058/2001 | IPCA | RMEL | REN 905/2020 | 2013-05-12 | 2041-01-18 | 363761.45 | 2025-06-01 | Ativa |  | Melhorias de Pequeno Porte sem RAP Prévia incluídas no processo de revisão da RAP das transmissoras prorrogadas de 2023, nos termos do Módulo 3 das Regras dos Serviços de Transmissão de Energia Elétrica. * Melhoria autorizada sem RAP Prévia incluído no reajuste do Ciclo 2024 - 2025 *(Receita revisada em 04/07/2024) | 0 | 0
AXIA Energia Norte | IMPERATRIZ | MC 230 kV TR 230/13,8 kV IMPERATRIZ TF2 MA | RB | FT CS 100/-70 Mvar IMPERATRIZ CS3 MA | 058/2001 | IPCA | RBSE | PRT 579/2012 | 2013-01-01 | 2043-01-01 | 193043.79 | 2025-06-01 | Ativa |  | *(RAP Portaria 579/2012 - Concessão prorrogada em 01/01/2013 – LEI 12783/2013 ) * Receita revisada no ciclo 2020-2021. * Receita revisada em 05-07-2024 | 0 | 0
AXIA Energia Norte | IMPERATRIZ | MC 230 kV TR 230/13,8 kV IMPERATRIZ TF2 MA | RB | FT CS 100/-70 Mvar IMPERATRIZ CS3 MA | 058/2001 | IPCA | RBSE | PRT 120/2016 | 2017-07-01 | 2028-06-30 | 419083.35 | 2025-06-01 | Ativa |  | Componente Financeiro apurado referente ao período de Janeiro/2013 a Junho/2017, com prazo de pagamento de 8 anos, conforme consta no § 3º e § 4º, do Art. 1º, da PRT 120/2016. * Receita revisada no ciclo 2020-2021. * Receita revisada em 05-07-2024 | 0 | 0
AXIA Energia Norte | IMPERATRIZ | MC 230 kV TR 230/13,8 kV IMPERATRIZ TF2 MA | RB | FT CS 100/-70 Mvar IMPERATRIZ CS3 MA | 058/2001 | IPCA | RMEL | REN 905/2020 | 2012-09-30 | 2040-09-29 | 362160.69 | 2025-06-01 | Ativa |  | Melhorias de Pequeno Porte sem RAP Prévia incluídas no processo de revisão da RAP das transmissoras prorrogadas de 2023, nos termos do Módulo 3 das Regras dos Serviços de Transmissão de Energia Elétrica. * Melhoria autorizada sem RAP Prévia incluído no reajuste do Ciclo 2024 - 2025 *(Receita revisada em 04/07/2024) | 0 | 0
AXIA Energia Norte | IMPERATRIZ | MC 230 kV TR 230/13,8 kV IMPERATRIZ TF1 MA | RB | FT CS 100/-70 Mvar IMPERATRIZ CS1 MA | 058/2001 | IPCA | RBSE | PRT 579/2012 | 2013-01-01 | 2043-01-01 | 193043.79 | 2025-06-01 | Ativa |  | *(RAP Portaria 579/2012 - Concessão prorrogada em 01/01/2013 – LEI 12783/2013 ) * Receita revisada no ciclo 2020-2021. * Receita revisada em 05-07-2024 | 0 | 0
AXIA Energia Norte | IMPERATRIZ | MC 230 kV TR 230/13,8 kV IMPERATRIZ TF1 MA | RB | FT CS 100/-70 Mvar IMPERATRIZ CS1 MA | 058/2001 | IPCA | RMEL | REN 905/2020 | 2012-09-30 | 2040-09-29 | 369207.86 | 2025-06-01 | Ativa |  | Melhorias de Pequeno Porte sem RAP Prévia incluídas no processo de revisão da RAP das transmissoras prorrogadas de 2023, nos termos do Módulo 3 das Regras dos Serviços de Transmissão de Energia Elétrica. * Melhoria autorizada sem RAP Prévia incluído no reajuste do Ciclo 2024 - 2025 *(Receita revisada em 04/07/2024) | 0 | 0
AXIA Energia Norte | IMPERATRIZ | MC 13,8 kV CS 100/-70 Mvar IMPERATRIZ CS3 MA | RB | FT CS 100/-70 Mvar IMPERATRIZ CS3 MA | 058/2001 | IPCA | RBSE | PRT 579/2012 | 2013-01-01 | 2043-01-01 | 71981.57 | 2025-06-01 | Ativa |  | *(RAP Portaria 579/2012 - Concessão prorrogada em 01/01/2013 – LEI 12783/2013 ) * Receita revisada no ciclo 2020-2021. * Receita revisada em 05-07-2024 | 0 | 0
AXIA Energia Norte | IMPERATRIZ | MC 13,8 kV CS 100/-70 Mvar IMPERATRIZ CS2 MA | RB | FT CS 100/-70 Mvar IMPERATRIZ CS1 MA | 058/2001 | IPCA | RBSE | PRT 579/2012 | 2013-01-01 | 2043-01-01 | 71981.57 | 2025-06-01 | Ativa |  | *(RAP Portaria 579/2012 - Concessão prorrogada em 01/01/2013 – LEI 12783/2013 ) * Receita revisada no ciclo 2020-2021. * Receita revisada em 05-07-2024 | 0 | 0
AXIA Energia Norte | IMPERATRIZ | MC 13,8 kV CS 100/-70 Mvar IMPERATRIZ CS1 MA | RB | FT CS 100/-70 Mvar IMPERATRIZ CS1 MA | 058/2001 | IPCA | RBSE | PRT 579/2012 | 2013-01-01 | 2043-01-01 | 71981.57 | 2025-06-01 | Ativa |  | *(RAP Portaria 579/2012 - Concessão prorrogada em 01/01/2013 – LEI 12783/2013 ) * Receita revisada no ciclo 2020-2021. * Receita revisada em 05-07-2024 | 0 | 0
AXIA Energia Norte | IMPERATRIZ | IB 69 kV MG 500 kV IMPERATRIZ MG2 MA IB1 | DIT |  | 058/2001 | IPCA | RPC | PRT 579/2012 | 2013-01-01 | 2043-01-01 | 50221.84 | 2025-06-01 | Ativa |  | *(RAP Portaria 579/2012 - Concessão prorrogada em 01/01/2013 – LEI 12783/2013 ) * Receita revisada no ciclo 2020-2021. * Receita revisada em 05-07-2024 | 0 | 0
AXIA Energia Norte | IMPERATRIZ | IB 69 kV MG 500 kV IMPERATRIZ MG2 MA IB1 | DIT |  | 058/2001 | IPCA | RMEL | REN 905/2020 | 2012-09-30 | 2040-09-29 | 97827.05 | 2025-06-01 | Ativa |  | Melhorias de Pequeno Porte sem RAP Prévia incluídas no processo de revisão da RAP das transmissoras prorrogadas de 2023, nos termos do Módulo 3 das Regras dos Serviços de Transmissão de Energia Elétrica. * Melhoria autorizada sem RAP Prévia incluído no reajuste do Ciclo 2024 - 2025 *(Receita revisada em 04/07/2024) | 0 | 0
AXIA Energia Norte | IMPERATRIZ | IB 500 kV MG 500 kV IMPERATRIZ MG2 MA IB5 | RB | FT MG 500 kV IMPERATRIZ MG2 MA | 058/2001 | IPCA | RBSE | PRT 579/2012 | 2013-01-01 | 2043-01-01 | 524269.72 | 2025-06-01 | Ativa |  | *(RAP Portaria 579/2012 - Concessão prorrogada em 01/01/2013 – LEI 12783/2013 ) * Receita revisada no ciclo 2020-2021. * Receita revisada em 05-07-2024 | 0 | 0
AXIA Energia Norte | IMPERATRIZ | IB 500 kV MG 500 kV IMPERATRIZ MG2 MA IB5 | RB | FT MG 500 kV IMPERATRIZ MG2 MA | 058/2001 | IPCA | RBSE | PRT 120/2016 | 2017-07-01 | 2028-06-30 | 1138149.57 | 2025-06-01 | Ativa |  | Componente Financeiro apurado referente ao período de Janeiro/2013 a Junho/2017, com prazo de pagamento de 8 anos, conforme consta no § 3º e § 4º, do Art. 1º, da PRT 120/2016. * Receita revisada no ciclo 2020-2021. * Receita revisada em 05-07-2024 | 0 | 0
AXIA Energia Norte | IMPERATRIZ | IB 500 kV MG 500 kV IMPERATRIZ MG2 MA IB5 | RB | FT MG 500 kV IMPERATRIZ MG2 MA | 058/2001 | IPCA | RBSE | PRT 120/2016 | 2017-07-01 | 2042-12-31 | 1091595.86 | 2025-06-01 | Ativa |  | Parcela de RAP calculada de acordo com a PRT 120/2016 e incluída a partir do ciclo 2017-2018. * Receita revisada provisoriamente no reajuste do ciclo 2018-2019. * Receita revisada no ciclo 2020-2021. * Receita revisada em 05-07-2024 | 0 | 0
AXIA Energia Norte | IMPERATRIZ | IB 500 kV MG 500 kV IMPERATRIZ MG2 MA IB4 | RB | FT MG 500 kV IMPERATRIZ MG2 MA | 058/2001 | IPCA | RBSE | PRT 579/2012 | 2013-01-01 | 2043-01-01 | 524269.72 | 2025-06-01 | Ativa |  | *(RAP Portaria 579/2012 - Concessão prorrogada em 01/01/2013 – LEI 12783/2013 ) * Receita revisada no ciclo 2020-2021. * Receita revisada em 05-07-2024 | 0 | 0
AXIA Energia Norte | IMPERATRIZ | IB 500 kV MG 500 kV IMPERATRIZ MG2 MA IB4 | RB | FT MG 500 kV IMPERATRIZ MG2 MA | 058/2001 | IPCA | RBSE | PRT 120/2016 | 2017-07-01 | 2028-06-30 | 1138149.57 | 2025-06-01 | Ativa |  | Componente Financeiro apurado referente ao período de Janeiro/2013 a Junho/2017, com prazo de pagamento de 8 anos, conforme consta no § 3º e § 4º, do Art. 1º, da PRT 120/2016. * Receita revisada no ciclo 2020-2021. * Receita revisada em 05-07-2024 | 0 | 0
AXIA Energia Norte | IMPERATRIZ | IB 500 kV MG 500 kV IMPERATRIZ MG2 MA IB4 | RB | FT MG 500 kV IMPERATRIZ MG2 MA | 058/2001 | IPCA | RMEL | REN 905/2020 | 2012-09-30 | 2040-09-29 | 34889.65 | 2025-06-01 | Ativa |  | Melhorias de Pequeno Porte sem RAP Prévia incluídas no processo de revisão da RAP das transmissoras prorrogadas de 2023, nos termos do Módulo 3 das Regras dos Serviços de Transmissão de Energia Elétrica. * Melhoria autorizada sem RAP Prévia incluído no reajuste do Ciclo 2024 - 2025 *(Receita revisada em 04/07/2024) | 0 | 0
AXIA Energia Norte | IMPERATRIZ | IB 500 kV MG 500 kV IMPERATRIZ MG2 MA IB3 | RB | FT MG 500 kV IMPERATRIZ MG2 MA | 058/2001 | IPCA | RBSE | PRT 579/2012 | 2013-01-01 | 2043-01-01 | 524269.72 | 2025-06-01 | Ativa |  | *(RAP Portaria 579/2012 - Concessão prorrogada em 01/01/2013 – LEI 12783/2013 ) * Receita revisada no ciclo 2020-2021. * Receita revisada em 05-07-2024 | 0 | 0
AXIA Energia Norte | IMPERATRIZ | IB 500 kV MG 500 kV IMPERATRIZ MG2 MA IB3 | RB | FT MG 500 kV IMPERATRIZ MG2 MA | 058/2001 | IPCA | RMEL | REN 905/2020 | 2018-03-10 | 2047-05-25 | 111592.2 | 2025-06-01 | Ativa |  | Melhorias de Pequeno Porte sem RAP Prévia incluídas no processo de revisão da RAP das transmissoras prorrogadas de 2023, nos termos do Módulo 3 das Regras dos Serviços de Transmissão de Energia Elétrica. * Melhoria autorizada sem RAP Prévia incluído no reajuste do Ciclo 2024 - 2025 *(Receita revisada em 04/07/2024) | 0 | 0
AXIA Energia Norte | IMPERATRIZ | IB 500 kV MG 500 kV IMPERATRIZ MG2 MA IB2 | RB | FT MG 500 kV IMPERATRIZ MG2 MA | 058/2001 | IPCA | RBSE | PRT 579/2012 | 2013-01-01 | 2043-01-01 | 524269.72 | 2025-06-01 | Ativa |  | *(RAP Portaria 579/2012 - Concessão prorrogada em 01/01/2013 – LEI 12783/2013 ) * Receita revisada no ciclo 2020-2021. * Receita revisada em 05-07-2024 | 0 | 0
AXIA Energia Norte | IMPERATRIZ | IB 500 kV MG 500 kV IMPERATRIZ MG2 MA IB2 | RB | FT MG 500 kV IMPERATRIZ MG2 MA | 058/2001 | IPCA | RMEL | REN 905/2020 | 2020-05-04 | 2051-10-14 | 312487.34 | 2025-06-01 | Ativa |  | Melhorias de Pequeno Porte sem RAP Prévia incluídas no processo de revisão da RAP das transmissoras prorrogadas de 2023, nos termos do Módulo 3 das Regras dos Serviços de Transmissão de Energia Elétrica. * Melhoria autorizada sem RAP Prévia incluído no reajuste do Ciclo 2024 - 2025 *(Receita revisada em 04/07/2024) | 0 | 0
AXIA Energia Norte | IMPERATRIZ | IB 230 kV MG 500 kV IMPERATRIZ MG2 MA IB1 | RB | FT MG 500 kV IMPERATRIZ MG2 MA | 058/2001 | IPCA | RBSE | PRT 579/2012 | 2013-01-01 | 2043-01-01 | 158618.84 | 2025-06-01 | Ativa |  | *(RAP Portaria 579/2012 - Concessão prorrogada em 01/01/2013 – LEI 12783/2013 ) * Receita revisada no ciclo 2020-2021. * Receita revisada em 05-07-2024 | 0 | 0
AXIA Energia Norte | IMPERATRIZ | EL 69 kV IMPERATRIZ SANTA RITA | DIT |  | 058/2001 | IPCA | RCDM | REA 2040/2009 | 2017-06-29 | 2047-06-28 | 419122.85 | 2025-06-01 | Ativa |  | Entradas de linha em 69kV, destinada a conexão de linha na SE Santa Rita * Reforço autorizado sem RAP Prévia incluído no reajuste do Ciclo 2018 - 2019 *(Receita revisada em 06/07/2020) *(Receita revisada em 03/07/2024) | 0 | 0
AXIA Energia Norte | IMPERATRIZ | EL 69 kV IMPERATRIZ SANTA RITA | DIT |  | 058/2001 | IPCA | RMEL | REN 905/2020 | 2019-05-07 | 2049-05-09 | 24272.48 | 2025-06-01 | Ativa |  | Melhorias de Pequeno Porte sem RAP Prévia incluídas no processo de revisão da RAP das transmissoras prorrogadas de 2023, nos termos do Módulo 3 das Regras dos Serviços de Transmissão de Energia Elétrica. * Melhoria autorizada sem RAP Prévia incluído no reajuste do Ciclo 2024 - 2025 *(Receita revisada em 04/07/2024) | 0 | 0
AXIA Energia Norte | IMPERATRIZ | EL 69 kV IMPERATRIZ IMPERATRIZ | DIT |  | 058/2001 | IPCA | RCDM | REN 443/2011 | 2017-10-27 | 2049-05-11 | 421926.7 | 2025-06-01 | Ativa |  | Entradas de linha em 69kV, destinada a conexão de linha na SE Imperatriz * Reforço autorizado sem RAP Prévia incluído no reajuste do Ciclo 2018 - 2019 *(Receita revisada em 06/07/2020) *(Receita revisada em 03/07/2024) | 0 | 0
AXIA Energia Norte | IMPERATRIZ | EL 69 kV IMPERATRIZ IMPERATRIZ | DIT |  | 058/2001 | IPCA | RMEL | REN 905/2020 | 2020-12-29 | 2053-03-05 | 95848.6 | 2025-06-01 | Ativa |  | Melhorias de Pequeno Porte sem RAP Prévia incluídas no processo de revisão da RAP das transmissoras prorrogadas de 2023, nos termos do Módulo 3 das Regras dos Serviços de Transmissão de Energia Elétrica. * Melhoria autorizada sem RAP Prévia incluído no reajuste do Ciclo 2024 - 2025 *(Receita revisada em 04/07/2024) | 0 | 0
AXIA Energia Norte | IMPERATRIZ | EL 69 kV IMPERATRIZ DIST6 | DIT |  | 058/2001 | IPCA | RPC | PRT 579/2012 | 2013-01-01 | 2043-01-01 | 87355.72 | 2025-06-01 | Ativa |  | *(RAP Portaria 579/2012 - Concessão prorrogada em 01/01/2013 – LEI 12783/2013 ) * Receita revisada no ciclo 2020-2021. * Receita revisada em 05-07-2024 | 0 | 0
AXIA Energia Norte | IMPERATRIZ | EL 69 kV IMPERATRIZ DIST5 | DIT |  | 058/2001 | IPCA | RPC | PRT 579/2012 | 2013-01-01 | 2043-01-01 | 87355.72 | 2025-06-01 | Ativa |  | *(RAP Portaria 579/2012 - Concessão prorrogada em 01/01/2013 – LEI 12783/2013 ) * Receita revisada no ciclo 2020-2021. * Receita revisada em 05-07-2024 | 0 | 0
AXIA Energia Norte | IMPERATRIZ | EL 69 kV IMPERATRIZ DIST4 | DIT |  | 058/2001 | IPCA | RPC | PRT 579/2012 | 2013-01-01 | 2043-01-01 | 87355.72 | 2025-06-01 | Ativa |  | *(RAP Portaria 579/2012 - Concessão prorrogada em 01/01/2013 – LEI 12783/2013 ) * Receita revisada no ciclo 2020-2021. * Receita revisada em 05-07-2024 | 0 | 0
AXIA Energia Norte | IMPERATRIZ | EL 69 kV IMPERATRIZ DIST4 | DIT |  | 058/2001 | IPCA | RPC | PRT 120/2016 | 2017-07-01 | 2028-06-30 | 189642.61 | 2025-06-01 | Ativa |  | Componente Financeiro apurado referente ao período de Janeiro/2013 a Junho/2017, com prazo de pagamento de 8 anos, conforme consta no § 3º e § 4º, do Art. 1º, da PRT 120/2016. * Receita revisada no ciclo 2020-2021. * Receita revisada em 05-07-2024 | 0 | 0
AXIA Energia Norte | IMPERATRIZ | EL 69 kV IMPERATRIZ DIST4 | DIT |  | 058/2001 | IPCA | RMEL | REN 905/2020 | 2019-05-07 | 2049-05-09 | 24272.48 | 2025-06-01 | Ativa |  | Melhorias de Pequeno Porte sem RAP Prévia incluídas no processo de revisão da RAP das transmissoras prorrogadas de 2023, nos termos do Módulo 3 das Regras dos Serviços de Transmissão de Energia Elétrica. * Melhoria autorizada sem RAP Prévia incluído no reajuste do Ciclo 2024 - 2025 *(Receita revisada em 04/07/2024) | 0 | 0
AXIA Energia Norte | IMPERATRIZ | EL 69 kV IMPERATRIZ DIST3 | DIT |  | 058/2001 | IPCA | RPC | PRT 579/2012 | 2013-01-01 | 2043-01-01 | 87355.72 | 2025-06-01 | Ativa |  | *(RAP Portaria 579/2012 - Concessão prorrogada em 01/01/2013 – LEI 12783/2013 ) * Receita revisada no ciclo 2020-2021. * Receita revisada em 05-07-2024 | 0 | 0
AXIA Energia Norte | IMPERATRIZ | EL 69 kV IMPERATRIZ DIST2 | DIT |  | 058/2001 | IPCA | RPC | PRT 579/2012 | 2013-01-01 | 2043-01-01 | 87355.72 | 2025-06-01 | Ativa |  | *(RAP Portaria 579/2012 - Concessão prorrogada em 01/01/2013 – LEI 12783/2013 ) * Receita revisada no ciclo 2020-2021. * Receita revisada em 05-07-2024 | 0 | 0
AXIA Energia Norte | IMPERATRIZ | EL 69 kV IMPERATRIZ DIST2 | DIT |  | 058/2001 | IPCA | RPC | PRT 120/2016 | 2017-07-01 | 2028-06-30 | 189642.61 | 2025-06-01 | Ativa |  | Componente Financeiro apurado referente ao período de Janeiro/2013 a Junho/2017, com prazo de pagamento de 8 anos, conforme consta no § 3º e § 4º, do Art. 1º, da PRT 120/2016. * Receita revisada no ciclo 2020-2021. * Receita revisada em 05-07-2024 | 0 | 0
AXIA Energia Norte | IMPERATRIZ | EL 69 kV IMPERATRIZ DIST1 | DIT |  | 058/2001 | IPCA | RPC | PRT 579/2012 | 2013-01-01 | 2043-01-01 | 87355.72 | 2025-06-01 | Ativa |  | *(RAP Portaria 579/2012 - Concessão prorrogada em 01/01/2013 – LEI 12783/2013 ) * Receita revisada no ciclo 2020-2021. * Receita revisada em 05-07-2024 | 0 | 0
AXIA Energia Norte | IMPERATRIZ | EL 500 kV IMPERATRIZ LT 500 kV IMPERATRIZ /P.DUTRA C-2 MA | RB | FT LT 500 kV IMPERATRIZ /P.DUTRA C-2 MA | 058/2001 | IPCA | RBSE | PRT 579/2012 | 2013-01-01 | 2043-01-01 | 559746.88 | 2025-06-01 | Ativa |  | *(RAP Portaria 579/2012 - Concessão prorrogada em 01/01/2013 – LEI 12783/2013 ) * Receita revisada no ciclo 2020-2021. * Receita revisada em 05-07-2024 | 0 | 0
AXIA Energia Norte | IMPERATRIZ | EL 500 kV IMPERATRIZ LT 500 kV IMPERATRIZ /P.DUTRA C-2 MA | RB | FT LT 500 kV IMPERATRIZ /P.DUTRA C-2 MA | 058/2001 | IPCA | RBSE | PRT 120/2016 | 2017-07-01 | 2028-06-30 | 1215167.79 | 2025-06-01 | Ativa |  | Componente Financeiro apurado referente ao período de Janeiro/2013 a Junho/2017, com prazo de pagamento de 8 anos, conforme consta no § 3º e § 4º, do Art. 1º, da PRT 120/2016. * Receita revisada no ciclo 2020-2021. * Receita revisada em 05-07-2024 | 0 | 0
AXIA Energia Norte | IMPERATRIZ | EL 500 kV IMPERATRIZ LT 500 kV IMPERATRIZ /P.DUTRA C-2 MA | RB | FT LT 500 kV IMPERATRIZ /P.DUTRA C-2 MA | 058/2001 | IPCA | RBNI | REA 8314/2019 | 2021-08-24 | 2049-08-23 | 56840.99 | 2025-06-01 | Ativa |  | Implantação de Unidade de Medição Fasorial – PMU e sistema de comunicação associado adicional para transmissão das medidas para o ONS, no bay da LT 500 kV Imperatriz / Presidente Dutra C2. * Reforço autorizado sem RAP Prévia incluído no reajuste do Ciclo 2022 - 2023 *(Receita revisada em 03/07/2024) | 0 | 0
AXIA Energia Norte | IMPERATRIZ | EL 500 kV IMPERATRIZ LT 500 kV IMPERATRIZ /P.DUTRA C-2 MA | RB | FT LT 500 kV IMPERATRIZ /P.DUTRA C-2 MA | 058/2001 | IPCA | RMEL | REN 905/2020 | 2015-10-11 | 2043-10-15 | 366193.92 | 2025-06-01 | Ativa |  | Melhorias de Pequeno Porte sem RAP Prévia incluídas no processo de revisão da RAP das transmissoras prorrogadas de 2023, nos termos do Módulo 3 das Regras dos Serviços de Transmissão de Energia Elétrica. * Melhoria autorizada sem RAP Prévia incluído no reajuste do Ciclo 2024 - 2025 *(Receita revisada em 04/07/2024) | 0 | 0
AXIA Energia Norte | IMPERATRIZ | EL 500 kV IMPERATRIZ LT 500 kV IMPERATRIZ /P.DUTRA C-1 MA | RB | FT LT 500 kV IMPERATRIZ /P.DUTRA C-1 MA | 058/2001 | IPCA | RBSE | PRT 579/2012 | 2013-01-01 | 2043-01-01 | 559746.88 | 2025-06-01 | Ativa |  | *(RAP Portaria 579/2012 - Concessão prorrogada em 01/01/2013 – LEI 12783/2013 ) * Receita revisada no ciclo 2020-2021. * Receita revisada em 05-07-2024 | 0 | 0
AXIA Energia Norte | IMPERATRIZ | EL 500 kV IMPERATRIZ LT 500 kV IMPERATRIZ /P.DUTRA C-1 MA | RB | FT LT 500 kV IMPERATRIZ /P.DUTRA C-1 MA | 058/2001 | IPCA | RBNI | REA 5861/2016 | 2019-05-31 | 2047-05-30 | 32502.37 | 2025-06-01 | Ativa |  | Implantação de Unidade de Medição Fasorial – PMU nos bays das LT 500 kV Imperatriz / Presidente Dutra C-1. * Reforço autorizado sem RAP Prévia incluído no reajuste do Ciclo 2020 - 2021 *(Receita revisada em 03/07/2024) | 0 | 0
AXIA Energia Norte | IMPERATRIZ | EL 500 kV IMPERATRIZ LT 500 kV IMPERATRIZ /P.DUTRA C-1 MA | RB | FT LT 500 kV IMPERATRIZ /P.DUTRA C-1 MA | 058/2001 | IPCA | RMEL | REN 905/2020 | 2015-06-15 | 2044-09-16 | 523842.23 | 2025-06-01 | Ativa |  | Melhorias de Pequeno Porte sem RAP Prévia incluídas no processo de revisão da RAP das transmissoras prorrogadas de 2023, nos termos do Módulo 3 das Regras dos Serviços de Transmissão de Energia Elétrica. * Melhoria autorizada sem RAP Prévia incluído no reajuste do Ciclo 2024 - 2025 *(Receita revisada em 04/07/2024) | 0 | 0
AXIA Energia Norte | IMPERATRIZ | EL 500 kV IMPERATRIZ LT 500 kV IMPERATRIZ /MARABA C-2 MA/PA | RB | FT LT 500 kV IMPERATRIZ /MARABA C-2 MA/PA | 058/2001 | IPCA | RBSE | PRT 579/2012 | 2013-01-01 | 2043-01-01 | 559746.88 | 2025-06-01 | Ativa |  | *(RAP Portaria 579/2012 - Concessão prorrogada em 01/01/2013 – LEI 12783/2013 ) * Receita revisada no ciclo 2020-2021. * Receita revisada em 05-07-2024 | 0 | 0
AXIA Energia Norte | IMPERATRIZ | EL 500 kV IMPERATRIZ LT 500 kV IMPERATRIZ /MARABA C-2 MA/PA | RB | FT LT 500 kV IMPERATRIZ /MARABA C-2 MA/PA | 058/2001 | IPCA | RBSE | PRT 120/2016 | 2017-07-01 | 2028-06-30 | 1215167.79 | 2025-06-01 | Ativa |  | Componente Financeiro apurado referente ao período de Janeiro/2013 a Junho/2017, com prazo de pagamento de 8 anos, conforme consta no § 3º e § 4º, do Art. 1º, da PRT 120/2016. * Receita revisada no ciclo 2020-2021. * Receita revisada em 05-07-2024 | 0 | 0
AXIA Energia Norte | IMPERATRIZ | EL 500 kV IMPERATRIZ LT 500 kV IMPERATRIZ /MARABA C-2 MA/PA | RB | FT LT 500 kV IMPERATRIZ /MARABA C-2 MA/PA | 058/2001 | IPCA | RBNI | REA 5861/2016 | 2019-05-31 | 2047-05-30 | 32502.37 | 2025-06-01 | Ativa |  | Implantação de Unidade de Medição Fasorial – PMU nos bays das LT 500 kV Imperatriz / Maraba C-2 * Reforço autorizado sem RAP Prévia incluído no reajuste do Ciclo 2020 - 2021 *(Receita revisada em 03/07/2024) | 0 | 0
AXIA Energia Norte | IMPERATRIZ | EL 500 kV IMPERATRIZ LT 500 kV IMPERATRIZ /MARABA C-2 MA/PA | RB | FT LT 500 kV IMPERATRIZ /MARABA C-2 MA/PA | 058/2001 | IPCA | RMEL | REN 905/2020 | 2015-06-23 | 2044-01-18 | 313158.41 | 2025-06-01 | Ativa |  | Melhorias de Pequeno Porte sem RAP Prévia incluídas no processo de revisão da RAP das transmissoras prorrogadas de 2023, nos termos do Módulo 3 das Regras dos Serviços de Transmissão de Energia Elétrica. * Melhoria autorizada sem RAP Prévia incluído no reajuste do Ciclo 2024 - 2025 *(Receita revisada em 04/07/2024) | 0 | 0
AXIA Energia Norte | IMPERATRIZ | EL 500 kV IMPERATRIZ LT 500 kV IMPERATRIZ /MARABA C-1 MA/PA | RB | FT LT 500 kV IMPERATRIZ /MARABA C-1 MA/PA | 058/2001 | IPCA | RBSE | PRT 579/2012 | 2013-01-01 | 2043-01-01 | 559746.88 | 2025-06-01 | Ativa |  | *(RAP Portaria 579/2012 - Concessão prorrogada em 01/01/2013 – LEI 12783/2013 ) * Receita revisada no ciclo 2020-2021. * Receita revisada em 05-07-2024 | 0 | 0
AXIA Energia Norte | IMPERATRIZ | EL 500 kV IMPERATRIZ LT 500 kV IMPERATRIZ /MARABA C-1 MA/PA | RB | FT LT 500 kV IMPERATRIZ /MARABA C-1 MA/PA | 058/2001 | IPCA | RBNI | REA 5861/2016 | 2019-05-31 | 2047-05-30 | 32502.37 | 2025-06-01 | Ativa |  | Implantação de Unidade de Medição Fasorial – PMU nos bays das LT 500 kV Imperatriz / Maraba C-1 * Reforço autorizado sem RAP Prévia incluído no reajuste do Ciclo 2020 - 2021 *(Receita revisada em 03/07/2024) | 0 | 0
AXIA Energia Norte | IMPERATRIZ | EL 500 kV IMPERATRIZ LT 500 kV IMPERATRIZ /MARABA C-1 MA/PA | RB | FT LT 500 kV IMPERATRIZ /MARABA C-1 MA/PA | 058/2001 | IPCA | RMEL | REN 905/2020 | 2016-10-15 | 2046-07-02 | 579458.5 | 2025-06-01 | Ativa |  | Melhorias de Pequeno Porte sem RAP Prévia incluídas no processo de revisão da RAP das transmissoras prorrogadas de 2023, nos termos do Módulo 3 das Regras dos Serviços de Transmissão de Energia Elétrica. * Melhoria autorizada sem RAP Prévia incluído no reajuste do Ciclo 2024 - 2025 *(Receita revisada em 04/07/2024) | 0 | 0
AXIA Energia Norte | IMPERATRIZ | EL 500 kV IMPERATRIZ LT 500 kV IMPERATRIZ /COLINAS C-1 MA/TO | RB | FT LT 500 kV IMPERATRIZ /COLINAS C-1 MA/TO | 058/2001 | IPCA | RBSE | PRT 579/2012 | 2013-01-01 | 2043-01-01 | 559746.88 | 2025-06-01 | Ativa |  | *(RAP Portaria 579/2012 - Concessão prorrogada em 01/01/2013 – LEI 12783/2013 ) * Receita revisada no ciclo 2020-2021. * Receita revisada em 05-07-2024 | 0 | 0
AXIA Energia Norte | IMPERATRIZ | EL 500 kV IMPERATRIZ LT 500 kV IMPERATRIZ /COLINAS C-1 MA/TO | RB | FT LT 500 kV IMPERATRIZ /COLINAS C-1 MA/TO | 058/2001 | IPCA | RBSE | PRT 120/2016 | 2017-07-01 | 2028-06-30 | 1215167.79 | 2025-06-01 | Ativa |  | Componente Financeiro apurado referente ao período de Janeiro/2013 a Junho/2017, com prazo de pagamento de 8 anos, conforme consta no § 3º e § 4º, do Art. 1º, da PRT 120/2016. * Receita revisada no ciclo 2020-2021. * Receita revisada em 05-07-2024 | 0 | 0
AXIA Energia Norte | IMPERATRIZ | EL 500 kV IMPERATRIZ LT 500 kV IMPERATRIZ /COLINAS C-1 MA/TO | RB | FT LT 500 kV IMPERATRIZ /COLINAS C-1 MA/TO | 058/2001 | IPCA | RBSE | PRT 120/2016 | 2017-07-01 | 2042-12-31 | 1165463.8 | 2025-06-01 | Ativa |  | Parcela de RAP calculada de acordo com a PRT 120/2016 e incluída a partir do ciclo 2017-2018. * Receita revisada provisoriamente no reajuste do ciclo 2018-2019. * Receita revisada no ciclo 2020-2021. * Receita revisada em 05-07-2024 | 0 | 0
AXIA Energia Norte | IMPERATRIZ | EL 500 kV IMPERATRIZ LT 500 kV IMPERATRIZ /COLINAS C-1 MA/TO | RB | FT LT 500 kV IMPERATRIZ /COLINAS C-1 MA/TO | 058/2001 | IPCA | RBNI | REA 5861/2016 | 2019-05-31 | 2047-05-30 | 32502.37 | 2025-06-01 | Ativa |  | Implantação de Unidade de Medição Fasorial – PMU nos bays das LT 500 Kv Imperatriz / Colinas C-1. * Reforço autorizado sem RAP Prévia incluído no reajuste do Ciclo 2020 - 2021 *(Receita revisada em 03/07/2024) | 0 | 0
AXIA Energia Norte | IMPERATRIZ | EL 230 kV IMPERATRIZ LT 230 kV IMPERATRIZ /PORTO FRANCO C-1 MA | RB | FT LT 230 kV IMPERATRIZ /PORTO FRANCO C-1 MA | 058/2001 | IPCA | RBSE | PRT 579/2012 | 2013-01-01 | 2043-01-01 | 269233.75 | 2025-06-01 | Ativa |  | *(RAP Portaria 579/2012 - Concessão prorrogada em 01/01/2013 – LEI 12783/2013 ) * Receita revisada no ciclo 2020-2021. * Receita revisada em 05-07-2024 | 0 | 0
AXIA Energia Norte | IMPERATRIZ | EL 230 kV IMPERATRIZ LT 230 kV IMPERATRIZ /PORTO FRANCO C-1 MA | RB | FT LT 230 kV IMPERATRIZ /PORTO FRANCO C-1 MA | 058/2001 | IPCA | RBSE | PRT 120/2016 | 2017-07-01 | 2028-06-30 | 584485.94 | 2025-06-01 | Ativa |  | Componente Financeiro apurado referente ao período de Janeiro/2013 a Junho/2017, com prazo de pagamento de 8 anos, conforme consta no § 3º e § 4º, do Art. 1º, da PRT 120/2016. * Receita revisada no ciclo 2020-2021. * Receita revisada em 05-07-2024 | 0 | 0
AXIA Energia Norte | IMPERATRIZ | EL 230 kV IMPERATRIZ LT 230 kV IMPERATRIZ /PORTO FRANCO C-1 MA | RB | FT LT 230 kV IMPERATRIZ /PORTO FRANCO C-1 MA | 058/2001 | IPCA | RMEL | REN 905/2020 | 2014-11-06 | 2042-09-01 | 240922.96 | 2025-06-01 | Ativa |  | Melhorias de Pequeno Porte sem RAP Prévia incluídas no processo de revisão da RAP das transmissoras prorrogadas de 2023, nos termos do Módulo 3 das Regras dos Serviços de Transmissão de Energia Elétrica. * Melhoria autorizada sem RAP Prévia incluído no reajuste do Ciclo 2024 - 2025 *(Receita revisada em 04/07/2024) | 0 | 0
AXIA Energia Norte | IMPERATRIZ | CS 100/-70 Mvar IMPERATRIZ CS3 MA | RB | FT CS 100/-70 Mvar IMPERATRIZ CS3 MA | 058/2001 | IPCA | RBSE | PRT 579/2012 | 2013-01-01 | 2043-01-01 | 1547882.4 | 2025-06-01 | Ativa |  | *(RAP Portaria 579/2012 - Concessão prorrogada em 01/01/2013 – LEI 12783/2013 ) * Receita revisada no ciclo 2020-2021. * Receita revisada em 05-07-2024 | 0 | 0
AXIA Energia Norte | IMPERATRIZ | CS 100/-70 Mvar IMPERATRIZ CS3 MA | RB | FT CS 100/-70 Mvar IMPERATRIZ CS3 MA | 058/2001 | IPCA | RBSE | PRT 120/2016 | 2017-07-01 | 2028-06-30 | 3360334.65 | 2025-06-01 | Ativa |  | Componente Financeiro apurado referente ao período de Janeiro/2013 a Junho/2017, com prazo de pagamento de 8 anos, conforme consta no § 3º e § 4º, do Art. 1º, da PRT 120/2016. * Receita revisada no ciclo 2020-2021. * Receita revisada em 05-07-2024 | 0 | 0
AXIA Energia Norte | IMPERATRIZ | CS 100/-70 Mvar IMPERATRIZ CS3 MA | RB | FT CS 100/-70 Mvar IMPERATRIZ CS3 MA | 058/2001 | IPCA | RMEL | REN 905/2020 | 2012-12-02 | 2040-12-28 | 1358211.93 | 2025-06-01 | Ativa |  | Melhorias de Pequeno Porte sem RAP Prévia incluídas no processo de revisão da RAP das transmissoras prorrogadas de 2023, nos termos do Módulo 3 das Regras dos Serviços de Transmissão de Energia Elétrica. * Melhoria autorizada sem RAP Prévia incluído no reajuste do Ciclo 2024 - 2025 *(Receita revisada em 04/07/2024) | 0 | 0
AXIA Energia Norte | IMPERATRIZ | CS 100/-70 Mvar IMPERATRIZ CS2 MA | RB | FT CS 100/-70 Mvar IMPERATRIZ CS1 MA | 058/2001 | IPCA | RBSE | PRT 579/2012 | 2013-01-01 | 2043-01-01 | 1547882.4 | 2025-06-01 | Ativa |  | *(RAP Portaria 579/2012 - Concessão prorrogada em 01/01/2013 – LEI 12783/2013 ) * Receita revisada no ciclo 2020-2021. * Receita revisada em 05-07-2024 | 0 | 0
AXIA Energia Norte | IMPERATRIZ | CS 100/-70 Mvar IMPERATRIZ CS2 MA | RB | FT CS 100/-70 Mvar IMPERATRIZ CS1 MA | 058/2001 | IPCA | RBSE | PRT 120/2016 | 2017-07-01 | 2028-06-30 | 3360334.65 | 2025-06-01 | Ativa |  | Componente Financeiro apurado referente ao período de Janeiro/2013 a Junho/2017, com prazo de pagamento de 8 anos, conforme consta no § 3º e § 4º, do Art. 1º, da PRT 120/2016. * Receita revisada no ciclo 2020-2021. * Receita revisada em 05-07-2024 | 0 | 0
AXIA Energia Norte | IMPERATRIZ | CS 100/-70 Mvar IMPERATRIZ CS2 MA | RB | FT CS 100/-70 Mvar IMPERATRIZ CS1 MA | 058/2001 | IPCA | RMEL | REN 905/2020 | 2012-11-30 | 2040-12-25 | 1375665.93 | 2025-06-01 | Ativa |  | Melhorias de Pequeno Porte sem RAP Prévia incluídas no processo de revisão da RAP das transmissoras prorrogadas de 2023, nos termos do Módulo 3 das Regras dos Serviços de Transmissão de Energia Elétrica. * Melhoria autorizada sem RAP Prévia incluído no reajuste do Ciclo 2024 - 2025 *(Receita revisada em 04/07/2024) | 0 | 0
AXIA Energia Norte | IMPERATRIZ | CS 100/-70 Mvar IMPERATRIZ CS1 MA | RB | FT CS 100/-70 Mvar IMPERATRIZ CS1 MA | 058/2001 | IPCA | RBSE | PRT 579/2012 | 2013-01-01 | 2043-01-01 | 1547882.4 | 2025-06-01 | Ativa |  | *(RAP Portaria 579/2012 - Concessão prorrogada em 01/01/2013 – LEI 12783/2013 ) * Receita revisada no ciclo 2020-2021. * Receita revisada em 05-07-2024 | 0 | 0
AXIA Energia Norte | IMPERATRIZ | CS 100/-70 Mvar IMPERATRIZ CS1 MA | RB | FT CS 100/-70 Mvar IMPERATRIZ CS1 MA | 058/2001 | IPCA | RMEL | REA 5229/2015 | 2018-01-09 | 2048-01-12 | 264867.61 | 2025-06-01 | Ativa | T2015-005 | Revitalização do 1º compensandor síncrono da subestação Imperatriz. Por meio da carta PRIR 057, a Eletronorte informou que após a revitalização, a vida útil das partes revitalizadas será elevada em aproximadamente dez anos. *(Receita revisada em 06/07/2020) *(Receita revisada em 03/07/2024) | 0 | 0
AXIA Energia Norte | IMPERATRIZ | CS 100/-70 Mvar IMPERATRIZ CS1 MA | RB | FT CS 100/-70 Mvar IMPERATRIZ CS1 MA | 058/2001 | IPCA | RBSE | PRT 120/2016 | 2017-07-01 | 2028-06-30 | 3360334.65 | 2025-06-01 | Ativa |  | Componente Financeiro apurado referente ao período de Janeiro/2013 a Junho/2017, com prazo de pagamento de 8 anos, conforme consta no § 3º e § 4º, do Art. 1º, da PRT 120/2016. * Receita revisada no ciclo 2020-2021. * Receita revisada em 05-07-2024 | 0 | 0
AXIA Energia Norte | IMPERATRIZ | CS 100/-70 Mvar IMPERATRIZ CS1 MA | RB | FT CS 100/-70 Mvar IMPERATRIZ CS1 MA | 058/2001 | IPCA | RMEL | REN 905/2020 | 2012-11-19 | 2040-12-14 | 1373929.74 | 2025-06-01 | Ativa |  | Melhorias de Pequeno Porte sem RAP Prévia incluídas no processo de revisão da RAP das transmissoras prorrogadas de 2023, nos termos do Módulo 3 das Regras dos Serviços de Transmissão de Energia Elétrica. * Melhoria autorizada sem RAP Prévia incluído no reajuste do Ciclo 2024 - 2025 *(Receita revisada em 04/07/2024) | 0 | 0
AXIA Energia Norte | IMPERATRIZ | CR 500 kV 451 Mvar IMPERATRIZ BC2 MA | RB | FT CR 500 kV 451 Mvar IMPERATRIZ BC2 MA | 058/2001 | IPCA | RMEL | REA 9918/2021 | 2023-12-11 | 2043-12-10 | 15039947.34 | 2025-06-01 | Ativa | T2021-017 | Obra de Substituição Completa - Substituição, na SE IMPERATRIZ, de um Banco de capacitores série BC2 500 kV - 451 Mvar. As desativações associadas a esta substituição devem atender ao disposto no Módulo 9 do PRORET. Foi considerada receita adicional de O&M para o novo equipamento. | 0 | 0
AXIA Energia Norte | IMPERATRIZ | CR 500 kV 390 Mvar IMPERATRIZ BC1 MA | RB | FT CR 500 kV 390 Mvar IMPERATRIZ BC1 MA | 058/2001 | IPCA | RBSE | PRT 579/2012 | 2013-01-01 | 2043-01-01 | 1455842.42 | 2025-06-01 | Ativa |  | *(RAP Portaria 579/2012 - Concessão prorrogada em 01/01/2013 – LEI 12783/2013 ) * Receita revisada no ciclo 2020-2021. * Receita revisada em 05-07-2024 | 0 | 0
AXIA Energia Norte | IMPERATRIZ | CR 500 kV 390 Mvar IMPERATRIZ BC1 MA | RB | FT CR 500 kV 390 Mvar IMPERATRIZ BC1 MA | 058/2001 | IPCA | RBSE | PRT 120/2016 | 2017-07-01 | 2028-06-30 | 3160522.87 | 2025-06-01 | Ativa |  | Componente Financeiro apurado referente ao período de Janeiro/2013 a Junho/2017, com prazo de pagamento de 8 anos, conforme consta no § 3º e § 4º, do Art. 1º, da PRT 120/2016. * Receita revisada no ciclo 2020-2021. * Receita revisada em 05-07-2024 | 0 | 0
AXIA Energia Norte | IMPERATRIZ | CR 500 kV 390 Mvar IMPERATRIZ BC1 MA | RB | FT CR 500 kV 390 Mvar IMPERATRIZ BC1 MA | 058/2001 | IPCA | RBNIA | REA 14930/2023 |  |  | 18599342.93 | 2025-06-01 | Prevista | T2023-154 | Obra de Substituição Completa - Substituir o Banco de Capacitores Série - BC1 da LT 500 kV Imperatriz - Presidente Dutra C1, na SE Imperatriz, de 390 MVAr (1.950 A), por outro de 543 MVAr (mesmo valor ôhmico e 2.300 A). (Rotina Substituição - IdeMdl n° 13907) | 0 | 0
AXIA Energia Norte | IMPERATRIZ | CR 500 kV 161 Mvar IMPERATRIZ BC4 MA | RB | FT CR 500 kV 161 Mvar IMPERATRIZ BC4 MA | 058/2001 | IPCA | RBSE | PRT 579/2012 | 2013-01-01 | 2043-01-01 | 653733.15 | 2025-06-01 | Ativa |  | *(RAP Portaria 579/2012 - Concessão prorrogada em 01/01/2013 – LEI 12783/2013 ) * Receita revisada no ciclo 2020-2021. * Receita revisada em 05-07-2024 | 0 | 0
AXIA Energia Norte | IMPERATRIZ | CR 500 kV 161 Mvar IMPERATRIZ BC4 MA | RB | FT CR 500 kV 161 Mvar IMPERATRIZ BC4 MA | 058/2001 | IPCA | RBSE | PRT 120/2016 | 2017-07-01 | 2028-06-30 | 1419204.81 | 2025-06-01 | Ativa |  | Componente Financeiro apurado referente ao período de Janeiro/2013 a Junho/2017, com prazo de pagamento de 8 anos, conforme consta no § 3º e § 4º, do Art. 1º, da PRT 120/2016. * Receita revisada no ciclo 2020-2021. * Receita revisada em 05-07-2024 | 0 | 0
AXIA Energia Norte | IMPERATRIZ | CR 500 kV 161 Mvar IMPERATRIZ BC4 MA | RB | FT CR 500 kV 161 Mvar IMPERATRIZ BC4 MA | 058/2001 | IPCA | RBNIA | REA 12546/2022 |  |  | 16067141.36 | 2025-06-01 | Prevista | T2022-102 | Obra de Substituição Completa - Substituição do Banco de Capacitores Série na CR 500kV 161 MVAr Imperatriz BC4 MA, devido a substituição do banco de capacitores série e conexões, localizadas na saída da linha LT 500 kV Imperatriz-Colinas C1 de 161 MVAr para outro de 324 MVAr. | 4T25 | 0
AXIA Energia Norte | IMPERATRIZ | CR 500 kV 161 Mvar IMPERATRIZ BC4 MA | RB | FT CR 500 kV 161 Mvar IMPERATRIZ BC4 MA | 058/2001 | IPCA | RMEL | REN 905/2020 | 2020-11-16 | 2040-11-15 | 50165.76 | 2025-06-01 | Ativa |  | Melhorias de Pequeno Porte sem RAP Prévia incluídas no processo de revisão da RAP das transmissoras prorrogadas de 2023, nos termos do Módulo 3 das Regras dos Serviços de Transmissão de Energia Elétrica. * Melhoria autorizada sem RAP Prévia incluído no reajuste do Ciclo 2024 - 2025 *(Receita revisada em 04/07/2024) | 0 | 0
AXIA Energia Norte | IMPERATRIZ | CR 500 kV 107 Mvar IMPERATRIZ BC3 MA | RB | FT CR 500 kV 107 Mvar IMPERATRIZ BC3 MA | 058/2001 | IPCA | RBSE | PRT 579/2012 | 2013-01-01 | 2043-01-01 | 444724.51 | 2025-06-01 | Ativa |  | *(RAP Portaria 579/2012 - Concessão prorrogada em 01/01/2013 – LEI 12783/2013 ) * Receita revisada no ciclo 2020-2021. * Receita revisada em 05-07-2024 | 0 | 0
AXIA Energia Norte | IMPERATRIZ | CR 500 kV 107 Mvar IMPERATRIZ BC3 MA | RB | FT CR 500 kV 107 Mvar IMPERATRIZ BC3 MA | 058/2001 | IPCA | RBSE | PRT 120/2016 | 2017-07-01 | 2028-06-30 | 965463 | 2025-06-01 | Ativa |  | Componente Financeiro apurado referente ao período de Janeiro/2013 a Junho/2017, com prazo de pagamento de 8 anos, conforme consta no § 3º e § 4º, do Art. 1º, da PRT 120/2016. * Receita revisada no ciclo 2020-2021. * Receita revisada em 05-07-2024 | 0 | 0
AXIA Energia Norte | INTEGRADORA | MG 230 kV INTEGRADORA MG1 PA | RB | FT MG 230 kV INTEGRADORA MG1 PA | 058/2001 | IPCA | RBNI | REA 4658/2014 | 2013-09-02 | 2042-12-31 | 473672.58 | 2025-06-01 | Ativa |  | Parcela adicional de RAP para operação e manutenção de módulo de infraestrutura geral em 230 kV e 7 módulos de infraestrutura de manobra, associados a 6 entradas de linha 230 kV e uma interligação de barramentos 230 kV, todos com arranjo barra dupla a quatro chaves; *(Receita revisada em 06/07/2020) *(Receita revisada em 03/07/2024) | 0 | 0
AXIA Energia Norte | INTEGRADORA | MG 230 kV INTEGRADORA MG1 PA | RB | FT MG 230 kV INTEGRADORA MG1 PA | 058/2001 | IPCA | RBNI | DSP 1107/2021 | 2019-07-03 | 2036-07-02 | 52055.58 | 2025-06-01 | Ativa |  | SUSBTITUICAO DOS BANCOS DE BATERIAS 125 VCC 400 AH Obra reconhecida na Revisão da RAP. * Reforço autorizado sem RAP Prévia incluído no reajuste do Ciclo 2024 - 2025 *(Receita revisada em 04/07/2024) | 0 | 0
AXIA Energia Norte | INTEGRADORA | IB 230 kV MG 230 kV INTEGRADORA MG1 PA IB1 | RB | FT MG 230 kV INTEGRADORA MG1 PA | 058/2001 | IPCA | RBNI | REA 4658/2014 | 2013-09-02 | 2042-12-31 | 135182.17 | 2025-06-01 | Ativa |  | Parcela adicional de RAP para operação e manutenção de de interligação de barramentos em 230 kV, arranjo barra dupla a quatro chaves; *(Receita revisada em 06/07/2020) *(Receita revisada em 03/07/2024) | 0 | 0
AXIA Energia Norte | INTEGRADORA | EL 230 kV INTEGRADORA LT 230 kV INTEGRADORA /SERRA DO SOSSEGO C-1 PA | DIT |  | 058/2001 | IPCA | RCDM | REA 4658/2014 | 2013-09-02 | 2042-12-31 | 220629.31 | 2025-06-01 | Ativa |  | Parcela adicional de RAP para operação e manutenção de entrada de linha em 230 kV, arranjo barra dupla a quatro chaves, associada à linha de transmissão 230 kV Integradora / Serra do Sossego. *(Receita revisada em 06/07/2020) *(Receita revisada em 03/07/2024) | 0 | 0
AXIA Energia Norte | INTEGRADORA | EL 230 kV INTEGRADORA LT 230 kV INTEGRADORA /ONCA PUMA C-2 PA | RB | FT LT 230 kV INTEGRADORA /ONCA PUMA C-2 PA | 058/2001 | IPCA | RBNI | REA 4658/2014 | 2013-09-02 | 2042-12-31 | 220629.31 | 2025-06-01 | Ativa |  | Parcela adicional de RAP para operação e manutenção de entrada de linha em 230 kV, arranjo barra dupla a quatro chaves, associada à linha de transmissão 230 kV Integradora / Onça Puma – C2; *(Receita revisada em 06/07/2020) *(Receita revisada em 03/07/2024) | 0 | 0
AXIA Energia Norte | INTEGRADORA | EL 230 kV INTEGRADORA LT 230 kV INTEGRADORA /ONCA PUMA C-1 PA | RB | FT LT 230 kV INTEGRADORA /ONCA PUMA C-1 PA | 058/2001 | IPCA | RBNI | REA 4658/2014 | 2013-09-02 | 2042-12-31 | 220629.31 | 2025-06-01 | Ativa |  | Parcela adicional de RAP para operação e manutenção de entrada de linha em 230 kV, arranjo barra dupla a quatro chaves, associada à linha de transmissão 230 kV Integradora / Onça Puma – C1; *(Receita revisada em 06/07/2020) *(Receita revisada em 03/07/2024) | 0 | 0
AXIA Energia Norte | INTEGRADORA | EL 230 kV INTEGRADORA LT 230 kV CARAJAS /INTEGRADORA C-3 PA | RB | FT LT 230 kV CARAJAS /INTEGRADORA C-3 PA | 058/2001 | IPCA | RBNI | REA 4658/2014 | 2013-09-02 | 2042-12-31 | 220629.31 | 2025-06-01 | Ativa |  | Parcela adicional de RAP para operação e manutenção de entrada de linha em 230 kV, arranjo barra dupla a quatro chaves, associada à linha de transmissão 230 kV Carajás / Integradora – C3; *(Receita revisada em 06/07/2020) *(Receita revisada em 03/07/2024) | 0 | 0
AXIA Energia Norte | INTEGRADORA | EL 230 kV INTEGRADORA LT 230 kV CARAJAS /INTEGRADORA C-2 PA | RB | FT LT 230 kV CARAJAS /INTEGRADORA C-2 PA | 058/2001 | IPCA | RBNI | REA 4658/2014 | 2013-09-02 | 2042-12-31 | 220629.31 | 2025-06-01 | Ativa |  | Parcela adicional de RAP para operação e manutenção de entrada de linha em 230 kV, arranjo barra dupla a quatro chaves, associada à linha de transmissão 230 kV Carajás / Integradora – C2; *(Receita revisada em 06/07/2020) *(Receita revisada em 03/07/2024) | 0 | 0
AXIA Energia Norte | INTEGRADORA | EL 230 kV INTEGRADORA LT 230 kV CARAJAS /INTEGRADORA C-1 PA | RB | FT LT 230 kV CARAJAS /INTEGRADORA C-1 PA | 058/2001 | IPCA | RBNIA | REA 4658/2014 |  |  | 126074.08 | 2025-06-01 | Prevista |  | Parcela adicional de RAP para operação e manutenção de entrada de linha em 230 kV, arranjo barra dupla a quatro chaves, associada à linha de transmissão 230 kV Carajás / Integradora – C1; ATENÇÃO: Esta RAP só será devida à Eletronorte a partir da transferência da LT 230 kV Carajás / Integradora – C1 pela Vale S.A. à transmissora | 0 | 0
AXIA Energia Sul | IRATI NORTE | MG 230 kV IRATI NORTE MG2 PR | RB | FT MG 230 kV IRATI NORTE MG2 PR | 057/2001 | IPCA | RBNI | DSP 695/2024 | 2023-07-03 | 2041-07-02 | 72907.75 | 2025-06-01 | Ativa |  | Parcela adicional de RAP para operação e manutenção de 1 Módulo Geral de Acessante 230 kV na SE Irati Norte, em função do seccionamento da LT 230 kV Areia - Ponta Grossa. | 0 | 0
AXIA Energia Sul | IRATI NORTE | MG 230 kV IRATI NORTE MG2 PR | RB | FT MG 230 kV IRATI NORTE MG2 PR | 057/2001 | IPCA | RBNI | DSP 695/2024 | 2023-07-03 | 2054-07-02 | 46534.09 | 2025-06-01 | Ativa |  | Parcela adicional de RAP para operação e manutenção de 2 Módulos de Infraestrutura de Manobra 230 kV na SE Irati Norte, associados as Entradas de Linha 230kV para as SEs Guarapuava e Ponta Grossa , em função do seccionamento da LT 230 kV Areia - Ponta Grossa C1 na SE Irati Norte. | 0 | 0
AXIA Energia Sul | IRATI NORTE | EL 230 kV IRATI NORTE LT 230 kV IRATI NORTE /PONTA GROSSA C-1 PR | RB | FT LT 230 kV IRATI NORTE /PONTA GROSSA C-1 PR | 057/2001 | IPCA | RBNI | DSP 695/2024 | 2023-07-03 | 2051-07-02 | 213519.94 | 2025-06-01 | Ativa |  | Parcela adicional de RAP para operação e manutenção de Entrada de Linha em 230 kV, arranjo barra dupla com quatro chaves, na subestação Irati Norte, associada à Linha de Transmissão 230 kV Ponta Grossa – Irati Norte C1. | 0 | 0
AXIA Energia Sul | IRATI NORTE | EL 230 kV IRATI NORTE LT 230 kV GUARAPUAVA OESTE /IRATI NORTE C-1 PR | RB | FT LT 230 kV GUARAPUAVA OESTE /IRATI NORTE C-1 PR | 057/2001 | IPCA | RBNI | DSP 695/2024 | 2023-07-03 | 2051-07-02 | 213519.94 | 2025-06-01 | Ativa |  | Parcela adicional de RAP para operação e manutenção de Entrada de Linha em 230 kV, arranjo barra dupla com quatro chaves, na Subestação Irati Norte, associada à Linha de Transmissão 230 kV Guarapuava Oeste – Irati Norte C1. | 0 | 0
AXIA Energia Nordeste | IRECE | TT 69/13,8 kV IRECE TA1 BA | DIT |  | 061/2001 | IPCA | RPC | PRT 579/2012 | 2013-01-01 | 2043-01-01 | 88456.08 | 2025-06-01 | Ativa |  | *(RAP Portaria 579/2012 - Concessão prorrogada em 01/01/2013 – LEI 12783/2013 ) * Receita revisada no ciclo 2020-2021. * Receita revisada em 05-07-2024 | 0 | 0
AXIA Energia Nordeste | IRECE | TT 69/13,8 kV IRECE TA1 BA | DIT |  | 061/2001 | IPCA | RCDM | DSP 2023/2022 | 2022-07-28 | 2052-07-30 | 196548.13 | 2025-06-01 | Ativa |  | Substituição na SE IRECÊ do Transformador de Aterramento 02A1, 69 kV, de 95,5 Ohm/fase por um de 20 Ohm/fase (12 MVA). Obra reconhecida na Revisão da RAP. * Reforço autorizado sem RAP Prévia incluído no reajuste do Ciclo 2024 - 2025 *(Receita revisada em 04/07/2024) | 0 | 0
AXIA Energia Nordeste | IRECE | TR 69/69 kV IRECE TREG3 BA | RBF | FT TR 230/69 kV IRECE TR3 BA | 061/2001 | IPCA | RBSE | PRT 579/2012 | 2013-01-01 | 2043-01-01 | 166073.82 | 2025-06-01 | Ativa |  | *(RAP Portaria 579/2012 - Concessão prorrogada em 01/01/2013 – LEI 12783/2013 ) * Receita revisada no ciclo 2020-2021. * Receita revisada em 05-07-2024 | 0 | 0
AXIA Energia Nordeste | IRECE | TR 69/69 kV IRECE TREG2 BA | RBF | FT TR 230/69 kV IRECE TR2 BA | 061/2001 | IPCA | RBSE | PRT 579/2012 | 2013-01-01 | 2043-01-01 | 166073.82 | 2025-06-01 | Ativa |  | *(RAP Portaria 579/2012 - Concessão prorrogada em 01/01/2013 – LEI 12783/2013 ) * Receita revisada no ciclo 2020-2021. * Receita revisada em 05-07-2024 | 0 | 0
AXIA Energia Nordeste | IRECE | TR 230/69 kV IRECE TR6 BA | RBF | FT TR 230/69 kV IRECE TR6 BA | 061/2001 | IPCA | RBNI | REA 3965/2013 | 2019-10-11 | 2053-10-14 | 1424782.22 | 2025-06-01 | Ativa | T2013-020 | Instalar, na SE Irecê, o 4° transformador trifásico TR6 230/69 kV - 39 MVA.(Receita alterada em razão de alteração de perfil de RAP) *(Receita revisada em 03/07/2024) | 0 | 0
AXIA Energia Nordeste | IRECE | TR 230/69 kV IRECE TR3 BA | RBF | FT TR 230/69 kV IRECE TR3 BA | 061/2001 | IPCA | RBSE | PRT 579/2012 | 2013-01-01 | 2043-01-01 | 212774.74 | 2025-06-01 | Ativa |  | *(RAP Portaria 579/2012 - Concessão prorrogada em 01/01/2013 – LEI 12783/2013 ) * Receita revisada no ciclo 2020-2021. * Receita revisada em 05-07-2024 | 0 | 0
AXIA Energia Nordeste | IRECE | TR 230/69 kV IRECE TR3 BA | RBF | FT TR 230/69 kV IRECE TR3 BA | 061/2001 | IPCA | RBNIA | REA 14970/2023 |  |  | 2157287.85 | 2025-06-01 | Prevista | T2023-161 | Obra de Substituição Completa - Substituição do transformador 230/69 kV - 33 MVA (04T3) para 100 MVA (Rotina-Substituição - IdeMdl 7142). | 0 | 0
AXIA Energia Nordeste | IRECE | TR 230/69 kV IRECE TR2 BA | RBF | FT TR 230/69 kV IRECE TR2 BA | 061/2001 | IPCA | RBSE | PRT 579/2012 | 2013-01-01 | 2043-01-01 | 212774.74 | 2025-06-01 | Ativa |  | *(RAP Portaria 579/2012 - Concessão prorrogada em 01/01/2013 – LEI 12783/2013 ) * Receita revisada no ciclo 2020-2021. * Receita revisada em 05-07-2024 | 0 | 0
AXIA Energia Nordeste | IRECE | TR 230/69 kV IRECE TR2 BA | RBF | FT TR 230/69 kV IRECE TR2 BA | 061/2001 | IPCA | RMEL | REN 443/2011 | 2017-08-20 | 2052-07-28 | 25699.22 | 2025-06-01 | Ativa |  | Substituição de BUCHAS, SE IRE 04T2 * Melhoria autorizada sem RAP Prévia incluído no reajuste do Ciclo 2018 - 2019 *(Receita revisada em 06/07/2020) *(Receita revisada em 03/07/2024) | 0 | 0
AXIA Energia Nordeste | IRECE | TR 230/69 kV IRECE TR2 BA | RBF | FT TR 230/69 kV IRECE TR2 BA | 061/2001 | IPCA | RBNIA | REA 14970/2023 |  |  | 2157287.85 | 2025-06-01 | Prevista | T2023-161 | Obra de Substituição Completa - Substituição do transformador 230/69 kV - 33 MVA (04T2) para 100 MVA (Rotina-Substituição - IdeMdl 7139). | 0 | 0
AXIA Energia Nordeste | IRECE | TR 230/69 kV IRECE TR2 BA | RBF | FT TR 230/69 kV IRECE TR2 BA | 061/2001 | IPCA | RMEL | REN 905/2020 | 2022-12-14 | 2057-11-21 | 432.4 | 2025-06-01 | Ativa |  | Melhorias de Pequeno Porte sem RAP Prévia incluídas no processo de revisão da RAP das transmissoras prorrogadas de 2023, nos termos do Módulo 3 das Regras dos Serviços de Transmissão de Energia Elétrica. * Melhoria autorizada sem RAP Prévia incluído no reajuste do Ciclo 2024 - 2025 *(Receita revisada em 04/07/2024) | 0 | 0
AXIA Energia Nordeste | IRECE | TR 230/69 kV IRECE TR1 BA | RBF | FT TR 230/69 kV IRECE TR1 BA | 061/2001 | IPCA | RBSE | PRT 579/2012 | 2013-01-01 | 2043-01-01 | 209167.14 | 2025-06-01 | Ativa |  | *(RAP Portaria 579/2012 - Concessão prorrogada em 01/01/2013 – LEI 12783/2013 ) * Receita revisada no ciclo 2020-2021. * Receita revisada em 05-07-2024 | 0 | 0
AXIA Energia Nordeste | IRECE | TR 230/69 kV IRECE TR1 BA | RBF | FT TR 230/69 kV IRECE TR1 BA | 061/2001 | IPCA | RBSE | PRT 120/2016 | 2017-07-01 | 2028-06-30 | 586958.33 | 2025-06-01 | Ativa |  | Componente Financeiro apurado referente ao período de Janeiro/2013 a Junho/2017, com prazo de pagamento de 8 anos, conforme consta no § 3º e § 4º, do Art. 1º, da PRT 120/2016. * Receita revisada no ciclo 2020-2021. * Receita revisada em 05-07-2024 | 0 | 0
AXIA Energia Nordeste | IRECE | TR 230/138 kV IRECE TRR1 BA | RBF | FT TR 230/138 kV IRECE TRR1 BA | 061/2001 | IPCA | RBSE | PRT 579/2012 | 2013-01-01 | 2043-01-01 | 288507.4 | 2025-06-01 | Ativa |  | *(RAP Portaria 579/2012 - Concessão prorrogada em 01/01/2013 – LEI 12783/2013 ) * Receita revisada no ciclo 2020-2021. * Receita revisada em 05-07-2024 | 0 | 0
AXIA Energia Nordeste | IRECE | TR 230/138 kV IRECE TRR1 BA | RBF | FT TR 230/138 kV IRECE TRR1 BA | 061/2001 | IPCA | RBSE | PRT 120/2016 | 2017-07-01 | 2028-06-30 | 809600.51 | 2025-06-01 | Ativa |  | Componente Financeiro apurado referente ao período de Janeiro/2013 a Junho/2017, com prazo de pagamento de 8 anos, conforme consta no § 3º e § 4º, do Art. 1º, da PRT 120/2016. * Receita revisada no ciclo 2020-2021. * Receita revisada em 05-07-2024 | 0 | 0
AXIA Energia Nordeste | IRECE | TR 230/138 kV IRECE TRR1 BA | RBF | FT TR 230/138 kV IRECE TRR1 BA | 061/2001 | IPCA | RBSE | PRT 120/2016 | 2017-07-01 | 2042-12-31 | 746352.76 | 2025-06-01 | Ativa |  | Parcela de RAP calculada de acordo com a PRT 120/2016 e incluída a partir do ciclo 2017-2018. * Receita revisada provisoriamente no reajuste do ciclo 2018-2019. * Receita revisada no ciclo 2020-2021. * Receita revisada em 05-07-2024 | 0 | 0
AXIA Energia Nordeste | IRECE | TR 230/138 kV IRECE TR8 BA | RBF | FT TR 230/138 kV IRECE TR8 BA | 061/2001 | IPCA | RBNI | REA 3965/2013 | 2019-12-19 | 2054-02-03 | 1638146 | 2025-06-01 | Ativa | T2013-019 | Instalar, na SE Irecê, o 3° transformador trifásico TR3 230/138 kV - 55 MVA.(Receita alterada devido à alteração do perfil de plano para decrescente). *(Receita revisada em 03/07/2024) | 0 | 0
AXIA Energia Nordeste | IRECE | TR 230/138 kV IRECE TR5 BA | RBF | FT TR 230/138 kV IRECE TR5 BA | 061/2001 | IPCA | RBSE | PRT 579/2012 | 2013-01-01 | 2043-01-01 | 274486.35 | 2025-06-01 | Ativa |  | *(RAP Portaria 579/2012 - Concessão prorrogada em 01/01/2013 – LEI 12783/2013 ) * Receita revisada no ciclo 2020-2021. * Receita revisada em 05-07-2024 | 0 | 0
AXIA Energia Nordeste | IRECE | TR 230/138 kV IRECE TR4 BA | RBF | FT TR 230/138 kV IRECE TR4 BA | 061/2001 | IPCA | RBSE | PRT 579/2012 | 2013-01-01 | 2043-01-01 | 274486.35 | 2025-06-01 | Ativa |  | *(RAP Portaria 579/2012 - Concessão prorrogada em 01/01/2013 – LEI 12783/2013 ) * Receita revisada no ciclo 2020-2021. * Receita revisada em 05-07-2024 | 0 | 0
AXIA Energia Nordeste | IRECE | TR 230/138 kV IRECE TR4 BA | RBF | FT TR 230/138 kV IRECE TR4 BA | 061/2001 | IPCA | RBSE | PRT 120/2016 | 2017-07-01 | 2028-06-30 | 770255.09 | 2025-06-01 | Ativa |  | Componente Financeiro apurado referente ao período de Janeiro/2013 a Junho/2017, com prazo de pagamento de 8 anos, conforme consta no § 3º e § 4º, do Art. 1º, da PRT 120/2016. * Receita revisada no ciclo 2020-2021. * Receita revisada em 05-07-2024 | 0 | 0
AXIA Energia Nordeste | IRECE | TR 230/138 kV IRECE TR4 BA | RBF | FT TR 230/138 kV IRECE TR4 BA | 061/2001 | IPCA | RBSE | PRT 120/2016 | 2017-07-01 | 2042-12-31 | 710081.08 | 2025-06-01 | Ativa |  | Parcela de RAP calculada de acordo com a PRT 120/2016 e incluída a partir do ciclo 2017-2018. * Receita revisada provisoriamente no reajuste do ciclo 2018-2019. * Receita revisada no ciclo 2020-2021. * Receita revisada em 05-07-2024 | 0 | 0
AXIA Energia Nordeste | IRECE | TR 230/13,8 kV IRECE TR7 BA | RB | FT CS 30/-15 MVAr IRECE CS1 BA | 061/2001 | IPCA | RBSE | PRT 579/2012 | 2013-01-01 | 2043-01-01 | 213042.87 | 2025-06-01 | Ativa |  | *(RAP Portaria 579/2012 - Concessão prorrogada em 01/01/2013 – LEI 12783/2013 ) * Receita revisada no ciclo 2020-2021. * Receita revisada em 05-07-2024 | 0 | 0
AXIA Energia Nordeste | IRECE | TR 230/13,8 kV IRECE TR7 BA | RB | FT CS 30/-15 MVAr IRECE CS1 BA | 061/2001 | IPCA | RBSE | PRT 120/2016 | 2017-07-01 | 2028-06-30 | 597834.3 | 2025-06-01 | Ativa |  | Componente Financeiro apurado referente ao período de Janeiro/2013 a Junho/2017, com prazo de pagamento de 8 anos, conforme consta no § 3º e § 4º, do Art. 1º, da PRT 120/2016. * Receita revisada no ciclo 2020-2021. * Receita revisada em 05-07-2024 | 0 | 0
AXIA Energia Nordeste | IRECE | TR 230/13,8 kV IRECE TR7 BA | RB | FT CS 30/-15 MVAr IRECE CS1 BA | 061/2001 | IPCA | RBSE | PRT 120/2016 | 2017-07-01 | 2042-12-31 | 551130.18 | 2025-06-01 | Ativa |  | Parcela de RAP calculada de acordo com a PRT 120/2016 e incluída a partir do ciclo 2017-2018. * Receita revisada provisoriamente no reajuste do ciclo 2018-2019. * Receita revisada no ciclo 2020-2021. * Receita revisada em 05-07-2024 | 0 | 0
AXIA Energia Nordeste | IRECE | RTS 13,8 kV 5 Mvar IRECE RLCC BA | DIT |  | 061/2001 | IPCA | RPC | PRT 579/2012 | 2013-01-01 | 2043-01-01 | 125381.53 | 2025-06-01 | Ativa |  | *(RAP Portaria 579/2012 - Concessão prorrogada em 01/01/2013 – LEI 12783/2013 ) * Receita revisada no ciclo 2020-2021. * Receita revisada em 05-07-2024 | 0 | 0
AXIA Energia Nordeste | IRECE | RTL 230 kV 5 Mvar IRECE RTR1 BA | RB | FT RTL 230 kV 5 Mvar IRECE RTR1 BA | 061/2001 | IPCA | RBSE | PRT 579/2012 | 2013-01-01 | 2043-01-01 | 78941.87 | 2025-06-01 | Ativa |  | *(RAP Portaria 579/2012 - Concessão prorrogada em 01/01/2013 – LEI 12783/2013 ) * Receita revisada no ciclo 2020-2021. * Receita revisada em 05-07-2024 | 0 | 0
AXIA Energia Nordeste | IRECE | RTL 230 kV 5 Mvar IRECE RTR1 BA | RB | FT RTL 230 kV 5 Mvar IRECE RTR1 BA | 061/2001 | IPCA | RBSE | PRT 120/2016 | 2017-07-01 | 2028-06-30 | 221524.23 | 2025-06-01 | Ativa |  | Componente Financeiro apurado referente ao período de Janeiro/2013 a Junho/2017, com prazo de pagamento de 8 anos, conforme consta no § 3º e § 4º, do Art. 1º, da PRT 120/2016. * Receita revisada no ciclo 2020-2021. * Receita revisada em 05-07-2024 | 0 | 0
AXIA Energia Nordeste | IRECE | RTL 230 kV 15 Mvar IRECE RT1 BA | RB | FT RTL 230 kV 15 MVAr IRECE RT1 BA | 061/2001 | IPCA | RBSE | PRT 579/2012 | 2013-01-01 | 2043-01-01 | 236825.61 | 2025-06-01 | Ativa |  | *(RAP Portaria 579/2012 - Concessão prorrogada em 01/01/2013 – LEI 12783/2013 ) * Receita revisada no ciclo 2020-2021. * Receita revisada em 05-07-2024 | 0 | 0
AXIA Energia Nordeste | IRECE | RTL 230 kV 15 Mvar IRECE RT1 BA | RB | FT RTL 230 kV 15 MVAr IRECE RT1 BA | 061/2001 | IPCA | RBSE | PRT 120/2016 | 2017-07-01 | 2028-06-30 | 664572.68 | 2025-06-01 | Ativa |  | Componente Financeiro apurado referente ao período de Janeiro/2013 a Junho/2017, com prazo de pagamento de 8 anos, conforme consta no § 3º e § 4º, do Art. 1º, da PRT 120/2016. * Receita revisada no ciclo 2020-2021. * Receita revisada em 05-07-2024 | 0 | 0
AXIA Energia Nordeste | IRECE | RTB 13,8 kV 5 Mvar IRECE RT2 BA | RBF | FT RTB 13,8 kV 5 MVAr IRECE RT2 BA | 061/2001 | IPCA | RBSE | PRT 579/2012 | 2013-01-01 | 2043-01-01 | 125381.53 | 2025-06-01 | Ativa |  | *(RAP Portaria 579/2012 - Concessão prorrogada em 01/01/2013 – LEI 12783/2013 ) * Receita revisada no ciclo 2020-2021. * Receita revisada em 05-07-2024 | 0 | 0
AXIA Energia Nordeste | IRECE | RTB 13,8 kV 5 Mvar IRECE RT2 BA | RBF | FT RTB 13,8 kV 5 MVAr IRECE RT2 BA | 061/2001 | IPCA | RBSE | PRT 120/2016 | 2017-07-01 | 2028-06-30 | 351841.75 | 2025-06-01 | Ativa |  | Componente Financeiro apurado referente ao período de Janeiro/2013 a Junho/2017, com prazo de pagamento de 8 anos, conforme consta no § 3º e § 4º, do Art. 1º, da PRT 120/2016. * Receita revisada no ciclo 2020-2021. * Receita revisada em 05-07-2024 | 0 | 0
AXIA Energia Nordeste | IRECE | RTB 13,8 kV 5 Mvar IRECE RT1 BA | RBF | FT RTB 13,8 kV 5 MVAr IRECE RT1 BA | 061/2001 | IPCA | RBSE | PRT 579/2012 | 2013-01-01 | 2043-01-01 | 125381.53 | 2025-06-01 | Ativa |  | *(RAP Portaria 579/2012 - Concessão prorrogada em 01/01/2013 – LEI 12783/2013 ) * Receita revisada no ciclo 2020-2021. * Receita revisada em 05-07-2024 | 0 | 0
AXIA Energia Nordeste | IRECE | RTB 13,8 kV 5 Mvar IRECE RT1 BA | RBF | FT RTB 13,8 kV 5 MVAr IRECE RT1 BA | 061/2001 | IPCA | RBSE | PRT 120/2016 | 2017-07-01 | 2028-06-30 | 351841.75 | 2025-06-01 | Ativa |  | Componente Financeiro apurado referente ao período de Janeiro/2013 a Junho/2017, com prazo de pagamento de 8 anos, conforme consta no § 3º e § 4º, do Art. 1º, da PRT 120/2016. * Receita revisada no ciclo 2020-2021. * Receita revisada em 05-07-2024 | 0 | 0
AXIA Energia Nordeste | IRECE | MG 230 kV IRECE MG1 BA | RB | FT MG 230 kV IRECE MG1 BA | 061/2001 | IPCA | RBSE | PRT 579/2012 | 2013-01-01 | 2043-01-01 | 637135.65 | 2025-06-01 | Ativa |  | *(RAP Portaria 579/2012 - Concessão prorrogada em 01/01/2013 – LEI 12783/2013 ) * Receita revisada no ciclo 2020-2021. * Receita revisada em 05-07-2024 | 0 | 0
AXIA Energia Nordeste | IRECE | MG 230 kV IRECE MG1 BA | RB | FT MG 230 kV IRECE MG1 BA | 061/2001 | IPCA | RBNI | REA 3965/2013 | 2019-12-19 | 2048-08-26 | 355455.09 | 2025-06-01 | Ativa | T2013-019 | Complementar, na SE Irecê, o módulo geral para a instalação do 3° transformador trifásico TR8 230/138 kV - 55 MVA.(Receita alterada em razão de mudança de perfil da RAP) *(Receita revisada em 03/07/2024) | 0 | 0
AXIA Energia Nordeste | IRECE | MG 230 kV IRECE MG1 BA | RB | FT MG 230 kV IRECE MG1 BA | 061/2001 | IPCA | RBNI | REA 3965/2013 | 2019-12-19 | 2048-08-05 | 279257.05 | 2025-06-01 | Ativa | T2013-020 | Complementar, na SE Irecê, o módulo geral para a instalação do 4° transformador trifásico TR6 230/69 kV - 39 MVA. *(Receita revisada em 03/07/2024) | 0 | 0
AXIA Energia Nordeste | IRECE | MG 230 kV IRECE MG1 BA | RB | FT MG 230 kV IRECE MG1 BA | 061/2001 | IPCA | RMEL | REN 643/2014 | 2014-02-10 | 2031-02-09 | 1120.81 | 2025-06-01 | Ativa |  | SUBSTITUIÇÃO DE BANCOS DE BATERIAS -48Vcc Melhoria incluída no reajuste ciclo 2016-2017. *(Receita revisada em 06/07/2020) *(Receita revisada em 03/07/2024) | 0 | 0
AXIA Energia Nordeste | IRECE | MG 230 kV IRECE MG1 BA | RB | FT MG 230 kV IRECE MG1 BA | 061/2001 | IPCA | RMEL | REN 643/2014 | 2015-12-04 | 2032-12-03 | 26938.76 | 2025-06-01 | Ativa |  | Revitalização Necessária: Substituição das Bateriais Saturnia 60PZS400 250Vcc, Posições 900A1 e 900A2 .Melhoria incluída no ciclo 2016-2017. *(Receita revisada em 06/07/2020) *(Receita revisada em 03/07/2024) | 0 | 0
AXIA Energia Nordeste | IRECE | MG 230 kV IRECE MG1 BA | RB | FT MG 230 kV IRECE MG1 BA | 061/2001 | IPCA | RMEL | REN 643/2014 | 2015-10-31 | 2043-10-30 | 63257.96 | 2025-06-01 | Ativa |  | IMPLANTAÇÃO DE SISTEMAS AUTOMÁTICOS DE REGULAÇÃO ASSOCIADOS A TRANSFORMADORES..Melhoria incluída no ciclo 2016-2017. *(Receita revisada em 06/07/2020) *(Receita revisada em 03/07/2024) | 0 | 0
AXIA Energia Nordeste | IRECE | MG 230 kV IRECE MG1 BA | RB | FT MG 230 kV IRECE MG1 BA | 061/2001 | IPCA | RMEL | REN 643/2014 | 2015-02-28 | 2043-02-27 | 42230.49 | 2025-06-01 | Ativa |  | SUBSTITUIÇÃO DO CONCENTRADOR DE DADOS PARA ATENDIMENTO AO AUMENTO DA OBSERVABILIDADE ASSOCIADA AO PROCEDIMENTO DE REDE 2.7..Melhoria incluída no ciclo 2016-2017. *(Receita revisada em 06/07/2020) *(Receita revisada em 03/07/2024) | 0 | 0
AXIA Energia Nordeste | IRECE | MG 230 kV IRECE MG1 BA | RB | FT MG 230 kV IRECE MG1 BA | 061/2001 | IPCA | RBNI | REA 2376/2010 | 2015-08-23 | 2046-02-01 | 118887.37 | 2025-06-01 | Ativa |  | MIM referente a Instalação de 1 (uma) EL 138kV para o Projeto Baixios do Irecê - CODEVASF INCLUIDA NO CICLO 2016/2017 *(Receita revisada em 06/07/2020) *(Receita revisada em 03/07/2024) | 0 | 0
AXIA Energia Nordeste | IRECE | MG 230 kV IRECE MG1 BA | RB | FT MG 230 kV IRECE MG1 BA | 061/2001 | IPCA | RBSE | PRT 120/2016 | 2017-07-01 | 2028-06-30 | 1787910.29 | 2025-06-01 | Ativa |  | Componente Financeiro apurado referente ao período de Janeiro/2013 a Junho/2017, com prazo de pagamento de 8 anos, conforme consta no § 3º e § 4º, do Art. 1º, da PRT 120/2016. * Receita revisada no ciclo 2020-2021. * Receita revisada em 05-07-2024 | 0 | 0
AXIA Energia Nordeste | IRECE | MG 230 kV IRECE MG1 BA | RB | FT MG 230 kV IRECE MG1 BA | 061/2001 | IPCA | RBSE | PRT 120/2016 | 2017-07-01 | 2042-12-31 | 1648234.84 | 2025-06-01 | Ativa |  | Parcela de RAP calculada de acordo com a PRT 120/2016 e incluída a partir do ciclo 2017-2018. * Receita revisada provisoriamente no reajuste do ciclo 2018-2019. * Receita revisada no ciclo 2020-2021. * Receita revisada em 05-07-2024 | 0 | 0
AXIA Energia Nordeste | IRECE | MG 230 kV IRECE MG1 BA | RB | FT MG 230 kV IRECE MG1 BA | 061/2001 | IPCA | RMEL | REN 443/2011 | 2016-07-12 | 2046-07-15 | 3062 | 2025-06-01 | Ativa |  | Instalação de contatos auxiliares de chaves seccionadoras. RAP incluída na análise do recurso da REH 2.258/2017. * Melhoria autorizada sem RAP Prévia incluído no reajuste do Ciclo 2017 - 2018 *(Receita revisada em 06/07/2020) *(Receita revisada em 03/07/2024) | 0 | 0
AXIA Energia Nordeste | IRECE | MG 230 kV IRECE MG1 BA | RB | FT MG 230 kV IRECE MG1 BA | 061/2001 | IPCA | RMEL | REN 905/2020 | 2022-05-02 | 2040-11-07 | 394862.93 | 2025-06-01 | Ativa |  | Melhorias de Pequeno Porte sem RAP Prévia incluídas no processo de revisão da RAP das transmissoras prorrogadas de 2023, nos termos do Módulo 3 das Regras dos Serviços de Transmissão de Energia Elétrica. * Melhoria autorizada sem RAP Prévia incluído no reajuste do Ciclo 2024 - 2025 *(Receita revisada em 04/07/2024) | 0 | 0
AXIA Energia Nordeste | IRECE | MC 69 kV TT 69/13,8 kV IRECE TA1 BA | DIT |  | 061/2001 | IPCA | RPC | PRT 579/2012 | 2013-01-01 | 2043-01-01 | 26220.17 | 2025-06-01 | Ativa |  | *(RAP Portaria 579/2012 - Concessão prorrogada em 01/01/2013 – LEI 12783/2013 ) * Receita revisada no ciclo 2020-2021. * Receita revisada em 05-07-2024 | 0 | 0
AXIA Energia Nordeste | IRECE | MC 69 kV TR 230/69 kV IRECE TR6 BA | RBF | FT TR 230/69 kV IRECE TR6 BA | 061/2001 | IPCA | RBNI | REA 3965/2013 | 2019-10-11 | 2049-02-04 | 555056.6 | 2025-06-01 | Ativa | T2013-020 | Instalar, na SE Irecê, um módulo de conexão, em 69 kV, arranjo barra principal e transferência, para o 3° transformador trifásico TR6 230/69 kV - 39 MVA. (Receita alterada em razão de mudança de perfil de RAP) *(Receita revisada em 03/07/2024) | 0 | 0
AXIA Energia Nordeste | IRECE | MC 69 kV TR 230/69 kV IRECE TR3 BA | RBF | FT TR 230/69 kV IRECE TR3 BA | 061/2001 | IPCA | RBSE | PRT 579/2012 | 2013-01-01 | 2043-01-01 | 62693.84 | 2025-06-01 | Ativa |  | *(RAP Portaria 579/2012 - Concessão prorrogada em 01/01/2013 – LEI 12783/2013 ) * Receita revisada no ciclo 2020-2021. * Receita revisada em 05-07-2024 | 0 | 0
AXIA Energia Nordeste | IRECE | MC 69 kV TR 230/69 kV IRECE TR3 BA | RBF | FT TR 230/69 kV IRECE TR3 BA | 061/2001 | IPCA | RBNIA | REA 14970/2023 |  |  | 513914 | 2025-06-01 | Prevista | T2023-161 | Obra de Substituição Completa - Substituição da conexão em 69 kV e arranjo BPT na SE Irecê, associada à substituição do transformador TR3 (04T3) 230/69 kV (Rotina-Substituição - IdeMdl 7144). | 0 | 0
AXIA Energia Nordeste | IRECE | MC 69 kV TR 230/69 kV IRECE TR2 BA | RBF | FT TR 230/69 kV IRECE TR2 BA | 061/2001 | IPCA | RBSE | PRT 579/2012 | 2013-01-01 | 2043-01-01 | 62693.84 | 2025-06-01 | Ativa |  | *(RAP Portaria 579/2012 - Concessão prorrogada em 01/01/2013 – LEI 12783/2013 ) * Receita revisada no ciclo 2020-2021. * Receita revisada em 05-07-2024 | 0 | 0
AXIA Energia Nordeste | IRECE | MC 69 kV TR 230/69 kV IRECE TR2 BA | RBF | FT TR 230/69 kV IRECE TR2 BA | 061/2001 | IPCA | RBSE | PRT 120/2016 | 2017-07-01 | 2028-06-30 | 175929.5 | 2025-06-01 | Ativa |  | Componente Financeiro apurado referente ao período de Janeiro/2013 a Junho/2017, com prazo de pagamento de 8 anos, conforme consta no § 3º e § 4º, do Art. 1º, da PRT 120/2016. * Receita revisada no ciclo 2020-2021. * Receita revisada em 05-07-2024 | 0 | 0
AXIA Energia Nordeste | IRECE | MC 69 kV TR 230/69 kV IRECE TR2 BA | RBF | FT TR 230/69 kV IRECE TR2 BA | 061/2001 | IPCA | RBNIA | REA 14970/2023 |  |  | 513914 | 2025-06-01 | Prevista | T2023-161 | Obra de Substituição Completa - Substituição da conexão em 69 kV e arranjo BPT na SE Irecê, associada à substituição do transformador TR2 (04T2) 230/69/13,8 kV (Rotina-Substituição - IdeMdl 7141). | 0 | 0
AXIA Energia Nordeste | IRECE | MC 69 kV TR 230/69 kV IRECE TR2 BA | RBF | FT TR 230/69 kV IRECE TR2 BA | 061/2001 | IPCA | RMEL | REN 905/2020 | 2021-05-30 | 2050-02-01 | 41468.04 | 2025-06-01 | Ativa |  | Melhorias de Pequeno Porte sem RAP Prévia incluídas no processo de revisão da RAP das transmissoras prorrogadas de 2023, nos termos do Módulo 3 das Regras dos Serviços de Transmissão de Energia Elétrica. * Melhoria autorizada sem RAP Prévia incluído no reajuste do Ciclo 2024 - 2025 *(Receita revisada em 04/07/2024) | 0 | 0
AXIA Energia Nordeste | IRECE | MC 69 kV TR 230/69 kV IRECE TR1 BA | RBF | FT TR 230/69 kV IRECE TR1 BA | 061/2001 | IPCA | RBSE | PRT 579/2012 | 2013-01-01 | 2043-01-01 | 62693.84 | 2025-06-01 | Ativa |  | *(RAP Portaria 579/2012 - Concessão prorrogada em 01/01/2013 – LEI 12783/2013 ) * Receita revisada no ciclo 2020-2021. * Receita revisada em 05-07-2024 | 0 | 0
AXIA Energia Nordeste | IRECE | MC 69 kV TR 230/69 kV IRECE TR1 BA | RBF | FT TR 230/69 kV IRECE TR1 BA | 061/2001 | IPCA | RMEL | REN 905/2020 | 2022-09-09 | 2054-07-06 | 80481.82 | 2025-06-01 | Ativa |  | Melhorias de Pequeno Porte sem RAP Prévia incluídas no processo de revisão da RAP das transmissoras prorrogadas de 2023, nos termos do Módulo 3 das Regras dos Serviços de Transmissão de Energia Elétrica. * Melhoria autorizada sem RAP Prévia incluído no reajuste do Ciclo 2024 - 2025 *(Receita revisada em 04/07/2024) | 0 | 0
AXIA Energia Nordeste | IRECE | MC 230 kV TR 230/69 kV IRECE TR6 BA | RBF | FT TR 230/69 kV IRECE TR6 BA | 061/2001 | IPCA | RBNI | REA 3965/2013 | 2019-10-11 | 2048-02-23 | 1619517.43 | 2025-06-01 | Ativa | T2013-020 | Instalar, na SE Irecê, um módulo de conexão, em 230 kV, arranjo barra dupla a 5 chaves, para o 4° transformador trifásico TR6 230/69 kV - 39 MVA. *(Receita revisada em 03/07/2024) | 0 | 0
AXIA Energia Nordeste | IRECE | MC 230 kV TR 230/69 kV IRECE TR6 BA | RBF | FT TR 230/69 kV IRECE TR6 BA | 061/2001 | IPCA | RMEL | REN 905/2020 | 2022-05-02 | 2037-05-01 | 5820.75 | 2025-06-01 | Ativa |  | Melhorias de Pequeno Porte sem RAP Prévia incluídas no processo de revisão da RAP das transmissoras prorrogadas de 2023, nos termos do Módulo 3 das Regras dos Serviços de Transmissão de Energia Elétrica. * Melhoria autorizada sem RAP Prévia incluído no reajuste do Ciclo 2024 - 2025 *(Receita revisada em 04/07/2024) | 0 | 0
AXIA Energia Nordeste | IRECE | MC 230 kV TR 230/69 kV IRECE TR3 BA | RBF | FT TR 230/69 kV IRECE TR3 BA | 061/2001 | IPCA | RBSE | PRT 579/2012 | 2013-01-01 | 2043-01-01 | 161968.64 | 2025-06-01 | Ativa |  | *(RAP Portaria 579/2012 - Concessão prorrogada em 01/01/2013 – LEI 12783/2013 ) * Receita revisada no ciclo 2020-2021. * Receita revisada em 05-07-2024 | 0 | 0
AXIA Energia Nordeste | IRECE | MC 230 kV TR 230/69 kV IRECE TR3 BA | RBF | FT TR 230/69 kV IRECE TR3 BA | 061/2001 | IPCA | RBNIA | REA 14970/2023 |  |  | 1508535.04 | 2025-06-01 | Prevista | T2023-161 | Obra de Substituição Completa - Substituição da conexão em 230 kV e arranjo BD5 na SE Irecê, associada à substituição do transformador TR3 (04T3) 230/69 kV (Rotina-Substituição - IdeMdl 7143). | 0 | 0
AXIA Energia Nordeste | IRECE | MC 230 kV TR 230/69 kV IRECE TR3 BA | RBF | FT TR 230/69 kV IRECE TR3 BA | 061/2001 | IPCA | RMEL | REN 905/2020 | 2022-05-02 | 2037-05-01 | 4884.26 | 2025-06-01 | Ativa |  | Melhorias de Pequeno Porte sem RAP Prévia incluídas no processo de revisão da RAP das transmissoras prorrogadas de 2023, nos termos do Módulo 3 das Regras dos Serviços de Transmissão de Energia Elétrica. * Melhoria autorizada sem RAP Prévia incluído no reajuste do Ciclo 2024 - 2025 *(Receita revisada em 04/07/2024) | 0 | 0
AXIA Energia Nordeste | IRECE | MC 230 kV TR 230/69 kV IRECE TR2 BA | RBF | FT TR 230/69 kV IRECE TR2 BA | 061/2001 | IPCA | RBSE | PRT 579/2012 | 2013-01-01 | 2043-01-01 | 161968.64 | 2025-06-01 | Ativa |  | *(RAP Portaria 579/2012 - Concessão prorrogada em 01/01/2013 – LEI 12783/2013 ) * Receita revisada no ciclo 2020-2021. * Receita revisada em 05-07-2024 | 0 | 0
AXIA Energia Nordeste | IRECE | MC 230 kV TR 230/69 kV IRECE TR2 BA | RBF | FT TR 230/69 kV IRECE TR2 BA | 061/2001 | IPCA | RBNIA | REA 14970/2023 |  |  | 1508535.04 | 2025-06-01 | Prevista | T2023-161 | Obra de Substituição Completa - Substituição da conexão em 230 kV e arranjo BD5 na SE Irecê, associada à substituição do transformador TR2 (04T2) 230/69/13,8 kV (Rotina-Substituição - IdeMdl 7140). | 0 | 0
AXIA Energia Nordeste | IRECE | MC 230 kV TR 230/69 kV IRECE TR2 BA | RBF | FT TR 230/69 kV IRECE TR2 BA | 061/2001 | IPCA | RMEL | REN 905/2020 | 2021-11-07 | 2052-09-29 | 226384.61 | 2025-06-01 | Ativa |  | Melhorias de Pequeno Porte sem RAP Prévia incluídas no processo de revisão da RAP das transmissoras prorrogadas de 2023, nos termos do Módulo 3 das Regras dos Serviços de Transmissão de Energia Elétrica. * Melhoria autorizada sem RAP Prévia incluído no reajuste do Ciclo 2024 - 2025 *(Receita revisada em 04/07/2024) | 0 | 0
AXIA Energia Nordeste | IRECE | MC 230 kV TR 230/69 kV IRECE TR1 BA | RBF | FT TR 230/69 kV IRECE TR1 BA | 061/2001 | IPCA | RBSE | PRT 579/2012 | 2013-01-01 | 2043-01-01 | 161968.64 | 2025-06-01 | Ativa |  | *(RAP Portaria 579/2012 - Concessão prorrogada em 01/01/2013 – LEI 12783/2013 ) * Receita revisada no ciclo 2020-2021. * Receita revisada em 05-07-2024 | 0 | 0
AXIA Energia Nordeste | IRECE | MC 230 kV TR 230/69 kV IRECE TR1 BA | RBF | FT TR 230/69 kV IRECE TR1 BA | 061/2001 | IPCA | RMEL | REN 443/2011 | 2017-07-16 | 2048-07-24 | 57910.57 | 2025-06-01 | Ativa |  | SUBSTITUIÇÃO DE TC 230 kV - 94T1 A/B/C * Melhoria autorizada sem RAP Prévia incluído no reajuste do Ciclo 2018 - 2019 *(Receita revisada em 06/07/2020) *(Receita revisada em 03/07/2024) | 0 | 0
AXIA Energia Nordeste | IRECE | MC 230 kV TR 230/69 kV IRECE TR1 BA | RBF | FT TR 230/69 kV IRECE TR1 BA | 061/2001 | IPCA | RMEL | REN 905/2020 | 2021-11-24 | 2052-11-23 | 220456.76 | 2025-06-01 | Ativa |  | Melhorias de Pequeno Porte sem RAP Prévia incluídas no processo de revisão da RAP das transmissoras prorrogadas de 2023, nos termos do Módulo 3 das Regras dos Serviços de Transmissão de Energia Elétrica. * Melhoria autorizada sem RAP Prévia incluído no reajuste do Ciclo 2024 - 2025 *(Receita revisada em 04/07/2024) | 0 | 0
AXIA Energia Nordeste | IRECE | MC 230 kV TR 230/138 kV IRECE TR8 BA | RBF | FT TR 230/138 kV IRECE TR8 BA | 061/2001 | IPCA | RBNI | REA 3965/2013 | 2019-12-19 | 2048-09-23 | 1625466.2 | 2025-06-01 | Ativa | T2013-019 | Instalar, na SE Irecê, um módulo de conexão, em 230 kV, arranjo barra dupla a 5 chaves, para o 3° transformador trifásico TR8 230/138 kV - 55 MVA.(Receita alterada devido à alteração do perfil de plano para decrescente). *(Receita revisada em 03/07/2024) | 0 | 0
AXIA Energia Nordeste | IRECE | MC 230 kV TR 230/138 kV IRECE TR8 BA | RBF | FT TR 230/138 kV IRECE TR8 BA | 061/2001 | IPCA | RMEL | REN 905/2020 | 2022-05-02 | 2037-05-01 | 4884.27 | 2025-06-01 | Ativa |  | Melhorias de Pequeno Porte sem RAP Prévia incluídas no processo de revisão da RAP das transmissoras prorrogadas de 2023, nos termos do Módulo 3 das Regras dos Serviços de Transmissão de Energia Elétrica. * Melhoria autorizada sem RAP Prévia incluído no reajuste do Ciclo 2024 - 2025 *(Receita revisada em 04/07/2024) | 0 | 0
AXIA Energia Nordeste | IRECE | MC 230 kV TR 230/138 kV IRECE TR5 BA | RBF | FT TR 230/138 kV IRECE TR5 BA | 061/2001 | IPCA | RBSE | PRT 579/2012 | 2013-01-01 | 2043-01-01 | 161968.64 | 2025-06-01 | Ativa |  | *(RAP Portaria 579/2012 - Concessão prorrogada em 01/01/2013 – LEI 12783/2013 ) * Receita revisada no ciclo 2020-2021. * Receita revisada em 05-07-2024 | 0 | 0
AXIA Energia Nordeste | IRECE | MC 230 kV TR 230/138 kV IRECE TR5 BA | RBF | FT TR 230/138 kV IRECE TR5 BA | 061/2001 | IPCA | RMEL | REN 905/2020 | 2020-07-10 | 2044-04-24 | 15259.27 | 2025-06-01 | Ativa |  | Melhorias de Pequeno Porte sem RAP Prévia incluídas no processo de revisão da RAP das transmissoras prorrogadas de 2023, nos termos do Módulo 3 das Regras dos Serviços de Transmissão de Energia Elétrica. * Melhoria autorizada sem RAP Prévia incluído no reajuste do Ciclo 2024 - 2025 *(Receita revisada em 04/07/2024) | 0 | 0
AXIA Energia Nordeste | IRECE | MC 230 kV TR 230/138 kV IRECE TR4 BA | RBF | FT TR 230/138 kV IRECE TR4 BA | 061/2001 | IPCA | RBSE | PRT 579/2012 | 2013-01-01 | 2043-01-01 | 161968.64 | 2025-06-01 | Ativa |  | *(RAP Portaria 579/2012 - Concessão prorrogada em 01/01/2013 – LEI 12783/2013 ) * Receita revisada no ciclo 2020-2021. * Receita revisada em 05-07-2024 | 0 | 0
AXIA Energia Nordeste | IRECE | MC 230 kV TR 230/138 kV IRECE TR4 BA | RBF | FT TR 230/138 kV IRECE TR4 BA | 061/2001 | IPCA | RBSE | PRT 120/2016 | 2017-07-01 | 2028-06-30 | 454511.36 | 2025-06-01 | Ativa |  | Componente Financeiro apurado referente ao período de Janeiro/2013 a Junho/2017, com prazo de pagamento de 8 anos, conforme consta no § 3º e § 4º, do Art. 1º, da PRT 120/2016. * Receita revisada no ciclo 2020-2021. * Receita revisada em 05-07-2024 | 0 | 0
AXIA Energia Nordeste | IRECE | MC 230 kV TR 230/138 kV IRECE TR4 BA | RBF | FT TR 230/138 kV IRECE TR4 BA | 061/2001 | IPCA | RMEL | REN 905/2020 | 2021-09-25 | 2044-06-24 | 35051.95 | 2025-06-01 | Ativa |  | Melhorias de Pequeno Porte sem RAP Prévia incluídas no processo de revisão da RAP das transmissoras prorrogadas de 2023, nos termos do Módulo 3 das Regras dos Serviços de Transmissão de Energia Elétrica. * Melhoria autorizada sem RAP Prévia incluído no reajuste do Ciclo 2024 - 2025 *(Receita revisada em 04/07/2024) | 0 | 0
AXIA Energia Nordeste | IRECE | MC 230 kV TR 230/13,8 kV IRECE TR7 BA | RB | FT CS 30/-15 MVAr IRECE CS1 BA | 061/2001 | IPCA | RBSE | PRT 579/2012 | 2013-01-01 | 2043-01-01 | 146363.13 | 2025-06-01 | Ativa |  | *(RAP Portaria 579/2012 - Concessão prorrogada em 01/01/2013 – LEI 12783/2013 ) * Receita revisada no ciclo 2020-2021. * Receita revisada em 05-07-2024 | 0 | 0
AXIA Energia Nordeste | IRECE | MC 230 kV TR 230/13,8 kV IRECE TR7 BA | RB | FT CS 30/-15 MVAr IRECE CS1 BA | 061/2001 | IPCA | RMEL | REN 905/2020 | 2021-09-03 | 2043-07-10 | 10306.42 | 2025-06-01 | Ativa |  | Melhorias de Pequeno Porte sem RAP Prévia incluídas no processo de revisão da RAP das transmissoras prorrogadas de 2023, nos termos do Módulo 3 das Regras dos Serviços de Transmissão de Energia Elétrica. * Melhoria autorizada sem RAP Prévia incluído no reajuste do Ciclo 2024 - 2025 *(Receita revisada em 04/07/2024) | 0 | 0
AXIA Energia Nordeste | IRECE | MC 230 kV RTL 230 kV 15 Mvar IRECE RT1 BA | RB | FT RTL 230 kV 15 MVAr IRECE RT1 BA | 061/2001 | IPCA | RBSE | PRT 579/2012 | 2013-01-01 | 2043-01-01 | 91861.37 | 2025-06-01 | Ativa |  | *(RAP Portaria 579/2012 - Concessão prorrogada em 01/01/2013 – LEI 12783/2013 ) * Receita revisada no ciclo 2020-2021. * Receita revisada em 05-07-2024 | 0 | 0
AXIA Energia Nordeste | IRECE | MC 230 kV RTL 230 kV 15 Mvar IRECE RT1 BA | RB | FT RTL 230 kV 15 MVAr IRECE RT1 BA | 061/2001 | IPCA | RBSE | PRT 120/2016 | 2017-07-01 | 2028-06-30 | 257778.53 | 2025-06-01 | Ativa |  | Componente Financeiro apurado referente ao período de Janeiro/2013 a Junho/2017, com prazo de pagamento de 8 anos, conforme consta no § 3º e § 4º, do Art. 1º, da PRT 120/2016. * Receita revisada no ciclo 2020-2021. * Receita revisada em 05-07-2024 | 0 | 0
AXIA Energia Nordeste | IRECE | MC 230 kV CR 230 kV 81 Mvar IRECE BC1 BA | RB | FT CR 230 kV 81 MVAr IRECE BC1 BA | 061/2001 | IPCA | RBSE | PRT 579/2012 | 2013-01-01 | 2043-01-01 | 166750.04 | 2025-06-01 | Ativa |  | *(RAP Portaria 579/2012 - Concessão prorrogada em 01/01/2013 – LEI 12783/2013 ) * Receita revisada no ciclo 2020-2021. * Receita revisada em 05-07-2024 | 0 | 0
AXIA Energia Nordeste | IRECE | MC 230 kV CR 230 kV 81 Mvar IRECE BC1 BA | RB | FT CR 230 kV 81 MVAr IRECE BC1 BA | 061/2001 | IPCA | RMEL | REN 905/2020 | 2019-03-29 | 2052-07-19 | 20985.15 | 2025-06-01 | Ativa |  | Melhorias de Pequeno Porte sem RAP Prévia incluídas no processo de revisão da RAP das transmissoras prorrogadas de 2023, nos termos do Módulo 3 das Regras dos Serviços de Transmissão de Energia Elétrica. * Melhoria autorizada sem RAP Prévia incluído no reajuste do Ciclo 2024 - 2025 *(Receita revisada em 04/07/2024) | 0 | 0
AXIA Energia Nordeste | IRECE | MC 138 kV TR 230/138 kV IRECE TR8 BA | RBF | FT TR 230/138 kV IRECE TR8 BA | 061/2001 | IPCA | RBNI | REA 3965/2013 | 2019-12-19 | 2047-12-18 | 1132754.59 | 2025-06-01 | Ativa | T2013-019 | (Receita alterada devido à alteração do perfil de plano para decrescente). *(Receita revisada em 03/07/2024) | 0 | 0
AXIA Energia Nordeste | IRECE | MC 138 kV TR 230/138 kV IRECE TR5 BA | RBF | FT TR 230/138 kV IRECE TR5 BA | 061/2001 | IPCA | RBSE | PRT 579/2012 | 2013-01-01 | 2043-01-01 | 112381.64 | 2025-06-01 | Ativa |  | *(RAP Portaria 579/2012 - Concessão prorrogada em 01/01/2013 – LEI 12783/2013 ) * Receita revisada no ciclo 2020-2021. * Receita revisada em 05-07-2024 | 0 | 0
AXIA Energia Nordeste | IRECE | MC 138 kV TR 230/138 kV IRECE TR4 BA | RBF | FT TR 230/138 kV IRECE TR4 BA | 061/2001 | IPCA | RBSE | PRT 579/2012 | 2013-01-01 | 2043-01-01 | 112381.64 | 2025-06-01 | Ativa |  | *(RAP Portaria 579/2012 - Concessão prorrogada em 01/01/2013 – LEI 12783/2013 ) * Receita revisada no ciclo 2020-2021. * Receita revisada em 05-07-2024 | 0 | 0
AXIA Energia Nordeste | IRECE | MC 138 kV TR 230/138 kV IRECE TR4 BA | RBF | FT TR 230/138 kV IRECE TR4 BA | 061/2001 | IPCA | RMEL | REN 905/2020 | 2021-06-16 | 2045-06-15 | 15402.79 | 2025-06-01 | Ativa |  | Melhorias de Pequeno Porte sem RAP Prévia incluídas no processo de revisão da RAP das transmissoras prorrogadas de 2023, nos termos do Módulo 3 das Regras dos Serviços de Transmissão de Energia Elétrica. * Melhoria autorizada sem RAP Prévia incluído no reajuste do Ciclo 2024 - 2025 *(Receita revisada em 04/07/2024) | 0 | 0
AXIA Energia Nordeste | IRECE | MC 13,8 kV TR 230/69 kV IRECE TR2 BA | RBF | FT TR 230/69 kV IRECE TR2 BA | 061/2001 | IPCA | RBSE | PRT 579/2012 | 2013-01-01 | 2043-01-01 | 44666.29 | 2025-06-01 | Ativa |  | *(RAP Portaria 579/2012 - Concessão prorrogada em 01/01/2013 – LEI 12783/2013 ) * Receita revisada no ciclo 2020-2021. * Receita revisada em 05-07-2024 | 0 | 0
AXIA Energia Nordeste | IRECE | MC 13,8 kV TR 230/69 kV IRECE TR2 BA | RBF | FT TR 230/69 kV IRECE TR2 BA | 061/2001 | IPCA | RBSE | PRT 120/2016 | 2017-07-01 | 2028-06-30 | 125341.16 | 2025-06-01 | Ativa |  | Componente Financeiro apurado referente ao período de Janeiro/2013 a Junho/2017, com prazo de pagamento de 8 anos, conforme consta no § 3º e § 4º, do Art. 1º, da PRT 120/2016. * Receita revisada no ciclo 2020-2021. * Receita revisada em 05-07-2024 | 0 | 0
AXIA Energia Nordeste | IRECE | MC 13,8 kV TR 230/13,8 kV IRECE TR7 BA | RB | FT CS 30/-15 MVAr IRECE CS1 BA | 061/2001 | IPCA | RBSE | PRT 579/2012 | 2013-01-01 | 2043-01-01 | 44666.29 | 2025-06-01 | Ativa |  | *(RAP Portaria 579/2012 - Concessão prorrogada em 01/01/2013 – LEI 12783/2013 ) * Receita revisada no ciclo 2020-2021. * Receita revisada em 05-07-2024 | 0 | 0
AXIA Energia Nordeste | IRECE | MC 13,8 kV RTB 13,8 kV 5 Mvar IRECE RT2 BA | RBF | FT RTB 13,8 kV 5 MVAr IRECE RT2 BA | 061/2001 | IPCA | RBSE | PRT 579/2012 | 2013-01-01 | 2043-01-01 | 62598.65 | 2025-06-01 | Ativa |  | *(RAP Portaria 579/2012 - Concessão prorrogada em 01/01/2013 – LEI 12783/2013 ) * Receita revisada no ciclo 2020-2021. * Receita revisada em 05-07-2024 | 0 | 0
AXIA Energia Nordeste | IRECE | MC 13,8 kV RTB 13,8 kV 5 Mvar IRECE RT2 BA | RBF | FT RTB 13,8 kV 5 MVAr IRECE RT2 BA | 061/2001 | IPCA | RBSE | PRT 120/2016 | 2017-07-01 | 2028-06-30 | 175662.39 | 2025-06-01 | Ativa |  | Componente Financeiro apurado referente ao período de Janeiro/2013 a Junho/2017, com prazo de pagamento de 8 anos, conforme consta no § 3º e § 4º, do Art. 1º, da PRT 120/2016. * Receita revisada no ciclo 2020-2021. * Receita revisada em 05-07-2024 | 0 | 0
AXIA Energia Nordeste | IRECE | MC 13,8 kV RTB 13,8 kV 5 Mvar IRECE RT2 BA | RBF | FT RTB 13,8 kV 5 MVAr IRECE RT2 BA | 061/2001 | IPCA | RMEL | REN 905/2020 | 2022-09-21 | 2037-09-20 | 3134.65 | 2025-06-01 | Ativa |  | Melhorias de Pequeno Porte sem RAP Prévia incluídas no processo de revisão da RAP das transmissoras prorrogadas de 2023, nos termos do Módulo 3 das Regras dos Serviços de Transmissão de Energia Elétrica. * Melhoria autorizada sem RAP Prévia incluído no reajuste do Ciclo 2024 - 2025 *(Receita revisada em 04/07/2024) | 0 | 0
AXIA Energia Nordeste | IRECE | MC 13,8 kV RTB 13,8 kV 5 Mvar IRECE RT1 BA | RBF | FT RTB 13,8 kV 5 MVAr IRECE RT1 BA | 061/2001 | IPCA | RBSE | PRT 579/2012 | 2013-01-01 | 2043-01-01 | 62598.65 | 2025-06-01 | Ativa |  | *(RAP Portaria 579/2012 - Concessão prorrogada em 01/01/2013 – LEI 12783/2013 ) * Receita revisada no ciclo 2020-2021. * Receita revisada em 05-07-2024 | 0 | 0
AXIA Energia Nordeste | IRECE | MC 13,8 kV RTB 13,8 kV 5 Mvar IRECE RT1 BA | RBF | FT RTB 13,8 kV 5 MVAr IRECE RT1 BA | 061/2001 | IPCA | RBSE | PRT 120/2016 | 2017-07-01 | 2028-06-30 | 175662.39 | 2025-06-01 | Ativa |  | Componente Financeiro apurado referente ao período de Janeiro/2013 a Junho/2017, com prazo de pagamento de 8 anos, conforme consta no § 3º e § 4º, do Art. 1º, da PRT 120/2016. * Receita revisada no ciclo 2020-2021. * Receita revisada em 05-07-2024 | 0 | 0
AXIA Energia Nordeste | IRECE | MC 13,8 kV RTB 13,8 kV 5 Mvar IRECE RT1 BA | RBF | FT RTB 13,8 kV 5 MVAr IRECE RT1 BA | 061/2001 | IPCA | RMEL | REN 905/2020 | 2022-09-20 | 2037-09-19 | 2210.3 | 2025-06-01 | Ativa |  | Melhorias de Pequeno Porte sem RAP Prévia incluídas no processo de revisão da RAP das transmissoras prorrogadas de 2023, nos termos do Módulo 3 das Regras dos Serviços de Transmissão de Energia Elétrica. * Melhoria autorizada sem RAP Prévia incluído no reajuste do Ciclo 2024 - 2025 *(Receita revisada em 04/07/2024) | 0 | 0
AXIA Energia Nordeste | IRECE | MC 13,8 kV CS 30/-15 Mvar IRECE CS1 BA | RB | FT CS 30/-15 MVAr IRECE CS1 BA | 061/2001 | IPCA | RBSE | PRT 579/2012 | 2013-01-01 | 2043-01-01 | 60394.36 | 2025-06-01 | Ativa |  | *(RAP Portaria 579/2012 - Concessão prorrogada em 01/01/2013 – LEI 12783/2013 ) * Receita revisada no ciclo 2020-2021. * Receita revisada em 05-07-2024 | 0 | 0
AXIA Energia Nordeste | IRECE | MC 13,8 kV CS 30/-15 Mvar IRECE CS1 BA | RB | FT CS 30/-15 MVAr IRECE CS1 BA | 061/2001 | IPCA | RBSE | PRT 120/2016 | 2017-07-01 | 2028-06-30 | 169476.78 | 2025-06-01 | Ativa |  | Componente Financeiro apurado referente ao período de Janeiro/2013 a Junho/2017, com prazo de pagamento de 8 anos, conforme consta no § 3º e § 4º, do Art. 1º, da PRT 120/2016. * Receita revisada no ciclo 2020-2021. * Receita revisada em 05-07-2024 | 0 | 0
AXIA Energia Nordeste | IRECE | IB 69 kV MG 230 kV IRECE MG1 BA IB1 | DIT |  | 061/2001 | IPCA | RPC | PRT 579/2012 | 2013-01-01 | 2043-01-01 | 42137.4 | 2025-06-01 | Ativa |  | *(RAP Portaria 579/2012 - Concessão prorrogada em 01/01/2013 – LEI 12783/2013 ) * Receita revisada no ciclo 2020-2021. * Receita revisada em 05-07-2024 | 0 | 0
AXIA Energia Nordeste | IRECE | IB 69 kV MG 230 kV IRECE MG1 BA IB1 | DIT |  | 061/2001 | IPCA | RPC | PRT 120/2016 | 2017-07-01 | 2028-06-30 | 118244.66 | 2025-06-01 | Ativa |  | Componente Financeiro apurado referente ao período de Janeiro/2013 a Junho/2017, com prazo de pagamento de 8 anos, conforme consta no § 3º e § 4º, do Art. 1º, da PRT 120/2016. * Receita revisada no ciclo 2020-2021. * Receita revisada em 05-07-2024 | 0 | 0
AXIA Energia Nordeste | IRECE | IB 230 kV MG 230 kV IRECE MG1 BA IB1 | RB | FT MG 230 kV IRECE MG1 BA | 061/2001 | IPCA | RBSE | PRT 579/2012 | 2013-01-01 | 2043-01-01 | 133085.23 | 2025-06-01 | Ativa |  | *(RAP Portaria 579/2012 - Concessão prorrogada em 01/01/2013 – LEI 12783/2013 ) * Receita revisada no ciclo 2020-2021. * Receita revisada em 05-07-2024 | 0 | 0
AXIA Energia Nordeste | IRECE | IB 230 kV MG 230 kV IRECE MG1 BA IB1 | RB | FT MG 230 kV IRECE MG1 BA | 061/2001 | IPCA | RBSE | PRT 120/2016 | 2017-07-01 | 2028-06-30 | 373459.64 | 2025-06-01 | Ativa |  | Componente Financeiro apurado referente ao período de Janeiro/2013 a Junho/2017, com prazo de pagamento de 8 anos, conforme consta no § 3º e § 4º, do Art. 1º, da PRT 120/2016. * Receita revisada no ciclo 2020-2021. * Receita revisada em 05-07-2024 | 0 | 0
AXIA Energia Nordeste | IRECE | IB 230 kV MG 230 kV IRECE MG1 BA IB1 | RB | FT MG 230 kV IRECE MG1 BA | 061/2001 | IPCA | RBSE | PRT 120/2016 | 2017-07-01 | 2042-12-31 | 344284.16 | 2025-06-01 | Ativa |  | Parcela de RAP calculada de acordo com a PRT 120/2016 e incluída a partir do ciclo 2017-2018. * Receita revisada provisoriamente no reajuste do ciclo 2018-2019. * Receita revisada no ciclo 2020-2021. * Receita revisada em 05-07-2024 | 0 | 0
AXIA Energia Nordeste | IRECE | IB 138 kV MG 230 kV IRECE MG1 BA IB1 | DIT |  | 061/2001 | IPCA | RPC | PRT 579/2012 | 2013-01-01 | 2043-01-01 | 86825.51 | 2025-06-01 | Ativa |  | *(RAP Portaria 579/2012 - Concessão prorrogada em 01/01/2013 – LEI 12783/2013 ) * Receita revisada no ciclo 2020-2021. * Receita revisada em 05-07-2024 | 0 | 0
AXIA Energia Nordeste | IRECE | EL 69 kV IRECE DIST4 | DIT |  | 061/2001 | IPCA | RPC | PRT 579/2012 | 2013-01-01 | 2043-01-01 | 73293.67 | 2025-06-01 | Ativa |  | *(RAP Portaria 579/2012 - Concessão prorrogada em 01/01/2013 – LEI 12783/2013 ) * Receita revisada no ciclo 2020-2021. * Receita revisada em 05-07-2024 | 0 | 0
AXIA Energia Nordeste | IRECE | EL 69 kV IRECE DIST4 | DIT |  | 061/2001 | IPCA | RMEL | REN 905/2020 | 2022-06-03 | 2051-02-05 | 42694.55 | 2025-06-01 | Ativa |  | Melhorias de Pequeno Porte sem RAP Prévia incluídas no processo de revisão da RAP das transmissoras prorrogadas de 2023, nos termos do Módulo 3 das Regras dos Serviços de Transmissão de Energia Elétrica. * Melhoria autorizada sem RAP Prévia incluído no reajuste do Ciclo 2024 - 2025 *(Receita revisada em 04/07/2024) | 0 | 0
AXIA Energia Nordeste | IRECE | EL 69 kV IRECE DIST3 | DIT |  | 061/2001 | IPCA | RPC | PRT 579/2012 | 2013-01-01 | 2043-01-01 | 73293.67 | 2025-06-01 | Ativa |  | *(RAP Portaria 579/2012 - Concessão prorrogada em 01/01/2013 – LEI 12783/2013 ) * Receita revisada no ciclo 2020-2021. * Receita revisada em 05-07-2024 | 0 | 0
AXIA Energia Nordeste | IRECE | EL 69 kV IRECE DIST3 | DIT |  | 061/2001 | IPCA | RMEL | REN 905/2020 | 2022-10-03 | 2055-09-09 | 73397.4 | 2025-06-01 | Ativa |  | Melhorias de Pequeno Porte sem RAP Prévia incluídas no processo de revisão da RAP das transmissoras prorrogadas de 2023, nos termos do Módulo 3 das Regras dos Serviços de Transmissão de Energia Elétrica. * Melhoria autorizada sem RAP Prévia incluído no reajuste do Ciclo 2024 - 2025 *(Receita revisada em 04/07/2024) | 0 | 0
AXIA Energia Nordeste | IRECE | EL 69 kV IRECE DIST2 | DIT |  | 061/2001 | IPCA | RPC | PRT 579/2012 | 2013-01-01 | 2043-01-01 | 73293.67 | 2025-06-01 | Ativa |  | *(RAP Portaria 579/2012 - Concessão prorrogada em 01/01/2013 – LEI 12783/2013 ) * Receita revisada no ciclo 2020-2021. * Receita revisada em 05-07-2024 | 0 | 0
AXIA Energia Nordeste | IRECE | EL 69 kV IRECE DIST2 | DIT |  | 061/2001 | IPCA | RMEL | REN 905/2020 | 2022-09-10 | 2054-06-29 | 81473.65 | 2025-06-01 | Ativa |  | Melhorias de Pequeno Porte sem RAP Prévia incluídas no processo de revisão da RAP das transmissoras prorrogadas de 2023, nos termos do Módulo 3 das Regras dos Serviços de Transmissão de Energia Elétrica. * Melhoria autorizada sem RAP Prévia incluído no reajuste do Ciclo 2024 - 2025 *(Receita revisada em 04/07/2024) | 0 | 0
AXIA Energia Nordeste | IRECE | EL 69 kV IRECE DIST1 | DIT |  | 061/2001 | IPCA | RPC | PRT 579/2012 | 2013-01-01 | 2043-01-01 | 73293.67 | 2025-06-01 | Ativa |  | *(RAP Portaria 579/2012 - Concessão prorrogada em 01/01/2013 – LEI 12783/2013 ) * Receita revisada no ciclo 2020-2021. * Receita revisada em 05-07-2024 | 0 | 0
AXIA Energia Nordeste | IRECE | EL 69 kV IRECE DIST1 | DIT |  | 061/2001 | IPCA | RMEL | REN 905/2020 | 2022-10-07 | 2054-08-03 | 80639.55 | 2025-06-01 | Ativa |  | Melhorias de Pequeno Porte sem RAP Prévia incluídas no processo de revisão da RAP das transmissoras prorrogadas de 2023, nos termos do Módulo 3 das Regras dos Serviços de Transmissão de Energia Elétrica. * Melhoria autorizada sem RAP Prévia incluído no reajuste do Ciclo 2024 - 2025 *(Receita revisada em 04/07/2024) | 0 | 0
AXIA Energia Nordeste | IRECE | EL 230 kV IRECE LT 230 kV OUROLANDIA II /IRECE C-1 BA | RB | FT LT 230 kV OUROLANDIA II /IRECE C-1 BA | 061/2001 | IPCA | RBSE | PRT 579/2012 | 2013-01-01 | 2043-01-01 | 225893.95 | 2025-06-01 | Ativa |  | *(RAP Portaria 579/2012 - Concessão prorrogada em 01/01/2013 – LEI 12783/2013 ) * Receita revisada no ciclo 2020-2021. * Receita revisada em 05-07-2024 | 0 | 0
AXIA Energia Nordeste | IRECE | EL 230 kV IRECE LT 230 kV OUROLANDIA II /IRECE C-1 BA | RB | FT LT 230 kV OUROLANDIA II /IRECE C-1 BA | 061/2001 | IPCA | RBSE | PRT 120/2016 | 2017-07-01 | 2028-06-30 | 633896.59 | 2025-06-01 | Ativa |  | Componente Financeiro apurado referente ao período de Janeiro/2013 a Junho/2017, com prazo de pagamento de 8 anos, conforme consta no § 3º e § 4º, do Art. 1º, da PRT 120/2016. * Receita revisada no ciclo 2020-2021. * Receita revisada em 05-07-2024 | 0 | 0
AXIA Energia Nordeste | IRECE | EL 230 kV IRECE LT 230 kV OUROLANDIA II /IRECE C-1 BA | RB | FT LT 230 kV OUROLANDIA II /IRECE C-1 BA | 061/2001 | IPCA | RBSE | PRT 120/2016 | 2017-07-01 | 2042-12-31 | 584375.21 | 2025-06-01 | Ativa |  | Parcela de RAP calculada de acordo com a PRT 120/2016 e incluída a partir do ciclo 2017-2018. * Receita revisada provisoriamente no reajuste do ciclo 2018-2019. * Receita revisada no ciclo 2020-2021. * Receita revisada em 05-07-2024 | 0 | 0
AXIA Energia Nordeste | IRECE | EL 230 kV IRECE LT 230 kV OUROLANDIA II /IRECE C-1 BA | RB | FT LT 230 kV OUROLANDIA II /IRECE C-1 BA | 061/2001 | IPCA | RMEL | REN 443/2011 | 2017-04-22 | 2048-04-30 | 57498.94 | 2025-06-01 | Ativa |  | SUBSTITTUIÇÃO DE TC 230 kV - 94F1 A/B/C * Melhoria autorizada sem RAP Prévia incluído no reajuste do Ciclo 2018 - 2019 *(Receita revisada em 06/07/2020) *(Receita revisada em 03/07/2024) | 0 | 0
AXIA Energia Nordeste | IRECE | EL 230 kV IRECE LT 230 kV OUROLANDIA II /IRECE C-1 BA | RB | FT LT 230 kV OUROLANDIA II /IRECE C-1 BA | 061/2001 | IPCA | RMEL | REN 905/2020 | 2022-05-02 | 2037-05-01 | 4884.26 | 2025-06-01 | Ativa |  | Melhorias de Pequeno Porte sem RAP Prévia incluídas no processo de revisão da RAP das transmissoras prorrogadas de 2023, nos termos do Módulo 3 das Regras dos Serviços de Transmissão de Energia Elétrica. * Melhoria autorizada sem RAP Prévia incluído no reajuste do Ciclo 2024 - 2025 *(Receita revisada em 04/07/2024) | 0 | 0
AXIA Energia Nordeste | IRECE | EL 230 kV IRECE LT 230 kV MORRO CHAPEU II /IRECE C-1 BA | RB | FT LT 230 kV MORRO CHAPEU II /IRECE C-1 BA | 009/2011 | IPCA | RBL | CC 009/2011 | 2017-08-06 | 2041-10-13 | 559896.8 | 2025-06-01 | Ativa | T2012-031 | * Considerando o adicional de RGR conforme disposto na RH nº 1.150, de 07/06/2011. *Receita revisada no reajuste do ciclo 2017-2018. * Receita revisada em 23-06-2022 | 0 | 0
AXIA Energia Nordeste | IRECE | EL 230 kV IRECE LT 230 kV IRECE /BROT.MACAUBAS C-1 BA | RB | FT LT 230 kV IRECE /BROT.MACAUBAS C-1 BA | 061/2001 | IPCA | RBSE | PRT 579/2012 | 2013-01-01 | 2043-01-01 | 225893.95 | 2025-06-01 | Ativa |  | *(RAP Portaria 579/2012 - Concessão prorrogada em 01/01/2013 – LEI 12783/2013 ) * Receita revisada no ciclo 2020-2021. * Receita revisada em 05-07-2024 | 0 | 0
AXIA Energia Nordeste | IRECE | EL 230 kV IRECE LT 230 kV IRECE /BROT.MACAUBAS C-1 BA | RB | FT LT 230 kV IRECE /BROT.MACAUBAS C-1 BA | 061/2001 | IPCA | RBSE | PRT 120/2016 | 2017-07-01 | 2028-06-30 | 633896.59 | 2025-06-01 | Ativa |  | Componente Financeiro apurado referente ao período de Janeiro/2013 a Junho/2017, com prazo de pagamento de 8 anos, conforme consta no § 3º e § 4º, do Art. 1º, da PRT 120/2016. * Receita revisada no ciclo 2020-2021. * Receita revisada em 05-07-2024 | 0 | 0
AXIA Energia Nordeste | IRECE | EL 230 kV IRECE LT 230 kV IRECE /BROT.MACAUBAS C-1 BA | RB | FT LT 230 kV IRECE /BROT.MACAUBAS C-1 BA | 061/2001 | IPCA | RBSE | PRT 120/2016 | 2017-07-01 | 2042-12-31 | 584375.21 | 2025-06-01 | Ativa |  | Parcela de RAP calculada de acordo com a PRT 120/2016 e incluída a partir do ciclo 2017-2018. * Receita revisada provisoriamente no reajuste do ciclo 2018-2019. * Receita revisada no ciclo 2020-2021. * Receita revisada em 05-07-2024 | 0 | 0
AXIA Energia Nordeste | IRECE | EL 230 kV IRECE LT 230 kV IRECE /BROT.MACAUBAS C-1 BA | RB | FT LT 230 kV IRECE /BROT.MACAUBAS C-1 BA | 061/2001 | IPCA | RMEL | REN 443/2011 | 2017-04-23 | 2048-05-01 | 57503.8 | 2025-06-01 | Ativa |  | SUBSTITTUIÇÃO DE TC 230 kV - 94F2 A/B/C * Melhoria autorizada sem RAP Prévia incluído no reajuste do Ciclo 2018 - 2019 *(Receita revisada em 06/07/2020) *(Receita revisada em 03/07/2024) | 0 | 0
AXIA Energia Nordeste | IRECE | EL 230 kV IRECE LT 230 kV IRECE /BROT.MACAUBAS C-1 BA | RB | FT LT 230 kV IRECE /BROT.MACAUBAS C-1 BA | 061/2001 | IPCA | RMEL | REN 905/2020 | 2013-07-22 | 2030-01-29 | 161392.49 | 2025-06-01 | Ativa |  | Melhorias de Pequeno Porte sem RAP Prévia incluídas no processo de revisão da RAP das transmissoras prorrogadas de 2023, nos termos do Módulo 3 das Regras dos Serviços de Transmissão de Energia Elétrica. * Melhoria autorizada sem RAP Prévia incluído no reajuste do Ciclo 2024 - 2025 *(Receita revisada em 04/07/2024) | 0 | 0
AXIA Energia Nordeste | IRECE | EL 138 kV IRECE BAIXIOS 03N2 | DIT |  | 061/2001 | IPCA | RCDM | REA 2376/2010 | 2015-08-23 | 2047-08-22 | 788877.39 | 2025-06-01 | Ativa |  | Instalação de 1 (uma) EL 138kV para o Projeto Baixios do Irecê - CODEVASF INCLUIDA NO CICLO 2016/2017 *(Receita revisada em 06/07/2020) *(Receita revisada em 03/07/2024) | 0 | 0
AXIA Energia Nordeste | IRECE | EL 138 kV IRECE AGUAS BELAS | DIT |  | 061/2001 | IPCA | RPC | PRT 579/2012 | 2013-01-01 | 2043-01-01 | 167571.63 | 2025-06-01 | Ativa |  | *(RAP Portaria 579/2012 - Concessão prorrogada em 01/01/2013 – LEI 12783/2013 ) * Receita revisada no ciclo 2020-2021. * Receita revisada em 05-07-2024 | 0 | 0
AXIA Energia Nordeste | IRECE | EL 138 kV IRECE AGUAS BELAS | DIT |  | 061/2001 | IPCA | RPC | PRT 120/2016 | 2017-07-01 | 2028-06-30 | 470234.3 | 2025-06-01 | Ativa |  | Componente Financeiro apurado referente ao período de Janeiro/2013 a Junho/2017, com prazo de pagamento de 8 anos, conforme consta no § 3º e § 4º, do Art. 1º, da PRT 120/2016. * Receita revisada no ciclo 2020-2021. * Receita revisada em 05-07-2024 | 0 | 0
AXIA Energia Nordeste | IRECE | EL 138 kV IRECE AGUAS BELAS | DIT |  | 061/2001 | IPCA | RMEL | REN 905/2020 | 2021-07-21 | 2042-06-02 | 33210.44 | 2025-06-01 | Ativa |  | Melhorias de Pequeno Porte sem RAP Prévia incluídas no processo de revisão da RAP das transmissoras prorrogadas de 2023, nos termos do Módulo 3 das Regras dos Serviços de Transmissão de Energia Elétrica. * Melhoria autorizada sem RAP Prévia incluído no reajuste do Ciclo 2024 - 2025 *(Receita revisada em 04/07/2024) | 0 | 0
AXIA Energia Nordeste | IRECE | CS 30/-15 Mvar IRECE CS1 BA | RB | FT CS 30/-15 MVAr IRECE CS1 BA | 061/2001 | IPCA | RBSE | PRT 579/2012 | 2013-01-01 | 2043-01-01 | 820513.52 | 2025-06-01 | Ativa |  | *(RAP Portaria 579/2012 - Concessão prorrogada em 01/01/2013 – LEI 12783/2013 ) * Receita revisada no ciclo 2020-2021. * Receita revisada em 05-07-2024 | 0 | 0
AXIA Energia Nordeste | IRECE | CS 30/-15 Mvar IRECE CS1 BA | RB | FT CS 30/-15 MVAr IRECE CS1 BA | 061/2001 | IPCA | RBSE | PRT 120/2016 | 2017-07-01 | 2028-06-30 | 2302499.58 | 2025-06-01 | Ativa |  | Componente Financeiro apurado referente ao período de Janeiro/2013 a Junho/2017, com prazo de pagamento de 8 anos, conforme consta no § 3º e § 4º, do Art. 1º, da PRT 120/2016. * Receita revisada no ciclo 2020-2021. * Receita revisada em 05-07-2024 | 0 | 0
AXIA Energia Nordeste | IRECE | CS 30/-15 Mvar IRECE CS1 BA | RB | FT CS 30/-15 MVAr IRECE CS1 BA | 061/2001 | IPCA | RBSE | PRT 120/2016 | 2017-07-01 | 2042-12-31 | 2122623.29 | 2025-06-01 | Ativa |  | Parcela de RAP calculada de acordo com a PRT 120/2016 e incluída a partir do ciclo 2017-2018. * Receita revisada provisoriamente no reajuste do ciclo 2018-2019. * Receita revisada no ciclo 2020-2021. * Receita revisada em 05-07-2024 | 0 | 0
AXIA Energia Nordeste | IRECE | CS 30/-15 Mvar IRECE CS1 BA | RB | FT CS 30/-15 MVAr IRECE CS1 BA | 061/2001 | IPCA | RMEL | REN 905/2020 | 2022-12-13 | 2052-12-15 | 255183.33 | 2025-06-01 | Ativa |  | Melhorias de Pequeno Porte sem RAP Prévia incluídas no processo de revisão da RAP das transmissoras prorrogadas de 2023, nos termos do Módulo 3 das Regras dos Serviços de Transmissão de Energia Elétrica. * Melhoria autorizada sem RAP Prévia incluído no reajuste do Ciclo 2024 - 2025 *(Receita revisada em 04/07/2024) | 0 | 0
AXIA Energia Nordeste | IRECE | CR 230 kV 81 Mvar IRECE BC1 BA | RB | FT CR 230 kV 81 MVAr IRECE BC1 BA | 061/2001 | IPCA | RBSE | PRT 579/2012 | 2013-01-01 | 2043-01-01 | 289590.56 | 2025-06-01 | Ativa |  | *(RAP Portaria 579/2012 - Concessão prorrogada em 01/01/2013 – LEI 12783/2013 ) * Receita revisada no ciclo 2020-2021. * Receita revisada em 05-07-2024 | 0 | 0
AXIA Energia Holding | IRIRI | MG 138 kV IRIRI MG1 RJ | DIT |  | 062/2001 | IPCA | RPC | PRT 579/2012 | 2013-01-01 | 2043-01-01 | 293554.03 | 2025-06-01 | Ativa |  | *(RAP Portaria 579/2012 - Concessão prorrogada em 01/01/2013 – LEI 12783/2013 ) * Receita revisada no ciclo 2020-2021. * Receita revisada em 05-07-2024 | 0 | 0
AXIA Energia Holding | IRIRI | MG 138 kV IRIRI MG1 RJ | DIT |  | 062/2001 | IPCA | RMEL | REN 443/2011 | 2017-12-31 | 2033-03-27 | 2005.76 | 2025-06-01 | Ativa |  | Substituição dos Servidores do Sistema de Supervisão e Controle Local (SAGE) por obsolescência ou por atualização tecnológica. * Melhoria autorizada sem RAP Prévia incluído no reajuste do Ciclo 2018 - 2019 *(Receita revisada em 06/07/2020) *(Receita revisada em 03/07/2024) | 0 | 0
AXIA Energia Holding | IRIRI | MG 138 kV IRIRI MG1 RJ | DIT |  | 062/2001 | IPCA | RCDMA | REA 10203/2021 |  |  | 233950.37 | 2025-06-01 | Prevista | T2019-066 | Complementação do módulo geral, na SE Iriri, com a instalação de 2 módulos de infraestrutura de manobra de 138 kV. | 0 | 0
AXIA Energia Holding | IRIRI | IB 138 kV MG 138 kV IRIRI MG1 RJ IB1 | DIT |  | 062/2001 | IPCA | RPC | PRT 579/2012 | 2013-01-01 | 2043-01-01 | 92690.54 | 2025-06-01 | Ativa |  | *(RAP Portaria 579/2012 - Concessão prorrogada em 01/01/2013 – LEI 12783/2013 ) * Receita revisada no ciclo 2020-2021. * Receita revisada em 05-07-2024 | 0 | 0
AXIA Energia Holding | IRIRI | EL 138 kV IRIRI LT 138 kV IRIRI /ROCHA LEAO C-2 RJ | DIT |  | 062/2001 | IPCA | RPC | PRT 579/2012 | 2013-01-01 | 2043-01-01 | 164500.63 | 2025-06-01 | Ativa |  | *(RAP Portaria 579/2012 - Concessão prorrogada em 01/01/2013 – LEI 12783/2013 ) * Receita revisada no ciclo 2020-2021. * Receita revisada em 05-07-2024 | 0 | 0
AXIA Energia Holding | IRIRI | EL 138 kV IRIRI LT 138 kV IRIRI /ROCHA LEAO C-1 RJ | DIT |  | 062/2001 | IPCA | RCDMA | REA 10203/2021 |  |  | 882678.06 | 2025-06-01 | Prevista | T2019-066 | Instalar, na SE IRIRI, um módulo de entrada de linha para o circuito LT 138 kV IRIRI /ROCHA LEAO C-1 RJ originado do seccionamento do circuito LT 138 kV CAMPOS /ROCHA LEAO C-1 RJ na SE IRIRI. | 0 | 0
AXIA Energia Holding | IRIRI | EL 138 kV IRIRI LT 138 kV CAMPOS /IRIRI C-2 RJ | DIT |  | 062/2001 | IPCA | RPC | PRT 579/2012 | 2013-01-01 | 2043-01-01 | 164500.63 | 2025-06-01 | Ativa |  | *(RAP Portaria 579/2012 - Concessão prorrogada em 01/01/2013 – LEI 12783/2013 ) * Receita revisada no ciclo 2020-2021. * Receita revisada em 05-07-2024 | 0 | 0
AXIA Energia Holding | IRIRI | EL 138 kV IRIRI LT 138 kV CAMPOS /IRIRI C-1 RJ | DIT |  | 062/2001 | IPCA | RCDMA | REA 10203/2021 |  |  | 882678.06 | 2025-06-01 | Prevista | T2019-066 | Instalar, na SE IRIRI, um módulo de entrada de linha para o circuito LT 138 kV CAMPOS /IRIRI C-1 RJ originado do seccionamento do circuito LT 138 kV CAMPOS /ROCHA LEAO C-1 RJ na SE IRIRI. | 0 | 0
AXIA Energia Holding | IRIRI | EL 138 kV IRIRI DIST3 | DIT |  | 062/2001 | IPCA | RPC | PRT 579/2012 | 2013-01-01 | 2043-01-01 | 164500.63 | 2025-06-01 | Ativa |  | *(RAP Portaria 579/2012 - Concessão prorrogada em 01/01/2013 – LEI 12783/2013 ) * Receita revisada no ciclo 2020-2021. * Receita revisada em 05-07-2024 | 0 | 0
AXIA Energia Holding | IRIRI | EL 138 kV IRIRI DIST2 | DIT |  | 062/2001 | IPCA | RPC | PRT 579/2012 | 2013-01-01 | 2043-01-01 | 164500.63 | 2025-06-01 | Ativa |  | *(RAP Portaria 579/2012 - Concessão prorrogada em 01/01/2013 – LEI 12783/2013 ) * Receita revisada no ciclo 2020-2021. * Receita revisada em 05-07-2024 | 0 | 0
AXIA Energia Holding | IRIRI | EL 138 kV IRIRI DIST1 | DIT |  | 062/2001 | IPCA | RPC | PRT 579/2012 | 2013-01-01 | 2043-01-01 | 164500.63 | 2025-06-01 | Ativa |  | *(RAP Portaria 579/2012 - Concessão prorrogada em 01/01/2013 – LEI 12783/2013 ) * Receita revisada no ciclo 2020-2021. * Receita revisada em 05-07-2024 | 0 | 0
AXIA Energia Sul | ITA | RTB 500 kV 50 Mvar ITA RTR1 SC | RB | FT RTB 500 kV 50 Mvar ITA RTR1 SC | 057/2001 | IPCA | RBSE | PRT 579/2012 | 2013-01-01 | 2043-01-01 | 223201.61 | 2025-06-01 | Ativa |  | *(RAP Portaria 579/2012 - Concessão prorrogada em 01/01/2013 – LEI 12783/2013 ) * Receita revisada no ciclo 2020-2021. * Receita revisada em 05-07-2024 | 0 | 0
AXIA Energia Sul | ITA | RTB 500 kV 50 Mvar ITA RTR1 SC | RB | FT RTB 500 kV 50 Mvar ITA RTR1 SC | 057/2001 | IPCA | RBSE | PRT 120/2016 | 2017-07-01 | 2028-06-30 | 391737.16 | 2025-06-01 | Ativa |  | Componente Financeiro apurado referente ao período de Janeiro/2013 a Junho/2017, com prazo de pagamento de 8 anos, conforme consta no § 3º e § 4º, do Art. 1º, da PRT 120/2016. * Receita revisada no ciclo 2020-2021. * Receita revisada em 05-07-2024 | 0 | 0
AXIA Energia Sul | ITA | RTB 500 kV 50 Mvar ITA RTR1 SC | RB | FT RTB 500 kV 50 Mvar ITA RTR1 SC | 057/2001 | IPCA | RMELP | REA 13930/2023 |  |  | 963546.76 | 2025-06-01 | Prevista | T2023-007 | Obra de Substituição Completa - Substituição do reator monofásico, RTR1, 525 kV, 50 Mvar, Fase Reserva 1, SE Itá. As desativações associadas a esta substituição devem atender ao disposto no Módulo 9 do PRORET. Foi considerada receita adicional de O&M para o novo equipamento. SGPMR 0001363/2021. | 1T26 | 0
AXIA Energia Sul | ITA | RTB 500 kV 150 Mvar ITA RT1 SC | RB | FT RTB 500 kV 150 Mvar ITA RT1 SC | 057/2001 | IPCA | RBSE | PRT 579/2012 | 2013-01-01 | 2043-01-01 | 669604.84 | 2025-06-01 | Ativa |  | *(RAP Portaria 579/2012 - Concessão prorrogada em 01/01/2013 – LEI 12783/2013 ) * Receita revisada no ciclo 2020-2021. * Receita revisada em 05-07-2024 | 0 | 0
AXIA Energia Sul | ITA | RTB 500 kV 150 Mvar ITA RT1 SC | RB | FT RTB 500 kV 150 Mvar ITA RT1 SC | 057/2001 | IPCA | RBSE | PRT 120/2016 | 2017-07-01 | 2028-06-30 | 1175211.47 | 2025-06-01 | Ativa |  | Componente Financeiro apurado referente ao período de Janeiro/2013 a Junho/2017, com prazo de pagamento de 8 anos, conforme consta no § 3º e § 4º, do Art. 1º, da PRT 120/2016. * Receita revisada no ciclo 2020-2021. * Receita revisada em 05-07-2024 | 0 | 0
AXIA Energia Sul | ITA | RTB 500 kV 150 Mvar ITA RT1 SC | RB | FT RTB 500 kV 150 Mvar ITA RT1 SC | 057/2001 | IPCA | RMELP | REA 13930/2023 |  |  | 2890640.28 | 2025-06-01 | Prevista | T2023-006 | Obra de Substituição Completa - Substituição do reator monofásico, RE1, 525 kV, 3x50 Mvar, Fases A, B e C, SE Itá. As desativações associadas a esta substituição devem atender ao disposto no Módulo 9 do PRORET. Foi considerada receita adicional de O&M para o novo equipamento. SGPMR 0001352/2021, 0001357/2021 e 0001361/2021. | 0 | 0
AXIA Energia Sul | ITA | MG 500 kV ITA MG1 SC | RB | FT MG 500 kV ITA MG1 SC | 057/2001 | IPCA | RBSE | PRT 579/2012 | 2013-01-01 | 2043-01-01 | 1204716.85 | 2025-06-01 | Ativa |  | *(RAP Portaria 579/2012 - Concessão prorrogada em 01/01/2013 – LEI 12783/2013 ) * Receita revisada no ciclo 2020-2021. * Receita revisada em 05-07-2024 | 0 | 0
AXIA Energia Sul | ITA | MG 500 kV ITA MG1 SC | RB | FT MG 500 kV ITA MG1 SC | 057/2001 | IPCA | RMEL | REN 443/2011 | 2015-05-30 | 2032-05-29 | 9627.61 | 2025-06-01 | Ativa |  | Aquisição e substituição de um banco de baterias de 125 Vcc - Bat1 * Melhoria autorizada sem RAP Prévia incluído no reajuste do Ciclo 2018 - 2019.*RAP alterada no recurso contra a REH 2.407/2018. *(Receita revisada em 06/07/2020) *(Receita revisada em 03/07/2024) | 0 | 0
AXIA Energia Sul | ITA | MG 500 kV ITA MG1 SC | RB | FT MG 500 kV ITA MG1 SC | 057/2001 | IPCA | RBNI | REA 5861/2016 | 2019-05-31 | 2044-05-30 | 7043.19 | 2025-06-01 | Ativa |  | Instalação de equipamentos com função PMU e toda infraestrutura necessária para envio de fasores de tensão e corrente dos circuitos Caxias, Machadinho, Nova Santa Rita e Salto Santiago. * Reforço autorizado sem RAP Prévia incluído no reajuste do Ciclo 2020 - 2021 *(Receita revisada em 03/07/2024) | 0 | 0
AXIA Energia Sul | ITA | MG 500 kV ITA MG1 SC | RB | FT MG 500 kV ITA MG1 SC | 057/2001 | IPCA | RMEL | REN 905/2020 | 2021-09-13 | 2039-09-12 | 163945.49 | 2025-06-01 | Ativa |  | Melhorias de Pequeno Porte sem RAP Prévia incluídas no processo de revisão da RAP das transmissoras prorrogadas de 2023, nos termos do Módulo 3 das Regras dos Serviços de Transmissão de Energia Elétrica. * Melhoria autorizada sem RAP Prévia incluído no reajuste do Ciclo 2024 - 2025 *(Receita revisada em 04/07/2024) | 0 | 0
AXIA Energia Sul | ITA | MC 500 kV RTB 500 kV 150 Mvar ITA RT1 SC | RB | FT RTB 500 kV 150 Mvar ITA RT1 SC | 057/2001 | IPCA | RBSE | PRT 579/2012 | 2013-01-01 | 2043-01-01 | 335783.64 | 2025-06-01 | Ativa |  | *(RAP Portaria 579/2012 - Concessão prorrogada em 01/01/2013 – LEI 12783/2013 ) * Receita revisada no ciclo 2020-2021. * Receita revisada em 05-07-2024 | 0 | 0
AXIA Energia Sul | ITA | MC 500 kV RTB 500 kV 150 Mvar ITA RT1 SC | RB | FT RTB 500 kV 150 Mvar ITA RT1 SC | 057/2001 | IPCA | RBSE | PRT 120/2016 | 2017-07-01 | 2028-06-30 | 589327.87 | 2025-06-01 | Ativa |  | Componente Financeiro apurado referente ao período de Janeiro/2013 a Junho/2017, com prazo de pagamento de 8 anos, conforme consta no § 3º e § 4º, do Art. 1º, da PRT 120/2016. * Receita revisada no ciclo 2020-2021. * Receita revisada em 05-07-2024 | 0 | 0
AXIA Energia Sul | ITA | IB 500 kV MG 500 kV ITA MG4 SC IB7 | RB | FT MG 500 kV ITA MG4 SC | 004/2012 | IPCA | RBL | CC 004/2012 | 2014-08-06 | 2042-05-10 | 1191544.84 | 2025-06-01 | Ativa | T2012-074-A | *Receita revisada no reajuste do ciclo 2017-2018. * Receita revisada em 23-06-2022 | 0 | 0
AXIA Energia Sul | ITA | IB 500 kV MG 500 kV ITA MG1 SC IB6 | RB | FT MG 500 kV ITA MG1 SC | 057/2001 | IPCA | RBSE | PRT 579/2012 | 2013-01-01 | 2043-01-01 | 380583.14 | 2025-06-01 | Ativa |  | *(RAP Portaria 579/2012 - Concessão prorrogada em 01/01/2013 – LEI 12783/2013 ) * Receita revisada no ciclo 2020-2021. * Receita revisada em 05-07-2024 | 0 | 0
AXIA Energia Sul | ITA | IB 500 kV MG 500 kV ITA MG1 SC IB6 | RB | FT MG 500 kV ITA MG1 SC | 057/2001 | IPCA | RBSE | PRT 120/2016 | 2017-07-01 | 2028-06-30 | 667954.67 | 2025-06-01 | Ativa |  | Componente Financeiro apurado referente ao período de Janeiro/2013 a Junho/2017, com prazo de pagamento de 8 anos, conforme consta no § 3º e § 4º, do Art. 1º, da PRT 120/2016. * Receita revisada no ciclo 2020-2021. * Receita revisada em 05-07-2024 | 0 | 0
AXIA Energia Sul | ITA | IB 500 kV MG 500 kV ITA MG1 SC IB5 | RB | FT MG 500 kV ITA MG1 SC | 057/2001 | IPCA | RBSE | PRT 579/2012 | 2013-01-01 | 2043-01-01 | 380583.14 | 2025-06-01 | Ativa |  | *(RAP Portaria 579/2012 - Concessão prorrogada em 01/01/2013 – LEI 12783/2013 ) * Receita revisada no ciclo 2020-2021. * Receita revisada em 05-07-2024 | 0 | 0
AXIA Energia Sul | ITA | IB 500 kV MG 500 kV ITA MG1 SC IB5 | RB | FT MG 500 kV ITA MG1 SC | 057/2001 | IPCA | RBSE | PRT 120/2016 | 2017-07-01 | 2028-06-30 | 667954.67 | 2025-06-01 | Ativa |  | Componente Financeiro apurado referente ao período de Janeiro/2013 a Junho/2017, com prazo de pagamento de 8 anos, conforme consta no § 3º e § 4º, do Art. 1º, da PRT 120/2016. * Receita revisada no ciclo 2020-2021. * Receita revisada em 05-07-2024 | 0 | 0
AXIA Energia Sul | ITA | IB 500 kV MG 500 kV ITA MG1 SC IB2 | RB | FT MG 500 kV ITA MG1 SC | 057/2001 | IPCA | RBSE | PRT 579/2012 | 2013-01-01 | 2043-01-01 | 380583.14 | 2025-06-01 | Ativa |  | *(RAP Portaria 579/2012 - Concessão prorrogada em 01/01/2013 – LEI 12783/2013 ) * Receita revisada no ciclo 2020-2021. * Receita revisada em 05-07-2024 | 0 | 0
AXIA Energia Sul | ITA | IB 500 kV MG 500 kV ITA MG1 SC IB1 | RB | FT MG 500 kV ITA MG1 SC | 057/2001 | IPCA | RBSE | PRT 579/2012 | 2013-01-01 | 2043-01-01 | 380583.14 | 2025-06-01 | Ativa |  | *(RAP Portaria 579/2012 - Concessão prorrogada em 01/01/2013 – LEI 12783/2013 ) * Receita revisada no ciclo 2020-2021. * Receita revisada em 05-07-2024 | 0 | 0
AXIA Energia Sul | ITA | EL 525 kV ITA LT 525 kV ITA /NOVA STA RITA C-2 SC/RS | RB | FT LT 525 kV ITA /NOVA STA RITA C-2 SC/RS | 004/2012 | IPCA | RBL | CC 004/2012 | 2014-08-06 | 2042-05-10 | 1257469.74 | 2025-06-01 | Ativa | T2012-074-A | *Receita revisada no reajuste do ciclo 2017-2018. * Receita revisada em 23-06-2022 | 0 | 0
AXIA Energia Sul | ITA | EL 525 kV ITA LT 525 kV ITA /NOVA STA RITA C-2 SC/RS | RB | FT LT 525 kV ITA /NOVA STA RITA C-2 SC/RS | 004/2012 | IPCA | RBNI | REA 5861/2016 | 2020-04-26 | 2034-04-25 | 32376.36 | 2025-06-01 | Ativa |  | Implantação de Unidade de Medição Fasorial – PMU nos bays das LT 525 kV Itá / Nova Santa Rita C-2. * Reforço autorizado sem RAP Prévia incluído no reajuste do Ciclo 2021 - 2022 *(Receita revisada em 22/06/2022) | 0 | 0
AXIA Energia Sul | ITA | EL 525 kV ITA LT 525 kV ITA /NOVA STA RITA C-2 SC/RS | RB | FT LT 525 kV ITA /NOVA STA RITA C-2 SC/RS | 004/2012 | IPCA | RBNI | REA 8314/2019 | 2020-04-26 | 2034-04-25 | 32376.36 | 2025-06-01 | Ativa |  | Implantação de sistema de comunicação associado à Unidade de Medição Fasorial – PMU para transmissão das medidas para o ONS, nos bays das LT 525 kV Itá / Nova Santa Rita C-2. * Reforço autorizado sem RAP Prévia incluído no reajuste do Ciclo 2021 - 2022 *(Receita revisada em 22/06/2022) | 0 | 0
AXIA Energia Sul | ITA | EL 525 kV ITA LT 525 kV ITA /NOVA STA RITA C-1 SC/RS | RB | FT LT 525 kV ITA /NOVA STA RITA C-1 SC/RS | 057/2001 | IPCA | RBSE | PRT 579/2012 | 2013-01-01 | 2043-01-01 | 406337.08 | 2025-06-01 | Ativa |  | *(RAP Portaria 579/2012 - Concessão prorrogada em 01/01/2013 – LEI 12783/2013 ) * Receita revisada no ciclo 2020-2021. * Receita revisada em 05-07-2024 | 0 | 0
AXIA Energia Sul | ITA | EL 525 kV ITA LT 525 kV ITA /NOVA STA RITA C-1 SC/RS | RB | FT LT 525 kV ITA /NOVA STA RITA C-1 SC/RS | 057/2001 | IPCA | RBSE | PRT 120/2016 | 2017-07-01 | 2028-06-30 | 713154.95 | 2025-06-01 | Ativa |  | Componente Financeiro apurado referente ao período de Janeiro/2013 a Junho/2017, com prazo de pagamento de 8 anos, conforme consta no § 3º e § 4º, do Art. 1º, da PRT 120/2016. * Receita revisada no ciclo 2020-2021. * Receita revisada em 05-07-2024 | 0 | 0
AXIA Energia Sul | ITA | EL 525 kV ITA LT 525 kV ITA /NOVA STA RITA C-1 SC/RS | RB | FT LT 525 kV ITA /NOVA STA RITA C-1 SC/RS | 057/2001 | IPCA | RBNI | REA 3578/2012 | 2017-05-05 | 2041-05-04 | 38384.92 | 2025-06-01 | Ativa |  | Substituição dos para-raios de SiC da LT 525kV Itá - Nova Santa Rita, terminal de Itá, SiC por ZnO. * Reforço autorizado sem RAP Prévia incluído no reajuste do Ciclo 2018 - 2019 *(Receita revisada em 06/07/2020) *(Receita revisada em 03/07/2024) | 0 | 0
AXIA Energia Sul | ITA | EL 525 kV ITA LT 525 kV ITA /NOVA STA RITA C-1 SC/RS | RB | FT LT 525 kV ITA /NOVA STA RITA C-1 SC/RS | 057/2001 | IPCA | RBNI | REA 5861/2016 | 2019-05-31 | 2034-05-30 | 2952.37 | 2025-06-01 | Ativa |  | Instalação de equipamentos com função PMU e toda infraestrutura necessária para envio de fasores de tensão e corrente dos circuitos Caxias, Machadinho, Nova Santa Rita e Salto Santiago. * Reforço autorizado sem RAP Prévia incluído no reajuste do Ciclo 2020 - 2021 *(Receita revisada em 03/07/2024) | 0 | 0
AXIA Energia Sul | ITA | EL 525 kV ITA LT 525 kV ITA /NOVA STA RITA C-1 SC/RS | RB | FT LT 525 kV ITA /NOVA STA RITA C-1 SC/RS | 057/2001 | IPCA | RMEL | REN 905/2020 | 2021-01-07 | 2051-01-10 | 37420.21 | 2025-06-01 | Ativa |  | Melhorias de Pequeno Porte sem RAP Prévia incluídas no processo de revisão da RAP das transmissoras prorrogadas de 2023, nos termos do Módulo 3 das Regras dos Serviços de Transmissão de Energia Elétrica. * Melhoria autorizada sem RAP Prévia incluído no reajuste do Ciclo 2024 - 2025 *(Receita revisada em 04/07/2024) | 0 | 0
AXIA Energia Sul | ITA | EL 500 kV ITA LT 500 kV S.SANTIAGO /ITA C-2 PR/SC | RB | FT LT 500 kV S.SANTIAGO /ITA C-2 PR/SC | 004/2012 | IPCA | RBL | CC 004/2012 | 2014-02-04 | 2042-05-10 | 1257469.74 | 2025-06-01 | Ativa | T2012-074-C | *Receita revisada no reajuste do ciclo 2017-2018. * Receita revisada em 23-06-2022 | 0 | 0
AXIA Energia Sul | ITA | EL 500 kV ITA LT 500 kV S.SANTIAGO /ITA C-2 PR/SC | RB | FT LT 500 kV S.SANTIAGO /ITA C-2 PR/SC | 004/2012 | IPCA | RBNI | REA 8314/2019 | 2020-04-26 | 2034-04-25 | 32376.36 | 2025-06-01 | Ativa |  | Implantação de sistema de comunicação associado à Unidade de Medição Fasorial – PMU para transmissão das medidas para o ONS, nos bays das LT 525 kV S. Santiago / Itá C-2. * Reforço autorizado sem RAP Prévia incluído no reajuste do Ciclo 2021 - 2022 *(Receita revisada em 22/06/2022) | 0 | 0
AXIA Energia Sul | ITA | EL 500 kV ITA LT 500 kV S.SANTIAGO /ITA C-2 PR/SC | RB | FT LT 500 kV S.SANTIAGO /ITA C-2 PR/SC | 004/2012 | IPCA | RBNI | REA 5861/2016 | 2020-04-26 | 2034-04-25 | 32376.36 | 2025-06-01 | Ativa |  | Implantação de Unidade de Medição Fasorial – PMU nos bays das LT 525 kV S. Santiago / Itá C-2. * Reforço autorizado sem RAP Prévia incluído no reajuste do Ciclo 2021 - 2022 *(Receita revisada em 22/06/2022) | 0 | 0
AXIA Energia Sul | ITA | EL 500 kV ITA LT 500 kV S.SANTIAGO /ITA C-1 PR/SC | RB | FT LT 500 kV S.SANTIAGO /ITA C-1 PR/SC | 057/2001 | IPCA | RBSE | PRT 579/2012 | 2013-01-01 | 2043-01-01 | 406337.08 | 2025-06-01 | Ativa |  | *(RAP Portaria 579/2012 - Concessão prorrogada em 01/01/2013 – LEI 12783/2013 ) * Receita revisada no ciclo 2020-2021. * Receita revisada em 05-07-2024 | 0 | 0
AXIA Energia Sul | ITA | EL 500 kV ITA LT 500 kV S.SANTIAGO /ITA C-1 PR/SC | RB | FT LT 500 kV S.SANTIAGO /ITA C-1 PR/SC | 057/2001 | IPCA | RBSE | PRT 120/2016 | 2017-07-01 | 2028-06-30 | 713154.95 | 2025-06-01 | Ativa |  | Componente Financeiro apurado referente ao período de Janeiro/2013 a Junho/2017, com prazo de pagamento de 8 anos, conforme consta no § 3º e § 4º, do Art. 1º, da PRT 120/2016. * Receita revisada no ciclo 2020-2021. * Receita revisada em 05-07-2024 | 0 | 0
AXIA Energia Sul | ITA | EL 500 kV ITA LT 500 kV S.SANTIAGO /ITA C-1 PR/SC | RB | FT LT 500 kV S.SANTIAGO /ITA C-1 PR/SC | 057/2001 | IPCA | RBNI | REA 5861/2016 | 2019-05-31 | 2034-05-30 | 2952.37 | 2025-06-01 | Ativa |  | Instalação de equipamentos com função PMU e toda infraestrutura necessária para envio de fasores de tensão e corrente dos circuitos Caxias, Machadinho, Nova Santa Rita e Salto Santiago. * Reforço autorizado sem RAP Prévia incluído no reajuste do Ciclo 2020 - 2021 *(Receita revisada em 03/07/2024) | 0 | 0
AXIA Energia Sul | ITA | EL 500 kV ITA LT 500 kV ITA /MACHADINHO C-1 SC | RB | FT LT 500 kV ITA /MACHADINHO C-1 SC | 057/2001 | IPCA | RBSE | PRT 579/2012 | 2013-01-01 | 2043-01-01 | 406337.08 | 2025-06-01 | Ativa |  | *(RAP Portaria 579/2012 - Concessão prorrogada em 01/01/2013 – LEI 12783/2013 ) * Receita revisada no ciclo 2020-2021. * Receita revisada em 05-07-2024 | 0 | 0
AXIA Energia Sul | ITA | EL 500 kV ITA LT 500 kV ITA /MACHADINHO C-1 SC | RB | FT LT 500 kV ITA /MACHADINHO C-1 SC | 057/2001 | IPCA | RMEL | REN 643/2014 | 2014-05-14 | 2038-05-13 | 37023.86 | 2025-06-01 | Ativa |  | Substituição dos PRs 525 kV de SiC por ZnO do circuito Machadinho Melhoria incluída no reajuste ciclo 2016-2017. *(Receita revisada em 06/07/2020) *(Receita revisada em 03/07/2024) | 0 | 0
AXIA Energia Sul | ITA | EL 500 kV ITA LT 500 kV ITA /MACHADINHO C-1 SC | RB | FT LT 500 kV ITA /MACHADINHO C-1 SC | 057/2001 | IPCA | RBSE | PRT 120/2016 | 2017-07-01 | 2028-06-30 | 713154.95 | 2025-06-01 | Ativa |  | Componente Financeiro apurado referente ao período de Janeiro/2013 a Junho/2017, com prazo de pagamento de 8 anos, conforme consta no § 3º e § 4º, do Art. 1º, da PRT 120/2016. * Receita revisada no ciclo 2020-2021. * Receita revisada em 05-07-2024 | 0 | 0
AXIA Energia Sul | ITA | EL 500 kV ITA LT 500 kV ITA /MACHADINHO C-1 SC | RB | FT LT 500 kV ITA /MACHADINHO C-1 SC | 057/2001 | IPCA | RMEL | REN 443/2011 | 2015-05-30 | 2032-05-29 | 9627.61 | 2025-06-01 | Ativa |  | Aquisição e substituição de um banco de baterias de 125 Vcc - Bat2 * Melhoria autorizada sem RAP Prévia incluído no reajuste do Ciclo 2018 - 2019. RAP alterada no recurso contra a REH 2.407/2018. *(Receita revisada em 06/07/2020) *(Receita revisada em 03/07/2024) | 0 | 0
AXIA Energia Sul | ITA | EL 500 kV ITA LT 500 kV ITA /MACHADINHO C-1 SC | RB | FT LT 500 kV ITA /MACHADINHO C-1 SC | 057/2001 | IPCA | RBNI | REA 5861/2016 | 2019-05-31 | 2034-05-30 | 8978.75 | 2025-06-01 | Ativa |  | Instalação de equipamentos com função PMU e toda infraestrutura necessária para envio de fasores de tensão e corrente dos circuitos Caxias, Machadinho, Nova Santa Rita e Salto Santiago. * Reforço autorizado sem RAP Prévia incluído no reajuste do Ciclo 2020 - 2021 *(Receita revisada em 03/07/2024) | 0 | 0
AXIA Energia Sul | ITA | EL 500 kV ITA LT 500 kV CAXIAS NORTE /ITA C-1 RS/SC | RB | FT LT 500 kV CAXIAS NORTE /ITA C-1 RS/SC | 057/2001 | IPCA | RBSE | PRT 579/2012 | 2013-01-01 | 2043-01-01 | 406337.08 | 2025-06-01 | Ativa |  | *(RAP Portaria 579/2012 - Concessão prorrogada em 01/01/2013 – LEI 12783/2013 ) * Receita revisada no ciclo 2020-2021. * Receita revisada em 05-07-2024 | 0 | 0
AXIA Energia Sul | ITA | EL 500 kV ITA LT 500 kV CAXIAS NORTE /ITA C-1 RS/SC | RB | FT LT 500 kV CAXIAS NORTE /ITA C-1 RS/SC | 057/2001 | IPCA | RBNI | REA 5861/2016 | 2019-05-31 | 2034-05-30 | 521.29 | 2025-06-01 | Ativa |  | Instalação de equipamentos com função PMU e toda infraestrutura necessária para envio de fasores de tensão e corrente dos circuitos Caxias, Machadinho, Nova Santa Rita e Salto Santiago. * Reforço autorizado sem RAP Prévia incluído no reajuste do Ciclo 2020 - 2021 *(Receita revisada em 03/07/2024) | 0 | 0
AXIA Energia Nordeste | ITABAIANA | TT 69/13,8 kV ITABAIANA TA2 SE | DIT |  | 061/2001 | IPCA | RCDM | REA 2837/2011 | 2016-03-20 | 2046-10-13 | 171305.78 | 2025-06-01 | Ativa |  | Instalação de 2a. unidade de Transformador de Aterramento, de impedância não superior a 20 Ohms/fase, em paralelo com o Transformador de Aterramento existente (02A1) de 20 Ohms/fase INCLUIDA NO CICLO 2016/2017 *(Receita revisada em 06/07/2020) *(Receita revisada em 03/07/2024) | 0 | 0
AXIA Energia Nordeste | ITABAIANA | TT 69/13,8 kV ITABAIANA TA1 SE | DIT |  | 061/2001 | IPCA | RPC | PRT 579/2012 | 2013-01-01 | 2043-01-01 | 88456.08 | 2025-06-01 | Ativa |  | *(RAP Portaria 579/2012 - Concessão prorrogada em 01/01/2013 – LEI 12783/2013 ) * Receita revisada no ciclo 2020-2021. * Receita revisada em 05-07-2024 | 0 | 0
AXIA Energia Nordeste | ITABAIANA | TT 69/13,8 kV ITABAIANA TA1 SE | DIT |  | 061/2001 | IPCA | RPC | PRT 120/2016 | 2017-07-01 | 2028-06-30 | 248222.69 | 2025-06-01 | Ativa |  | Componente Financeiro apurado referente ao período de Janeiro/2013 a Junho/2017, com prazo de pagamento de 8 anos, conforme consta no § 3º e § 4º, do Art. 1º, da PRT 120/2016. * Receita revisada no ciclo 2020-2021. * Receita revisada em 05-07-2024 | 0 | 0
AXIA Energia Nordeste | ITABAIANA | TR 230/69 kV ITABAIANA TR3 SE | RBF | FT TR 230/69 kV ITABAIANA TR3 SE | 061/2001 | IPCA | RBNI | REA 2823/2011 | 2020-06-22 | 2054-10-11 | 2133616.18 | 2025-06-01 | Ativa | T2009-120 | Instalar, na SE Itabaiana, um transformador trifásico 230/69 kV, de 100 MVA. *(Inclui alterações estabelecidas pela Lei 12.783/2013) *(Receita revisada em 03/07/2024) | 0 | 0
AXIA Energia Nordeste | ITABAIANA | TR 230/69 kV ITABAIANA TR2 SE | RBF | FT TR 230/69 kV ITABAIANA TR2 SE | 061/2001 | IPCA | RBSE | PRT 579/2012 | 2013-01-01 | 2043-01-01 | 353311.72 | 2025-06-01 | Ativa |  | *(RAP Portaria 579/2012 - Concessão prorrogada em 01/01/2013 – LEI 12783/2013 ) * Receita revisada no ciclo 2020-2021. * Receita revisada em 05-07-2024 | 0 | 0
AXIA Energia Nordeste | ITABAIANA | TR 230/69 kV ITABAIANA TR2 SE | RBF | FT TR 230/69 kV ITABAIANA TR2 SE | 061/2001 | IPCA | RBSE | PRT 120/2016 | 2017-07-01 | 2028-06-30 | 991452.39 | 2025-06-01 | Ativa |  | Componente Financeiro apurado referente ao período de Janeiro/2013 a Junho/2017, com prazo de pagamento de 8 anos, conforme consta no § 3º e § 4º, do Art. 1º, da PRT 120/2016. * Receita revisada no ciclo 2020-2021. * Receita revisada em 05-07-2024 | 0 | 0
AXIA Energia Nordeste | ITABAIANA | TR 230/69 kV ITABAIANA TR2 SE | RBF | FT TR 230/69 kV ITABAIANA TR2 SE | 061/2001 | IPCA | RBNIA | REA 14970/2023 |  |  | 2594829.94 | 2025-06-01 | Prevista | T2023-162 | Obra de Substituição Completa - Substituição do transformador TR2 (04T2) 230/69 kV - 100 MVA para 150 MVA (Rotina-Substituição - IdeMdl 11714). | 0 | 0
AXIA Energia Nordeste | ITABAIANA | TR 230/69 kV ITABAIANA TR2 SE | RBF | FT TR 230/69 kV ITABAIANA TR2 SE | 061/2001 | IPCA | RMEL | REN 905/2020 | 2018-01-29 | 2053-01-06 | 15488.42 | 2025-06-01 | Ativa |  | Melhorias de Pequeno Porte sem RAP Prévia incluídas no processo de revisão da RAP das transmissoras prorrogadas de 2023, nos termos do Módulo 3 das Regras dos Serviços de Transmissão de Energia Elétrica. * Melhoria autorizada sem RAP Prévia incluído no reajuste do Ciclo 2024 - 2025 *(Receita revisada em 04/07/2024) | 0 | 0
AXIA Energia Nordeste | ITABAIANA | TR 230/69 kV ITABAIANA TR1 SE | RBF | FT TR 230/69 kV ITABAIANA TR1 SE | 061/2001 | IPCA | RBSE | PRT 579/2012 | 2013-01-01 | 2043-01-01 | 353311.72 | 2025-06-01 | Ativa |  | *(RAP Portaria 579/2012 - Concessão prorrogada em 01/01/2013 – LEI 12783/2013 ) * Receita revisada no ciclo 2020-2021. * Receita revisada em 05-07-2024 | 0 | 0
AXIA Energia Nordeste | ITABAIANA | TR 230/69 kV ITABAIANA TR1 SE | RBF | FT TR 230/69 kV ITABAIANA TR1 SE | 061/2001 | IPCA | RBSE | PRT 120/2016 | 2017-07-01 | 2028-06-30 | 991452.39 | 2025-06-01 | Ativa |  | Componente Financeiro apurado referente ao período de Janeiro/2013 a Junho/2017, com prazo de pagamento de 8 anos, conforme consta no § 3º e § 4º, do Art. 1º, da PRT 120/2016. * Receita revisada no ciclo 2020-2021. * Receita revisada em 05-07-2024 | 0 | 0
AXIA Energia Nordeste | ITABAIANA | TR 230/69 kV ITABAIANA TR1 SE | RBF | FT TR 230/69 kV ITABAIANA TR1 SE | 061/2001 | IPCA | RBNIA | REA 14970/2023 |  |  | 2594829.94 | 2025-06-01 | Prevista | T2023-162 | Obra de Substituição Completa - Substituição do transformador TR1 (04T1) 230/69 kV - 100 MVA para 150 MVA (Rotina-Substituição - IdeMdl 11711). | 0 | 0
AXIA Energia Nordeste | ITABAIANA | TR 230/69 kV ITABAIANA TR1 SE | RBF | FT TR 230/69 kV ITABAIANA TR1 SE | 061/2001 | IPCA | RMEL | REN 905/2020 | 2017-12-22 | 2052-11-29 | 14911.01 | 2025-06-01 | Ativa |  | Melhorias de Pequeno Porte sem RAP Prévia incluídas no processo de revisão da RAP das transmissoras prorrogadas de 2023, nos termos do Módulo 3 das Regras dos Serviços de Transmissão de Energia Elétrica. * Melhoria autorizada sem RAP Prévia incluído no reajuste do Ciclo 2024 - 2025 *(Receita revisada em 04/07/2024) | 0 | 0
AXIA Energia Nordeste | ITABAIANA | MG 230 kV ITABAIANA MG1 SE | RB | FT MG 230 kV ITABAIANA MG1 SE | 061/2001 | IPCA | RBNI | REA 2823/2011 | 2020-06-22 | 2049-02-07 | 282313.99 | 2025-06-01 | Ativa | T2009-120 | a) Complemento, na SE Itabaiana, de infraestrutura de módulo geral pela instalação do transformador trifásico 230/69 kV, de 100 MVA, b) realocação dos dois módulos de entrada de linha 230 kV, arranjo barra principal e transferência, para os dois circuitos da LT 230kV Itabaiana - Paulo Afonso III e *(Receita revisada em 03/07/2024) | 0 | 0
AXIA Energia Nordeste | ITABAIANA | MG 230 kV ITABAIANA MG1 SE | RB | FT MG 230 kV ITABAIANA MG1 SE | 061/2001 | IPCA | RBSE | PRT 579/2012 | 2013-01-01 | 2043-01-01 | 584444.42 | 2025-06-01 | Ativa |  | *(RAP Portaria 579/2012 - Concessão prorrogada em 01/01/2013 – LEI 12783/2013 ) * Receita revisada no ciclo 2020-2021. * Receita revisada em 05-07-2024 | 0 | 0
AXIA Energia Nordeste | ITABAIANA | MG 230 kV ITABAIANA MG1 SE | RB | FT MG 230 kV ITABAIANA MG1 SE | 061/2001 | IPCA | RMEL | REN 643/2014 | 2014-04-30 | 2042-04-29 | 59857.31 | 2025-06-01 | Ativa |  | IMPLANTAÇÃO DE SISTEMAS AUTOMÁTICOS DE REGULAÇÃO ASSOCIADOS A TRANSFORMADORES Melhoria incluída no reajuste ciclo 2016-2017. *(Receita revisada em 06/07/2020) *(Receita revisada em 03/07/2024) | 0 | 0
AXIA Energia Nordeste | ITABAIANA | MG 230 kV ITABAIANA MG1 SE | RB | FT MG 230 kV ITABAIANA MG1 SE | 061/2001 | IPCA | RMEL | REN 643/2014 | 2015-12-06 | 2032-12-05 | 26947.48 | 2025-06-01 | Ativa |  | Revitalização Necessária: Substituição das Bateriais Saturnia 60PZS400 250Vcc, Posições 900A1 e 900A2 .Melhoria incluída no ciclo 2016-2017. *(Receita revisada em 06/07/2020) *(Receita revisada em 03/07/2024) | 0 | 0
AXIA Energia Nordeste | ITABAIANA | MG 230 kV ITABAIANA MG1 SE | RB | FT MG 230 kV ITABAIANA MG1 SE | 061/2001 | IPCA | RMEL | REN 643/2014 | 2015-07-24 | 2030-07-23 | 16787.71 | 2025-06-01 | Ativa |  | IMPLANTAÇÃO DE SWITCH.Melhoria incluída no ciclo 2016-2017. *(Receita revisada em 06/07/2020) *(Receita revisada em 03/07/2024) | 0 | 0
AXIA Energia Nordeste | ITABAIANA | MG 230 kV ITABAIANA MG1 SE | RB | FT MG 230 kV ITABAIANA MG1 SE | 061/2001 | IPCA | RBNI | REA 1814/2009 | 2015-08-21 | 2045-08-20 | 22080.76 | 2025-06-01 | Ativa |  | EL 13,8 kV para conexão de um novo alimentador INCLUIDA NO CICLO 2016/2017 *(Receita revisada em 06/07/2020) *(Receita revisada em 03/07/2024) | 0 | 0
AXIA Energia Nordeste | ITABAIANA | MG 230 kV ITABAIANA MG1 SE | RB | FT MG 230 kV ITABAIANA MG1 SE | 061/2001 | IPCA | RBSE | PRT 120/2016 | 2017-07-01 | 2028-06-30 | 1640049.78 | 2025-06-01 | Ativa |  | Componente Financeiro apurado referente ao período de Janeiro/2013 a Junho/2017, com prazo de pagamento de 8 anos, conforme consta no § 3º e § 4º, do Art. 1º, da PRT 120/2016. * Receita revisada no ciclo 2020-2021. * Receita revisada em 05-07-2024 | 0 | 0
AXIA Energia Nordeste | ITABAIANA | MG 230 kV ITABAIANA MG1 SE | RB | FT MG 230 kV ITABAIANA MG1 SE | 061/2001 | IPCA | RBSE | PRT 120/2016 | 2017-07-01 | 2042-12-31 | 1511925.52 | 2025-06-01 | Ativa |  | Parcela de RAP calculada de acordo com a PRT 120/2016 e incluída a partir do ciclo 2017-2018. * Receita revisada provisoriamente no reajuste do ciclo 2018-2019. * Receita revisada no ciclo 2020-2021. * Receita revisada em 05-07-2024 | 0 | 0
AXIA Energia Nordeste | ITABAIANA | MG 230 kV ITABAIANA MG1 SE | RB | FT MG 230 kV ITABAIANA MG1 SE | 061/2001 | IPCA | RMEL | REN 443/2011 | 2016-09-15 | 2033-09-14 | 8104.82 | 2025-06-01 | Ativa |  | Implantação de Banco de Baterias * Melhoria autorizada sem RAP Prévia incluído no reajuste do Ciclo 2017 - 2018 *(Receita revisada em 06/07/2020) *(Receita revisada em 03/07/2024) | 0 | 0
AXIA Energia Nordeste | ITABAIANA | MG 230 kV ITABAIANA MG1 SE | RB | FT MG 230 kV ITABAIANA MG1 SE | 061/2001 | IPCA | RMEL | REN 443/2011 | 2016-01-11 | 2046-01-13 | 2727.13 | 2025-06-01 | Ativa |  | Instalação de contatos auxiliares de chaves seccionadoras. RAP incluída na análise do recurso da REH 2.258/2017. * Melhoria autorizada sem RAP Prévia incluído no reajuste do Ciclo 2017 - 2018 *(Receita revisada em 06/07/2020) *(Receita revisada em 03/07/2024) | 0 | 0
AXIA Energia Nordeste | ITABAIANA | MG 230 kV ITABAIANA MG1 SE | RB | FT MG 230 kV ITABAIANA MG1 SE | 061/2001 | IPCA | RMEL | REN 443/2011 | 2016-01-11 | 2046-01-13 | 2727.13 | 2025-06-01 | Ativa |  | Instalação de contatos auxiliares de chaves seccionadoras. RAP incluída na análise do recurso da REH 2.258/2017. * Melhoria autorizada sem RAP Prévia incluído no reajuste do Ciclo 2017 - 2018 *(Receita revisada em 06/07/2020) *(Receita revisada em 03/07/2024) | 0 | 0
AXIA Energia Nordeste | ITABAIANA | MG 230 kV ITABAIANA MG1 SE | RB | FT MG 230 kV ITABAIANA MG1 SE | 061/2001 | IPCA | RBNI | REN 905/2020 | 2017-09-18 | 2045-10-04 | 59458.96 | 2025-06-01 | Ativa |  | MIM ASSOCIADO A SE Itabaiana - EL 69kV na SE Itabaiana para a SE Frei Paulo * Reforço autorizado sem RAP Prévia incluído no reajuste do Ciclo 2021 - 2022 *(Receita revisada em 03/07/2024) | 0 | 0
AXIA Energia Nordeste | ITABAIANA | MG 230 kV ITABAIANA MG1 SE | RB | FT MG 230 kV ITABAIANA MG1 SE | 061/2001 | IPCA | RMEL | REN 905/2020 | 2021-06-05 | 2038-03-29 | 385903.63 | 2025-06-01 | Ativa |  | Melhorias de Pequeno Porte sem RAP Prévia incluídas no processo de revisão da RAP das transmissoras prorrogadas de 2023, nos termos do Módulo 3 das Regras dos Serviços de Transmissão de Energia Elétrica. * Melhoria autorizada sem RAP Prévia incluído no reajuste do Ciclo 2024 - 2025 *(Receita revisada em 04/07/2024) | 0 | 0
AXIA Energia Nordeste | ITABAIANA | MG 230 kV ITABAIANA MG1 SE | RB | FT MG 230 kV ITABAIANA MG1 SE | 061/2001 | IPCA | RBNI | REA 5861/2016 | 2020-07-27 | 2048-07-26 | 27890.33 | 2025-06-01 | Ativa |  | SUBSTITUIÇÃO DE UTR Obra reconhecida na Revisão da RAP. * Reforço autorizado sem RAP Prévia incluído no reajuste do Ciclo 2024 - 2025 *(Receita revisada em 04/07/2024) | 0 | 0
AXIA Energia Nordeste | ITABAIANA | MG 230 kV ITABAIANA MG1 SE | RB | FT MG 230 kV ITABAIANA MG1 SE | 061/2001 | IPCA | RBNI | REN 1020/2022 | 2025-01-22 | 2056-01-21 | 53990.58 | 2025-06-01 | Ativa |  | MIM associado à instalação de um módulo de entrada de linha 69 kV, arranjo BPT, com destino à SE Simão Dias na SE Itabaiana. * Reforço autorizado sem RAP Prévia incluído no reajuste do Ciclo 2025 - 2026 | 0 | 0
AXIA Energia Nordeste | ITABAIANA | MC 69 kV TT 69/13,8 kV ITABAIANA TA2 SE | DIT |  | 061/2001 | IPCA | RPC | PRT 579/2012 | 2013-01-01 | 2043-01-01 | 26220.17 | 2025-06-01 | Ativa |  | *(RAP Portaria 579/2012 - Concessão prorrogada em 01/01/2013 – LEI 12783/2013 ) * Receita revisada no ciclo 2020-2021. * Receita revisada em 05-07-2024 | 0 | 0
AXIA Energia Nordeste | ITABAIANA | MC 69 kV TT 69/13,8 kV ITABAIANA TA1 SE | DIT |  | 061/2001 | IPCA | RPC | PRT 579/2012 | 2013-01-01 | 2043-01-01 | 26220.17 | 2025-06-01 | Ativa |  | *(RAP Portaria 579/2012 - Concessão prorrogada em 01/01/2013 – LEI 12783/2013 ) * Receita revisada no ciclo 2020-2021. * Receita revisada em 05-07-2024 | 0 | 0
AXIA Energia Nordeste | ITABAIANA | MC 69 kV TR 69/13,8 kV ITABAIANA TR4 SE | DIT |  | 061/2001 | IPCA | RPC | PRT 579/2012 | 2013-01-01 | 2043-01-01 | 62693.84 | 2025-06-01 | Ativa |  | *(RAP Portaria 579/2012 - Concessão prorrogada em 01/01/2013 – LEI 12783/2013 ) * Receita revisada no ciclo 2020-2021. * Receita revisada em 05-07-2024 | 0 | 0
AXIA Energia Nordeste | ITABAIANA | MC 69 kV TR 230/69 kV ITABAIANA TR3 SE | RBF | FT TR 230/69 kV ITABAIANA TR3 SE | 061/2001 | IPCA | RBNI | REA 2823/2011 | 2020-06-22 | 2049-02-01 | 595756.54 | 2025-06-01 | Ativa | T2009-120 | Instalar, na SE Itabaiana, um módulo de conexão 69 kV, arranjo barra principal e transferência, para o transformador trifásico 230/69 kV, de 100 MVA. *(Inclui alterações estabelecidas pela Lei 12.783/2013) *(Receita revisada em 03/07/2024) | 0 | 0
AXIA Energia Nordeste | ITABAIANA | MC 69 kV TR 230/69 kV ITABAIANA TR2 SE | RBF | FT TR 230/69 kV ITABAIANA TR2 SE | 061/2001 | IPCA | RBSE | PRT 579/2012 | 2013-01-01 | 2043-01-01 | 62693.84 | 2025-06-01 | Ativa |  | *(RAP Portaria 579/2012 - Concessão prorrogada em 01/01/2013 – LEI 12783/2013 ) * Receita revisada no ciclo 2020-2021. * Receita revisada em 05-07-2024 | 0 | 0
AXIA Energia Nordeste | ITABAIANA | MC 69 kV TR 230/69 kV ITABAIANA TR2 SE | RBF | FT TR 230/69 kV ITABAIANA TR2 SE | 061/2001 | IPCA | RBNIA | REA 14970/2023 |  |  | 520105.29 | 2025-06-01 | Prevista | T2023-162 | Obra de Substituição Completa - Substituição da conexão do TR2 230/69 kV em 69 kV e arranjo BPT na SE Itabaiana (Rotina-Substituição - IdeMdl 11716). | 0 | 0
AXIA Energia Nordeste | ITABAIANA | MC 69 kV TR 230/69 kV ITABAIANA TR2 SE | RBF | FT TR 230/69 kV ITABAIANA TR2 SE | 061/2001 | IPCA | RMEL | REN 905/2020 | 2021-01-23 | 2053-03-27 | 74511.68 | 2025-06-01 | Ativa |  | Melhorias de Pequeno Porte sem RAP Prévia incluídas no processo de revisão da RAP das transmissoras prorrogadas de 2023, nos termos do Módulo 3 das Regras dos Serviços de Transmissão de Energia Elétrica. * Melhoria autorizada sem RAP Prévia incluído no reajuste do Ciclo 2024 - 2025 *(Receita revisada em 04/07/2024) | 0 | 0
AXIA Energia Nordeste | ITABAIANA | MC 69 kV TR 230/69 kV ITABAIANA TR1 SE | RBF | FT TR 230/69 kV ITABAIANA TR1 SE | 061/2001 | IPCA | RBSE | PRT 579/2012 | 2013-01-01 | 2043-01-01 | 62693.84 | 2025-06-01 | Ativa |  | *(RAP Portaria 579/2012 - Concessão prorrogada em 01/01/2013 – LEI 12783/2013 ) * Receita revisada no ciclo 2020-2021. * Receita revisada em 05-07-2024 | 0 | 0
AXIA Energia Nordeste | ITABAIANA | MC 69 kV TR 230/69 kV ITABAIANA TR1 SE | RBF | FT TR 230/69 kV ITABAIANA TR1 SE | 061/2001 | IPCA | RMEL | REN 643/2014 | 2014-12-07 | 2046-04-15 | 30885.61 | 2025-06-01 | Ativa |  | Revitalização Necessária: SUBSTITUIÇÃO DOS TC BROWN BOVERI 92T1 FASES (A,B e C). Incluído no recurso contra a REH 2.098/2016. *(Receita revisada em 06/07/2020) *(Receita revisada em 03/07/2024) | 0 | 0
AXIA Energia Nordeste | ITABAIANA | MC 69 kV TR 230/69 kV ITABAIANA TR1 SE | RBF | FT TR 230/69 kV ITABAIANA TR1 SE | 061/2001 | IPCA | RBNIA | REA 14970/2023 |  |  | 520105.29 | 2025-06-01 | Prevista | T2023-162 | Obra de Substituição Completa - Substituição da conexão do TR1 230/69 kV em 69 kV e arranjo BPT na SE Itabaiana (Rotina-Substituição - IdeMdl 11713). | 0 | 0
AXIA Energia Nordeste | ITABAIANA | MC 230 kV TR 230/69 kV ITABAIANA TR3 SE | RBF | FT TR 230/69 kV ITABAIANA TR3 SE | 061/2001 | IPCA | RBNI | REA 2823/2011 | 2020-06-22 | 2049-01-06 | 1292970.3 | 2025-06-01 | Ativa | T2009-120 | Instalar, na SE Itabaiana, um módulo de conexão 230 kV, arranjo barra principal e transferência, para o transformador trifásico 230/69 kV, de 100 MVA. *(Inclui alterações estabelecidas pela Lei 12.783/2013) *(Receita revisada em 03/07/2024) | 0 | 0
AXIA Energia Nordeste | ITABAIANA | MC 230 kV TR 230/69 kV ITABAIANA TR2 SE | RBF | FT TR 230/69 kV ITABAIANA TR2 SE | 061/2001 | IPCA | RBSE | PRT 579/2012 | 2013-01-01 | 2043-01-01 | 146363.13 | 2025-06-01 | Ativa |  | *(RAP Portaria 579/2012 - Concessão prorrogada em 01/01/2013 – LEI 12783/2013 ) * Receita revisada no ciclo 2020-2021. * Receita revisada em 05-07-2024 | 0 | 0
AXIA Energia Nordeste | ITABAIANA | MC 230 kV TR 230/69 kV ITABAIANA TR2 SE | RBF | FT TR 230/69 kV ITABAIANA TR2 SE | 061/2001 | IPCA | RMEL | REN 443/2011 | 2017-11-24 | 2050-12-10 | 108944.92 | 2025-06-01 | Ativa |  | SUBSTITUIÇÃO DE DISJUNTOR, POSIÇÃO 14T2 DA SUB ITABAIANA * Melhoria autorizada sem RAP Prévia incluído no reajuste do Ciclo 2018 - 2019 *(Receita revisada em 06/07/2020) *(Receita revisada em 03/07/2024) | 0 | 0
AXIA Energia Nordeste | ITABAIANA | MC 230 kV TR 230/69 kV ITABAIANA TR2 SE | RBF | FT TR 230/69 kV ITABAIANA TR2 SE | 061/2001 | IPCA | RBNIA | REA 14970/2023 |  |  | 1390430.65 | 2025-06-01 | Prevista | T2023-162 | Obra de Substituição Completa - Substituição da conexão do TR2 230/69 kV em 230 kV e arranjo BPT na SE Itabaiana (Rotina-Substituição - IdeMdl 11715). | 0 | 0
AXIA Energia Nordeste | ITABAIANA | MC 230 kV TR 230/69 kV ITABAIANA TR2 SE | RBF | FT TR 230/69 kV ITABAIANA TR2 SE | 061/2001 | IPCA | RMEL | REN 905/2020 | 2019-04-15 | 2049-04-17 | 78156.53 | 2025-06-01 | Ativa |  | Melhorias de Pequeno Porte sem RAP Prévia incluídas no processo de revisão da RAP das transmissoras prorrogadas de 2023, nos termos do Módulo 3 das Regras dos Serviços de Transmissão de Energia Elétrica. * Melhoria autorizada sem RAP Prévia incluído no reajuste do Ciclo 2024 - 2025 *(Receita revisada em 04/07/2024) | 0 | 0
AXIA Energia Nordeste | ITABAIANA | MC 230 kV TR 230/69 kV ITABAIANA TR1 SE | RBF | FT TR 230/69 kV ITABAIANA TR1 SE | 061/2001 | IPCA | RBSE | PRT 579/2012 | 2013-01-01 | 2043-01-01 | 146363.13 | 2025-06-01 | Ativa |  | *(RAP Portaria 579/2012 - Concessão prorrogada em 01/01/2013 – LEI 12783/2013 ) * Receita revisada no ciclo 2020-2021. * Receita revisada em 05-07-2024 | 0 | 0
AXIA Energia Nordeste | ITABAIANA | MC 230 kV TR 230/69 kV ITABAIANA TR1 SE | RBF | FT TR 230/69 kV ITABAIANA TR1 SE | 061/2001 | IPCA | RBNIA | REA 14970/2023 |  |  | 1390430.65 | 2025-06-01 | Prevista | T2023-162 | Obra de Substituição Completa - Substituição da conexão do TR1 230/69 kV em 230 kV e arranjo BPT na SE Itabaiana (Rotina-Substituição - IdeMdl 11712). | 0 | 0
AXIA Energia Nordeste | ITABAIANA | MC 230 kV TR 230/69 kV ITABAIANA TR1 SE | RBF | FT TR 230/69 kV ITABAIANA TR1 SE | 061/2001 | IPCA | RMEL | REN 905/2020 | 2018-09-16 | 2042-09-15 | 22931.89 | 2025-06-01 | Ativa |  | Melhorias de Pequeno Porte sem RAP Prévia incluídas no processo de revisão da RAP das transmissoras prorrogadas de 2023, nos termos do Módulo 3 das Regras dos Serviços de Transmissão de Energia Elétrica. * Melhoria autorizada sem RAP Prévia incluído no reajuste do Ciclo 2024 - 2025 *(Receita revisada em 04/07/2024) | 0 | 0
AXIA Energia Nordeste | ITABAIANA | IB 69 kV MG 230 kV ITABAIANA MG1 SE IB1 | DIT |  | 061/2001 | IPCA | RPC | PRT 579/2012 | 2013-01-01 | 2043-01-01 | 42137.4 | 2025-06-01 | Ativa |  | *(RAP Portaria 579/2012 - Concessão prorrogada em 01/01/2013 – LEI 12783/2013 ) * Receita revisada no ciclo 2020-2021. * Receita revisada em 05-07-2024 | 0 | 0
AXIA Energia Nordeste | ITABAIANA | IB 69 kV MG 230 kV ITABAIANA MG1 SE IB1 | DIT |  | 061/2001 | IPCA | RMEL | REN 905/2020 | 2022-04-24 | 2055-04-23 | 71605.13 | 2025-06-01 | Ativa |  | Melhorias de Pequeno Porte sem RAP Prévia incluídas no processo de revisão da RAP das transmissoras prorrogadas de 2023, nos termos do Módulo 3 das Regras dos Serviços de Transmissão de Energia Elétrica. * Melhoria autorizada sem RAP Prévia incluído no reajuste do Ciclo 2024 - 2025 *(Receita revisada em 04/07/2024) | 0 | 0
AXIA Energia Nordeste | ITABAIANA | IB 230 kV MG 230 kV ITABAIANA MG1 SE IB1 | RB | FT MG 230 kV ITABAIANA MG1 SE | 061/2001 | IPCA | RBSE | PRT 579/2012 | 2013-01-01 | 2043-01-01 | 115837.43 | 2025-06-01 | Ativa |  | *(RAP Portaria 579/2012 - Concessão prorrogada em 01/01/2013 – LEI 12783/2013 ) * Receita revisada no ciclo 2020-2021. * Receita revisada em 05-07-2024 | 0 | 0
AXIA Energia Nordeste | ITABAIANA | IB 230 kV MG 230 kV ITABAIANA MG1 SE IB1 | RB | FT MG 230 kV ITABAIANA MG1 SE | 061/2001 | IPCA | RMEL | REN 905/2020 | 2019-09-30 | 2052-09-29 | 363.88 | 2025-06-01 | Ativa |  | Melhorias de Pequeno Porte sem RAP Prévia incluídas no processo de revisão da RAP das transmissoras prorrogadas de 2023, nos termos do Módulo 3 das Regras dos Serviços de Transmissão de Energia Elétrica. * Melhoria autorizada sem RAP Prévia incluído no reajuste do Ciclo 2024 - 2025 *(Receita revisada em 04/07/2024) | 0 | 0
AXIA Energia Nordeste | ITABAIANA | EL 69 kV ITABAIANA SIMAO DIAS C1 | DIT |  | 061/2001 | IPCA | RCDM | REN 1020/2022 | 2025-01-22 | 2053-01-21 | 623392.04 | 2025-06-01 | Ativa |  | Instalar um módulo de entrada de linha 69kV, arranjo BPT, com destino à SE Simão Dias na SE Itabaiana. * Reforço autorizado sem RAP Prévia incluído no reajuste do Ciclo 2025 - 2026 | 0 | 0
AXIA Energia Nordeste | ITABAIANA | EL 69 kV ITABAIANA DIST9 | DIT |  | 061/2001 | IPCA | RCDM | REN 905/2020 | 2017-09-18 | 2046-08-27 | 515800.46 | 2025-06-01 | Ativa |  | SE Itabaiana - EL 69kV na SE Itabaiana para a SE Frei Paulo * Reforço autorizado sem RAP Prévia incluído no reajuste do Ciclo 2021 - 2022 *(Receita revisada em 03/07/2024) | 0 | 0
AXIA Energia Nordeste | ITABAIANA | EL 69 kV ITABAIANA DIST8 | DIT |  | 061/2001 | IPCA | RPC | PRT 579/2012 | 2013-01-01 | 2043-01-01 | 73293.67 | 2025-06-01 | Ativa |  | *(RAP Portaria 579/2012 - Concessão prorrogada em 01/01/2013 – LEI 12783/2013 ) * Receita revisada no ciclo 2020-2021. * Receita revisada em 05-07-2024 | 0 | 0
AXIA Energia Nordeste | ITABAIANA | EL 69 kV ITABAIANA DIST8 | DIT |  | 061/2001 | IPCA | RPC | PRT 120/2016 | 2017-07-01 | 2028-06-30 | 205674.41 | 2025-06-01 | Ativa |  | Componente Financeiro apurado referente ao período de Janeiro/2013 a Junho/2017, com prazo de pagamento de 8 anos, conforme consta no § 3º e § 4º, do Art. 1º, da PRT 120/2016. * Receita revisada no ciclo 2020-2021. * Receita revisada em 05-07-2024 | 0 | 0
AXIA Energia Nordeste | ITABAIANA | EL 69 kV ITABAIANA DIST8 | DIT |  | 061/2001 | IPCA | RMEL | REN 905/2020 | 2022-04-10 | 2046-04-09 | 8078.41 | 2025-06-01 | Ativa |  | Melhorias de Pequeno Porte sem RAP Prévia incluídas no processo de revisão da RAP das transmissoras prorrogadas de 2023, nos termos do Módulo 3 das Regras dos Serviços de Transmissão de Energia Elétrica. * Melhoria autorizada sem RAP Prévia incluído no reajuste do Ciclo 2024 - 2025 *(Receita revisada em 04/07/2024) | 0 | 0
AXIA Energia Nordeste | ITABAIANA | EL 69 kV ITABAIANA DIST7 | DIT |  | 061/2001 | IPCA | RPC | PRT 579/2012 | 2013-01-01 | 2043-01-01 | 73293.67 | 2025-06-01 | Ativa |  | *(RAP Portaria 579/2012 - Concessão prorrogada em 01/01/2013 – LEI 12783/2013 ) * Receita revisada no ciclo 2020-2021. * Receita revisada em 05-07-2024 | 0 | 0
AXIA Energia Nordeste | ITABAIANA | EL 69 kV ITABAIANA DIST7 | DIT |  | 061/2001 | IPCA | RPC | PRT 120/2016 | 2017-07-01 | 2028-06-30 | 205674.41 | 2025-06-01 | Ativa |  | Componente Financeiro apurado referente ao período de Janeiro/2013 a Junho/2017, com prazo de pagamento de 8 anos, conforme consta no § 3º e § 4º, do Art. 1º, da PRT 120/2016. * Receita revisada no ciclo 2020-2021. * Receita revisada em 05-07-2024 | 0 | 0
AXIA Energia Nordeste | ITABAIANA | EL 69 kV ITABAIANA DIST6 | DIT |  | 061/2001 | IPCA | RPC | PRT 579/2012 | 2013-01-01 | 2043-01-01 | 73293.67 | 2025-06-01 | Ativa |  | *(RAP Portaria 579/2012 - Concessão prorrogada em 01/01/2013 – LEI 12783/2013 ) * Receita revisada no ciclo 2020-2021. * Receita revisada em 05-07-2024 | 0 | 0
AXIA Energia Nordeste | ITABAIANA | EL 69 kV ITABAIANA DIST6 | DIT |  | 061/2001 | IPCA | RMEL | REN 905/2020 | 2013-01-02 | 2043-01-05 | 25677.38 | 2025-06-01 | Ativa |  | Melhorias de Pequeno Porte sem RAP Prévia incluídas no processo de revisão da RAP das transmissoras prorrogadas de 2023, nos termos do Módulo 3 das Regras dos Serviços de Transmissão de Energia Elétrica. * Melhoria autorizada sem RAP Prévia incluído no reajuste do Ciclo 2024 - 2025 *(Receita revisada em 04/07/2024) | 0 | 0
AXIA Energia Nordeste | ITABAIANA | EL 69 kV ITABAIANA DIST5 | DIT |  | 061/2001 | IPCA | RPC | PRT 579/2012 | 2013-01-01 | 2043-01-01 | 73293.67 | 2025-06-01 | Ativa |  | *(RAP Portaria 579/2012 - Concessão prorrogada em 01/01/2013 – LEI 12783/2013 ) * Receita revisada no ciclo 2020-2021. * Receita revisada em 05-07-2024 | 0 | 0
AXIA Energia Nordeste | ITABAIANA | EL 69 kV ITABAIANA DIST5 | DIT |  | 061/2001 | IPCA | RMEL | REN 905/2020 | 2022-04-10 | 2046-04-09 | 8078.89 | 2025-06-01 | Ativa |  | Melhorias de Pequeno Porte sem RAP Prévia incluídas no processo de revisão da RAP das transmissoras prorrogadas de 2023, nos termos do Módulo 3 das Regras dos Serviços de Transmissão de Energia Elétrica. * Melhoria autorizada sem RAP Prévia incluído no reajuste do Ciclo 2024 - 2025 *(Receita revisada em 04/07/2024) | 0 | 0
AXIA Energia Nordeste | ITABAIANA | EL 69 kV ITABAIANA DIST4 | DIT |  | 061/2001 | IPCA | RPC | PRT 579/2012 | 2013-01-01 | 2043-01-01 | 73293.67 | 2025-06-01 | Ativa |  | *(RAP Portaria 579/2012 - Concessão prorrogada em 01/01/2013 – LEI 12783/2013 ) * Receita revisada no ciclo 2020-2021. * Receita revisada em 05-07-2024 | 0 | 0
AXIA Energia Nordeste | ITABAIANA | EL 69 kV ITABAIANA DIST4 | DIT |  | 061/2001 | IPCA | RPC | PRT 120/2016 | 2017-07-01 | 2028-06-30 | 205674.41 | 2025-06-01 | Ativa |  | Componente Financeiro apurado referente ao período de Janeiro/2013 a Junho/2017, com prazo de pagamento de 8 anos, conforme consta no § 3º e § 4º, do Art. 1º, da PRT 120/2016. * Receita revisada no ciclo 2020-2021. * Receita revisada em 05-07-2024 | 0 | 0
AXIA Energia Nordeste | ITABAIANA | EL 69 kV ITABAIANA DIST4 | DIT |  | 061/2001 | IPCA | RMEL | REN 905/2020 | 2019-06-22 | 2043-06-21 | 7332.25 | 2025-06-01 | Ativa |  | Melhorias de Pequeno Porte sem RAP Prévia incluídas no processo de revisão da RAP das transmissoras prorrogadas de 2023, nos termos do Módulo 3 das Regras dos Serviços de Transmissão de Energia Elétrica. * Melhoria autorizada sem RAP Prévia incluído no reajuste do Ciclo 2024 - 2025 *(Receita revisada em 04/07/2024) | 0 | 0
AXIA Energia Nordeste | ITABAIANA | EL 69 kV ITABAIANA DIST3 | DIT |  | 061/2001 | IPCA | RPC | PRT 579/2012 | 2013-01-01 | 2043-01-01 | 73293.67 | 2025-06-01 | Ativa |  | *(RAP Portaria 579/2012 - Concessão prorrogada em 01/01/2013 – LEI 12783/2013 ) * Receita revisada no ciclo 2020-2021. * Receita revisada em 05-07-2024 | 0 | 0
AXIA Energia Nordeste | ITABAIANA | EL 69 kV ITABAIANA DIST3 | DIT |  | 061/2001 | IPCA | RPC | PRT 120/2016 | 2017-07-01 | 2028-06-30 | 205674.41 | 2025-06-01 | Ativa |  | Componente Financeiro apurado referente ao período de Janeiro/2013 a Junho/2017, com prazo de pagamento de 8 anos, conforme consta no § 3º e § 4º, do Art. 1º, da PRT 120/2016. * Receita revisada no ciclo 2020-2021. * Receita revisada em 05-07-2024 | 0 | 0
AXIA Energia Nordeste | ITABAIANA | EL 69 kV ITABAIANA DIST3 | DIT |  | 061/2001 | IPCA | RPC | PRT 120/2016 | 2017-07-01 | 2042-12-31 | 189606.68 | 2025-06-01 | Ativa |  | Parcela de RAP calculada de acordo com a PRT 120/2016 e incluída a partir do ciclo 2017-2018. * Receita revisada provisoriamente no reajuste do ciclo 2018-2019. * Receita revisada no ciclo 2020-2021. * Receita revisada em 05-07-2024 | 0 | 0
AXIA Energia Nordeste | ITABAIANA | EL 69 kV ITABAIANA DIST3 | DIT |  | 061/2001 | IPCA | RMEL | REN 905/2020 | 2020-10-09 | 2044-10-08 | 7679.03 | 2025-06-01 | Ativa |  | Melhorias de Pequeno Porte sem RAP Prévia incluídas no processo de revisão da RAP das transmissoras prorrogadas de 2023, nos termos do Módulo 3 das Regras dos Serviços de Transmissão de Energia Elétrica. * Melhoria autorizada sem RAP Prévia incluído no reajuste do Ciclo 2024 - 2025 *(Receita revisada em 04/07/2024) | 0 | 0
AXIA Energia Nordeste | ITABAIANA | EL 69 kV ITABAIANA DIST2 | DIT |  | 061/2001 | IPCA | RPC | PRT 579/2012 | 2013-01-01 | 2043-01-01 | 73293.67 | 2025-06-01 | Ativa |  | *(RAP Portaria 579/2012 - Concessão prorrogada em 01/01/2013 – LEI 12783/2013 ) * Receita revisada no ciclo 2020-2021. * Receita revisada em 05-07-2024 | 0 | 0
AXIA Energia Nordeste | ITABAIANA | EL 69 kV ITABAIANA DIST2 | DIT |  | 061/2001 | IPCA | RMEL | REN 643/2014 | 2015-01-22 | 2046-05-31 | 10337.92 | 2025-06-01 | Ativa |  | SUBSTITUIÇÃO DO TC BROWN BOVERI 92J3-2 FASE A.Melhoria incluída no ciclo 2016-2017. *(Receita revisada em 06/07/2020) *(Receita revisada em 03/07/2024) | 0 | 0
AXIA Energia Nordeste | ITABAIANA | EL 69 kV ITABAIANA DIST2 | DIT |  | 061/2001 | IPCA | RPC | PRT 120/2016 | 2017-07-01 | 2028-06-30 | 205674.41 | 2025-06-01 | Ativa |  | Componente Financeiro apurado referente ao período de Janeiro/2013 a Junho/2017, com prazo de pagamento de 8 anos, conforme consta no § 3º e § 4º, do Art. 1º, da PRT 120/2016. * Receita revisada no ciclo 2020-2021. * Receita revisada em 05-07-2024 | 0 | 0
AXIA Energia Nordeste | ITABAIANA | EL 69 kV ITABAIANA DIST2 | DIT |  | 061/2001 | IPCA | RPC | PRT 120/2016 | 2017-07-01 | 2042-12-31 | 189606.68 | 2025-06-01 | Ativa |  | Parcela de RAP calculada de acordo com a PRT 120/2016 e incluída a partir do ciclo 2017-2018. * Receita revisada provisoriamente no reajuste do ciclo 2018-2019. * Receita revisada no ciclo 2020-2021. * Receita revisada em 05-07-2024 | 0 | 0
AXIA Energia Nordeste | ITABAIANA | EL 69 kV ITABAIANA DIST2 | DIT |  | 061/2001 | IPCA | RMEL | REN 905/2020 | 2022-04-21 | 2046-04-20 | 8086.42 | 2025-06-01 | Ativa |  | Melhorias de Pequeno Porte sem RAP Prévia incluídas no processo de revisão da RAP das transmissoras prorrogadas de 2023, nos termos do Módulo 3 das Regras dos Serviços de Transmissão de Energia Elétrica. * Melhoria autorizada sem RAP Prévia incluído no reajuste do Ciclo 2024 - 2025 *(Receita revisada em 04/07/2024) | 0 | 0
AXIA Energia Nordeste | ITABAIANA | EL 69 kV ITABAIANA DIST1 | DIT |  | 061/2001 | IPCA | RPC | PRT 579/2012 | 2013-01-01 | 2043-01-01 | 73293.67 | 2025-06-01 | Ativa |  | *(RAP Portaria 579/2012 - Concessão prorrogada em 01/01/2013 – LEI 12783/2013 ) * Receita revisada no ciclo 2020-2021. * Receita revisada em 05-07-2024 | 0 | 0
AXIA Energia Nordeste | ITABAIANA | EL 69 kV ITABAIANA DIST1 | DIT |  | 061/2001 | IPCA | RMEL | REN 643/2014 | 2014-02-09 | 2045-06-18 | 20033.64 | 2025-06-01 | Ativa |  | Revitalização Necessária: SUBSTITUIÇÃO DOS TC BROWN BOVERI 92J1-2 FASES (A e C).Incluído no recurso contra a REH 2.098/2016. *(Receita revisada em 06/07/2020) *(Receita revisada em 03/07/2024) | 0 | 0
AXIA Energia Nordeste | ITABAIANA | EL 230 kV ITABAIANA LT 230 kV P.AFONSO III /ITABAIANA C-2 AL/SE | RB | FT LT 230 kV P.AFONSO III /ITABAIANA C-2 AL/SE | 061/2001 | IPCA | RBSE | PRT 579/2012 | 2013-01-01 | 2043-01-01 | 212712.45 | 2025-06-01 | Ativa |  | *(RAP Portaria 579/2012 - Concessão prorrogada em 01/01/2013 – LEI 12783/2013 ) * Receita revisada no ciclo 2020-2021. * Receita revisada em 05-07-2024 | 0 | 0
AXIA Energia Nordeste | ITABAIANA | EL 230 kV ITABAIANA LT 230 kV P.AFONSO III /ITABAIANA C-2 AL/SE | RB | FT LT 230 kV P.AFONSO III /ITABAIANA C-2 AL/SE | 061/2001 | IPCA | RMEL | REN 443/2011 | 2017-08-20 | 2045-08-19 | 14435.98 | 2025-06-01 | Ativa |  | SUBSTITUIÇÃO 01 RELÉ DE PROTEÇÃO THR DA LT 04S7 ITABAIANA/ PAULO AFONSO C2 230KV. * Melhoria autorizada sem RAP Prévia incluído no reajuste do Ciclo 2018 - 2019 *(Receita revisada em 06/07/2020) *(Receita revisada em 03/07/2024) | 0 | 0
AXIA Energia Nordeste | ITABAIANA | EL 230 kV ITABAIANA LT 230 kV P.AFONSO III /ITABAIANA C-2 AL/SE | RB | FT LT 230 kV P.AFONSO III /ITABAIANA C-2 AL/SE | 061/2001 | IPCA | RBNI | REA 2823/2011 | 2020-06-22 | 2046-12-08 | 335223.35 | 2025-06-01 | Ativa |  | c) adequação da proteção de um módulo de entrada de linha 230 kV, arranjo barra principal e transferência, para um circuito da LT 230kV Itabaiana - Paulo Afonso III. *(Inclui alterações estabelecidas pela Lei 12.783/2013) *(Receita revisada em 03/07/2024) | 0 | 0
AXIA Energia Nordeste | ITABAIANA | EL 230 kV ITABAIANA LT 230 kV P.AFONSO III /ITABAIANA C-2 AL/SE | RB | FT LT 230 kV P.AFONSO III /ITABAIANA C-2 AL/SE | 061/2001 | IPCA | RMEL | REN 905/2020 | 2021-03-30 | 2047-07-13 | 44051.7 | 2025-06-01 | Ativa |  | Melhorias de Pequeno Porte sem RAP Prévia incluídas no processo de revisão da RAP das transmissoras prorrogadas de 2023, nos termos do Módulo 3 das Regras dos Serviços de Transmissão de Energia Elétrica. * Melhoria autorizada sem RAP Prévia incluído no reajuste do Ciclo 2024 - 2025 *(Receita revisada em 04/07/2024) | 0 | 0
AXIA Energia Nordeste | ITABAIANA | EL 230 kV ITABAIANA LT 230 kV P.AFONSO III /ITABAIANA C-1 AL/SE | RB | FT LT 230 kV P.AFONSO III /ITABAIANA C-1 AL/SE | 061/2001 | IPCA | RBSE | PRT 579/2012 | 2013-01-01 | 2043-01-01 | 212712.45 | 2025-06-01 | Ativa |  | *(RAP Portaria 579/2012 - Concessão prorrogada em 01/01/2013 – LEI 12783/2013 ) * Receita revisada no ciclo 2020-2021. * Receita revisada em 05-07-2024 | 0 | 0
AXIA Energia Nordeste | ITABAIANA | EL 230 kV ITABAIANA LT 230 kV P.AFONSO III /ITABAIANA C-1 AL/SE | RB | FT LT 230 kV P.AFONSO III /ITABAIANA C-1 AL/SE | 061/2001 | IPCA | RBNI | REA 2823/2011 | 2020-06-22 | 2051-06-21 | 1258987.02 | 2025-06-01 | Ativa |  | b) realocação dos dois módulos de entrada de linha 230 kV, arranjo barra principal e transferência, para os dois circuitos da LT 230kV Itabaiana - Paulo Afonso III. *(Inclui alterações estabelecidas pela Lei 12.783/2013) *(Receita revisada em 03/07/2024) | 0 | 0
AXIA Energia Nordeste | ITABAIANA | EL 230 kV ITABAIANA LT 230 kV P.AFONSO III /ITABAIANA C-1 AL/SE | RB | FT LT 230 kV P.AFONSO III /ITABAIANA C-1 AL/SE | 061/2001 | IPCA | RMEL | REN 905/2020 | 2021-01-01 | 2036-08-26 | 105055.95 | 2025-06-01 | Ativa |  | Melhorias de Pequeno Porte sem RAP Prévia incluídas no processo de revisão da RAP das transmissoras prorrogadas de 2023, nos termos do Módulo 3 das Regras dos Serviços de Transmissão de Energia Elétrica. * Melhoria autorizada sem RAP Prévia incluído no reajuste do Ciclo 2024 - 2025 *(Receita revisada em 04/07/2024) | 0 | 0
AXIA Energia Nordeste | ITABAIANA | EL 230 kV ITABAIANA LT 230 kV ITABAIANA /JARDIM C-2 SE | RB | FT LT 230 kV ITABAIANA /JARDIM C-2 SE | 061/2001 | IPCA | RBSE | PRT 579/2012 | 2013-01-01 | 2043-01-01 | 212712.45 | 2025-06-01 | Ativa |  | *(RAP Portaria 579/2012 - Concessão prorrogada em 01/01/2013 – LEI 12783/2013 ) * Receita revisada no ciclo 2020-2021. * Receita revisada em 05-07-2024 | 0 | 0
AXIA Energia Nordeste | ITABAIANA | EL 230 kV ITABAIANA LT 230 kV ITABAIANA /JARDIM C-2 SE | RB | FT LT 230 kV ITABAIANA /JARDIM C-2 SE | 061/2001 | IPCA | RBNI | REA 5861/2016 | 2016-06-10 | 2044-06-09 | 21851.09 | 2025-06-01 | Ativa |  | EL 230 kV ITABAIANA LT 230 kV ITABAIANA /JARDIM C-2 SE * Reforço autorizado sem RAP Prévia incluído no reajuste do Ciclo 2017 - 2018 *(Receita revisada em 06/07/2020) *(Receita revisada em 03/07/2024) | 0 | 0
AXIA Energia Nordeste | ITABAIANA | EL 230 kV ITABAIANA LT 230 kV ITABAIANA /JARDIM C-2 SE | RB | FT LT 230 kV ITABAIANA /JARDIM C-2 SE | 061/2001 | IPCA | RMEL | REN 905/2020 | 2022-04-05 | 2039-05-25 | 87259.9 | 2025-06-01 | Ativa |  | Melhorias de Pequeno Porte sem RAP Prévia incluídas no processo de revisão da RAP das transmissoras prorrogadas de 2023, nos termos do Módulo 3 das Regras dos Serviços de Transmissão de Energia Elétrica. * Melhoria autorizada sem RAP Prévia incluído no reajuste do Ciclo 2024 - 2025 *(Receita revisada em 04/07/2024) | 0 | 0
AXIA Energia Nordeste | ITABAIANA | EL 230 kV ITABAIANA LT 230 kV ITABAIANA /JARDIM C-1 SE | RB | FT LT 230 kV ITABAIANA /JARDIM C-1 SE | 061/2001 | IPCA | RBSE | PRT 579/2012 | 2013-01-01 | 2043-01-01 | 212712.45 | 2025-06-01 | Ativa |  | *(RAP Portaria 579/2012 - Concessão prorrogada em 01/01/2013 – LEI 12783/2013 ) * Receita revisada no ciclo 2020-2021. * Receita revisada em 05-07-2024 | 0 | 0
AXIA Energia Nordeste | ITABAIANA | EL 230 kV ITABAIANA LT 230 kV ITABAIANA /JARDIM C-1 SE | RB | FT LT 230 kV ITABAIANA /JARDIM C-1 SE | 061/2001 | IPCA | RMEL | REN 643/2014 | 2014-04-21 | 2045-07-09 | 16209.83 | 2025-06-01 | Ativa |  | Revitalização Necessária: SUBSTITUIÇÃO DO TPC HAEFELY-ER 84C1 FASE B. Incluído no recurso contra a REH 2.098/2016. *(Receita revisada em 06/07/2020) *(Receita revisada em 03/07/2024) | 0 | 0
AXIA Energia Nordeste | ITABAIANA | EL 230 kV ITABAIANA LT 230 kV ITABAIANA /JARDIM C-1 SE | RB | FT LT 230 kV ITABAIANA /JARDIM C-1 SE | 061/2001 | IPCA | RBNI | REA 5861/2016 | 2016-06-10 | 2044-06-09 | 21851.09 | 2025-06-01 | Ativa |  | EL 230 kV ITABAIANA LT 230 kV ITABAIANA /JARDIM C-1 SE * Reforço autorizado sem RAP Prévia incluído no reajuste do Ciclo 2017 - 2018 *(Receita revisada em 06/07/2020) *(Receita revisada em 03/07/2024) | 0 | 0
AXIA Energia Nordeste | ITABAIANA | EL 230 kV ITABAIANA LT 230 kV ITABAIANA /JARDIM C-1 SE | RB | FT LT 230 kV ITABAIANA /JARDIM C-1 SE | 061/2001 | IPCA | RMEL | REN 905/2020 | 2021-10-01 | 2047-01-30 | 263545.15 | 2025-06-01 | Ativa |  | Melhorias de Pequeno Porte sem RAP Prévia incluídas no processo de revisão da RAP das transmissoras prorrogadas de 2023, nos termos do Módulo 3 das Regras dos Serviços de Transmissão de Energia Elétrica. * Melhoria autorizada sem RAP Prévia incluído no reajuste do Ciclo 2024 - 2025 *(Receita revisada em 04/07/2024) | 0 | 0
AXIA Energia Nordeste | ITABAIANA | EL 230 kV ITABAIANA LT 230 kV ITABAIANA /ITABAIANINHA C-1 SE | RB | FT LT 230 kV ITABAIANA /ITABAIANINHA C-1 SE | 061/2001 | IPCA | RBSE | PRT 579/2012 | 2013-01-01 | 2043-01-01 | 212712.45 | 2025-06-01 | Ativa |  | *(RAP Portaria 579/2012 - Concessão prorrogada em 01/01/2013 – LEI 12783/2013 ) * Receita revisada no ciclo 2020-2021. * Receita revisada em 05-07-2024 | 0 | 0
AXIA Energia Nordeste | ITABAIANA | EL 230 kV ITABAIANA LT 230 kV ITABAIANA /ITABAIANINHA C-1 SE | RB | FT LT 230 kV ITABAIANA /ITABAIANINHA C-1 SE | 061/2001 | IPCA | RBNI | REA 5861/2016 | 2016-06-10 | 2044-06-09 | 21851.09 | 2025-06-01 | Ativa |  | EL 230 kV ITABAIANA LT 230 kV ITABAIANA /ITABAIANINHA C-1 SE * Reforço autorizado sem RAP Prévia incluído no reajuste do Ciclo 2017 - 2018 *(Receita revisada em 06/07/2020) *(Receita revisada em 03/07/2024) | 0 | 0
AXIA Energia Nordeste | ITABAIANA | EL 230 kV ITABAIANA LT 230 kV ITABAIANA /ITABAIANINHA C-1 SE | RB | FT LT 230 kV ITABAIANA /ITABAIANINHA C-1 SE | 061/2001 | IPCA | RMEL | REN 905/2020 | 2021-04-07 | 2047-04-11 | 395487.04 | 2025-06-01 | Ativa |  | Melhorias de Pequeno Porte sem RAP Prévia incluídas no processo de revisão da RAP das transmissoras prorrogadas de 2023, nos termos do Módulo 3 das Regras dos Serviços de Transmissão de Energia Elétrica. * Melhoria autorizada sem RAP Prévia incluído no reajuste do Ciclo 2024 - 2025 *(Receita revisada em 04/07/2024) | 0 | 0
AXIA Energia Nordeste | ITABAIANINHA | TT 69/13,8 kV ITABAIANINHA TA1 SE | DIT |  | 061/2001 | IPCA | RPC | PRT 579/2012 | 2013-01-01 | 2043-01-01 | 88456.08 | 2025-06-01 | Ativa |  | *(RAP Portaria 579/2012 - Concessão prorrogada em 01/01/2013 – LEI 12783/2013 ) * Receita revisada no ciclo 2020-2021. * Receita revisada em 05-07-2024 | 0 | 0
AXIA Energia Nordeste | ITABAIANINHA | TT 69/13,8 kV ITABAIANINHA TA1 SE | DIT |  | 061/2001 | IPCA | RPC | PRT 120/2016 | 2017-07-01 | 2028-06-30 | 248222.69 | 2025-06-01 | Ativa |  | Componente Financeiro apurado referente ao período de Janeiro/2013 a Junho/2017, com prazo de pagamento de 8 anos, conforme consta no § 3º e § 4º, do Art. 1º, da PRT 120/2016. * Receita revisada no ciclo 2020-2021. * Receita revisada em 05-07-2024 | 0 | 0
AXIA Energia Nordeste | ITABAIANINHA | TT 69/13,8 kV ITABAIANINHA TA1 SE | DIT |  | 061/2001 | IPCA | RPC | PRT 120/2016 | 2017-07-01 | 2042-12-31 | 228831 | 2025-06-01 | Ativa |  | Parcela de RAP calculada de acordo com a PRT 120/2016 e incluída a partir do ciclo 2017-2018. * Receita revisada provisoriamente no reajuste do ciclo 2018-2019. * Receita revisada no ciclo 2020-2021. * Receita revisada em 05-07-2024 | 0 | 0
AXIA Energia Nordeste | ITABAIANINHA | TR 69/13,8 kV ITABAIANINHA TR5 SE | RB | FT MG 230 kV ITABAIANINHA MG1 SE | 061/2001 | IPCA | RBSE | PRT 579/2012 | 2013-01-01 | 2043-01-01 | 27249.34 | 2025-06-01 | Ativa |  | *(RAP Portaria 579/2012 - Concessão prorrogada em 01/01/2013 – LEI 12783/2013 ) * Receita revisada no ciclo 2020-2021. * Receita revisada em 05-07-2024 | 0 | 0
AXIA Energia Nordeste | ITABAIANINHA | TR 69/13,8 kV ITABAIANINHA TR5 SE | RB | FT MG 230 kV ITABAIANINHA MG1 SE | 061/2001 | IPCA | RBSE | PRT 120/2016 | 2017-07-01 | 2028-06-30 | 76466.27 | 2025-06-01 | Ativa |  | Componente Financeiro apurado referente ao período de Janeiro/2013 a Junho/2017, com prazo de pagamento de 8 anos, conforme consta no § 3º e § 4º, do Art. 1º, da PRT 120/2016. * Receita revisada no ciclo 2020-2021. * Receita revisada em 05-07-2024 | 0 | 0
AXIA Energia Nordeste | ITABAIANINHA | TR 69/13,8 kV ITABAIANINHA TR5 SE | RB | FT MG 230 kV ITABAIANINHA MG1 SE | 061/2001 | IPCA | RBSE | PRT 120/2016 | 2017-07-01 | 2042-12-31 | 70492.55 | 2025-06-01 | Ativa |  | Parcela de RAP calculada de acordo com a PRT 120/2016 e incluída a partir do ciclo 2017-2018. * Receita revisada provisoriamente no reajuste do ciclo 2018-2019. * Receita revisada no ciclo 2020-2021. * Receita revisada em 05-07-2024 | 0 | 0
AXIA Energia Nordeste | ITABAIANINHA | TR 230/69 kV ITABAIANINHA TR3 SE | RBF | FT TR 230/69 kV ITABAIANINHA TR3 SE | 061/2001 | IPCA | RBNI | REA 4271/2013 | 2015-08-10 | 2050-04-17 | 1305007 | 2025-06-01 | Ativa | T2012-107 | Instalação do 3º transformador trifásico (TR-3) 230/69 kV, de 100 MVA.(Receita alterada em razão de mudança de perfil da RAP). *(Receita revisada em 06/07/2020) *(Receita revisada em 03/07/2024) | 0 | 0
AXIA Energia Nordeste | ITABAIANINHA | TR 230/69 kV ITABAIANINHA TR2 SE | RBF | FT TR 230/69 kV ITABAIANINHA TR2 SE | 061/2001 | IPCA | RBSE | PRT 579/2012 | 2013-01-01 | 2043-01-01 | 209167.14 | 2025-06-01 | Ativa |  | *(RAP Portaria 579/2012 - Concessão prorrogada em 01/01/2013 – LEI 12783/2013 ) * Receita revisada no ciclo 2020-2021. * Receita revisada em 05-07-2024 | 0 | 0
AXIA Energia Nordeste | ITABAIANINHA | TR 230/69 kV ITABAIANINHA TR2 SE | RBF | FT TR 230/69 kV ITABAIANINHA TR2 SE | 061/2001 | IPCA | RMEL | REN 905/2020 | 2015-12-04 | 2050-11-11 | 149043.88 | 2025-06-01 | Ativa |  | Melhorias de Pequeno Porte sem RAP Prévia incluídas no processo de revisão da RAP das transmissoras prorrogadas de 2023, nos termos do Módulo 3 das Regras dos Serviços de Transmissão de Energia Elétrica. * Melhoria autorizada sem RAP Prévia incluído no reajuste do Ciclo 2024 - 2025 *(Receita revisada em 04/07/2024) | 0 | 0
AXIA Energia Nordeste | ITABAIANINHA | TR 230/69 kV ITABAIANINHA TR1 SE | RBF | FT TR 230/69 kV ITABAIANINHA TR1 SE | 061/2001 | IPCA | RBNI | REA 4423/2013 | 2016-09-12 | 2051-04-07 | 1476757.63 | 2025-06-01 | Ativa | T2013-067 | Obra de Substituição Completa - Substituição, na SE Itabaianinha, do 1º transformador trifásico (TR-1) 230/69 kV, de 33 MVA, por outro de 100 MVA *(Receita revisada em 06/07/2020) *(Receita revisada em 03/07/2024) | 0 | 0
AXIA Energia Nordeste | ITABAIANINHA | MG 230 kV ITABAIANINHA MG1 SE | RB | FT MG 230 kV ITABAIANINHA MG1 SE | 061/2001 | IPCA | RBNI | REA 4271/2013 | 2015-08-10 | 2046-02-01 | 184273.6 | 2025-06-01 | Ativa | T2012-107 | Complementação de infraestrutura de módulo geral, referente aos módulos de infraestrutura de manobra 230 kV e 69 kV associados à instalação do TR-3 *(Receita revisada em 06/07/2020) *(Receita revisada em 03/07/2024) | 0 | 0
AXIA Energia Nordeste | ITABAIANINHA | MG 230 kV ITABAIANINHA MG1 SE | RB | FT MG 230 kV ITABAIANINHA MG1 SE | 061/2001 | IPCA | RBSE | PRT 579/2012 | 2013-01-01 | 2043-01-01 | 464332.86 | 2025-06-01 | Ativa |  | *(RAP Portaria 579/2012 - Concessão prorrogada em 01/01/2013 – LEI 12783/2013 ) * Receita revisada no ciclo 2020-2021. * Receita revisada em 05-07-2024 | 0 | 0
AXIA Energia Nordeste | ITABAIANINHA | MG 230 kV ITABAIANINHA MG1 SE | RB | FT MG 230 kV ITABAIANINHA MG1 SE | 061/2001 | IPCA | RBNI | REA 5212/2015 | 2017-12-03 | 2048-05-27 | 193747.82 | 2025-06-01 | Ativa | T2015-029 | Complementação do módulo de infraestrutura para o 1° Banco de Capacitores 230 kV, 50 MVAr na Subestação Itabaianinha. *(Receita revisada em 06/07/2020) *(Receita revisada em 03/07/2024) | 0 | 0
AXIA Energia Nordeste | ITABAIANINHA | MG 230 kV ITABAIANINHA MG1 SE | RB | FT MG 230 kV ITABAIANINHA MG1 SE | 061/2001 | IPCA | RMEL | REN 643/2014 | 2013-09-30 | 2030-09-29 | 4375.13 | 2025-06-01 | Ativa |  | SUBSTITUIÇÃO DE BANCOS DE BATERIAS -48Vcc. Incluído no reajuste ciclo 2015-2016. *(Receita revisada em 06/07/2020) *(Receita revisada em 03/07/2024) | 0 | 0
AXIA Energia Nordeste | ITABAIANINHA | MG 230 kV ITABAIANINHA MG1 SE | RB | FT MG 230 kV ITABAIANINHA MG1 SE | 061/2001 | IPCA | RBNI | REA 2376/2010 | 2015-03-22 | 2045-03-21 | 53241.36 | 2025-06-01 | Ativa |  | Complementação do Módulo geral da Subestaçaão Itabaianinha com um módulo de infraestrutura de manobra referente a EL 69kV para a LT Itabaianinha (Chesf) - Itabaianinha (Sulgipe) C2.Incluído no reajuste ciclo 2015-2016. *(Receita revisada em 06/07/2020) *(Receita revisada em 03/07/2024) | 0 | 0
AXIA Energia Nordeste | ITABAIANINHA | MG 230 kV ITABAIANINHA MG1 SE | RB | FT MG 230 kV ITABAIANINHA MG1 SE | 061/2001 | IPCA | RBNI | REA 2837/2011 | 2015-03-06 | 2045-03-05 | 22416.56 | 2025-06-01 | Ativa |  | Complementação do Módulo geral da Subestação Itabaianinha com um módulo de infraestrutura de manobra referente a EL 69kV para Arauá.Incluído no reajuste ciclo 2015-2016. *(Receita revisada em 06/07/2020) *(Receita revisada em 03/07/2024) | 0 | 0
AXIA Energia Nordeste | ITABAIANINHA | MG 230 kV ITABAIANINHA MG1 SE | RB | FT MG 230 kV ITABAIANINHA MG1 SE | 061/2001 | IPCA | RMEL | REN 643/2014 | 2014-02-07 | 2029-02-06 | 62242.64 | 2025-06-01 | Ativa |  | SUBSTITUIÇÃO DE AMPLIFICADORES ÓPTICOS EM FINAL DE VIDA ÚTIL Melhoria incluída no reajuste ciclo 2016-2017. *(Receita revisada em 06/07/2020) *(Receita revisada em 03/07/2024) | 0 | 0
AXIA Energia Nordeste | ITABAIANINHA | MG 230 kV ITABAIANINHA MG1 SE | RB | FT MG 230 kV ITABAIANINHA MG1 SE | 061/2001 | IPCA | RMEL | REN 643/2014 | 2015-12-05 | 2032-12-04 | 17490.82 | 2025-06-01 | Ativa |  | Revitalização Necessária: Substituição Baterias NIFE 87M50 125Vcc, Posições 800A1 e 800A2 .Melhoria incluída no ciclo 2016-2017. *(Receita revisada em 06/07/2020) *(Receita revisada em 03/07/2024) | 0 | 0
AXIA Energia Nordeste | ITABAIANINHA | MG 230 kV ITABAIANINHA MG1 SE | RB | FT MG 230 kV ITABAIANINHA MG1 SE | 061/2001 | IPCA | RMEL | REN 643/2014 | 2015-08-31 | 2043-08-30 | 62880.25 | 2025-06-01 | Ativa |  | IMPLANTAÇÃO DE SISTEMAS AUTOMÁTICOS DE REGULAÇÃO ASSOCIADOS A TRANSFORMADORES..Melhoria incluída no ciclo 2016-2017. *(Receita revisada em 06/07/2020) *(Receita revisada em 03/07/2024) | 0 | 0
AXIA Energia Nordeste | ITABAIANINHA | MG 230 kV ITABAIANINHA MG1 SE | RB | FT MG 230 kV ITABAIANINHA MG1 SE | 061/2001 | IPCA | RBSE | PRT 120/2016 | 2017-07-01 | 2028-06-30 | 1302996.48 | 2025-06-01 | Ativa |  | Componente Financeiro apurado referente ao período de Janeiro/2013 a Junho/2017, com prazo de pagamento de 8 anos, conforme consta no § 3º e § 4º, do Art. 1º, da PRT 120/2016. * Receita revisada no ciclo 2020-2021. * Receita revisada em 05-07-2024 | 0 | 0
AXIA Energia Nordeste | ITABAIANINHA | MG 230 kV ITABAIANINHA MG1 SE | RB | FT MG 230 kV ITABAIANINHA MG1 SE | 061/2001 | IPCA | RBSE | PRT 120/2016 | 2017-07-01 | 2042-12-31 | 1201203.55 | 2025-06-01 | Ativa |  | Parcela de RAP calculada de acordo com a PRT 120/2016 e incluída a partir do ciclo 2017-2018. * Receita revisada provisoriamente no reajuste do ciclo 2018-2019. * Receita revisada no ciclo 2020-2021. * Receita revisada em 05-07-2024 | 0 | 0
AXIA Energia Nordeste | ITABAIANINHA | MG 230 kV ITABAIANINHA MG1 SE | RB | FT MG 230 kV ITABAIANINHA MG1 SE | 061/2001 | IPCA | RMEL | REN 905/2020 | 2021-07-08 | 2039-11-13 | 295887.15 | 2025-06-01 | Ativa |  | Melhorias de Pequeno Porte sem RAP Prévia incluídas no processo de revisão da RAP das transmissoras prorrogadas de 2023, nos termos do Módulo 3 das Regras dos Serviços de Transmissão de Energia Elétrica. * Melhoria autorizada sem RAP Prévia incluído no reajuste do Ciclo 2024 - 2025 *(Receita revisada em 04/07/2024) | 0 | 0
AXIA Energia Nordeste | ITABAIANINHA | MG 230 kV ITABAIANINHA MG1 SE | RB | FT MG 230 kV ITABAIANINHA MG1 SE | 061/2001 | IPCA | RBNI | DSP 386/2021 | 2019-06-30 | 2034-06-29 | 12440.26 | 2025-06-01 | Ativa |  | Instalação de UTR (composto por uma Unidade Remota de Comandos, GPS e cabos de controle) em substituição à existente. Reconfiguração em bases da UTR, SAGE e relés auxiliares e adequações na fiação e cabeação dos painéis de proteção e controle. Obra reconhecida na Revisão da RAP. * Reforço autorizado sem RAP Prévia incluído no reajuste do Ciclo 2024 - 2025 *(Receita revisada em 04/07/2024) | 0 | 0
AXIA Energia Nordeste | ITABAIANINHA | MG 230 kV ITABAIANINHA MG1 SE | RB | FT MG 230 kV ITABAIANINHA MG1 SE | 061/2001 | IPCA | RBNI | REN 1020/2022 | 2025-02-04 | 2056-02-03 | 54022.41 | 2025-06-01 | Ativa |  | MIM associado à instalação de um módulo de entrada de linha 69 kV, arranjo BPT, com destino à SE orge Prado Leite na SE Itabaianinha. * Reforço autorizado sem RAP Prévia incluído no reajuste do Ciclo 2025 - 2026 | 0 | 0
AXIA Energia Nordeste | ITABAIANINHA | MC 69 kV TT 69/13,8 kV ITABAIANINHA TA1 SE | DIT |  | 061/2001 | IPCA | RPC | PRT 579/2012 | 2013-01-01 | 2043-01-01 | 26220.17 | 2025-06-01 | Ativa |  | *(RAP Portaria 579/2012 - Concessão prorrogada em 01/01/2013 – LEI 12783/2013 ) * Receita revisada no ciclo 2020-2021. * Receita revisada em 05-07-2024 | 0 | 0
AXIA Energia Nordeste | ITABAIANINHA | MC 69 kV TR 69/13,8 kV ITABAIANINHA TR5 SE | RB | FT MG 230 kV ITABAIANINHA MG1 SE | 061/2001 | IPCA | RBSE | PRT 579/2012 | 2013-01-01 | 2043-01-01 | 62693.84 | 2025-06-01 | Ativa |  | *(RAP Portaria 579/2012 - Concessão prorrogada em 01/01/2013 – LEI 12783/2013 ) * Receita revisada no ciclo 2020-2021. * Receita revisada em 05-07-2024 | 0 | 0
AXIA Energia Nordeste | ITABAIANINHA | MC 69 kV TR 69/13,8 kV ITABAIANINHA TR5 SE | RB | FT MG 230 kV ITABAIANINHA MG1 SE | 061/2001 | IPCA | RBSE | PRT 120/2016 | 2017-07-01 | 2028-06-30 | 175929.5 | 2025-06-01 | Ativa |  | Componente Financeiro apurado referente ao período de Janeiro/2013 a Junho/2017, com prazo de pagamento de 8 anos, conforme consta no § 3º e § 4º, do Art. 1º, da PRT 120/2016. * Receita revisada no ciclo 2020-2021. * Receita revisada em 05-07-2024 | 0 | 0
AXIA Energia Nordeste | ITABAIANINHA | MC 69 kV TR 69/13,8 kV ITABAIANINHA TR5 SE | RB | FT MG 230 kV ITABAIANINHA MG1 SE | 061/2001 | IPCA | RBSE | PRT 120/2016 | 2017-07-01 | 2042-12-31 | 162185.5 | 2025-06-01 | Ativa |  | Parcela de RAP calculada de acordo com a PRT 120/2016 e incluída a partir do ciclo 2017-2018. * Receita revisada provisoriamente no reajuste do ciclo 2018-2019. * Receita revisada no ciclo 2020-2021. * Receita revisada em 05-07-2024 | 0 | 0
AXIA Energia Nordeste | ITABAIANINHA | MC 69 kV TR 230/69 kV ITABAIANINHA TR3 SE | RBF | FT TR 230/69 kV ITABAIANINHA TR3 SE | 061/2001 | IPCA | RBNI | REA 4271/2013 | 2015-08-10 | 2047-10-18 | 363813.38 | 2025-06-01 | Ativa | T2012-107 | Instalação de um módulo de CT 69 kV para o TR-3 230/69 kV, arranjo barra principal e transferência, com inclusão de três TPCs 69 kV.(Receita alterada em razão de mudança de perfil de RAP) *(Receita revisada em 06/07/2020) *(Receita revisada em 03/07/2024) | 0 | 0
AXIA Energia Nordeste | ITABAIANINHA | MC 69 kV TR 230/69 kV ITABAIANINHA TR2 SE | RBF | FT TR 230/69 kV ITABAIANINHA TR2 SE | 061/2001 | IPCA | RBSE | PRT 579/2012 | 2013-01-01 | 2043-01-01 | 62693.84 | 2025-06-01 | Ativa |  | *(RAP Portaria 579/2012 - Concessão prorrogada em 01/01/2013 – LEI 12783/2013 ) * Receita revisada no ciclo 2020-2021. * Receita revisada em 05-07-2024 | 0 | 0
AXIA Energia Nordeste | ITABAIANINHA | MC 69 kV TR 230/69 kV ITABAIANINHA TR1 SE | RBF | FT TR 230/69 kV ITABAIANINHA TR1 SE | 061/2001 | IPCA | RBSE | PRT 579/2012 | 2013-01-01 | 2043-01-01 | 62693.84 | 2025-06-01 | Ativa |  | *(RAP Portaria 579/2012 - Concessão prorrogada em 01/01/2013 – LEI 12783/2013 ) * Receita revisada no ciclo 2020-2021. * Receita revisada em 05-07-2024 | 0 | 0
AXIA Energia Nordeste | ITABAIANINHA | MC 69 kV TR 230/69 kV ITABAIANINHA TR1 SE | RBF | FT TR 230/69 kV ITABAIANINHA TR1 SE | 061/2001 | IPCA | RBSE | PRT 120/2016 | 2017-07-01 | 2028-06-30 | 175929.5 | 2025-06-01 | Ativa |  | Componente Financeiro apurado referente ao período de Janeiro/2013 a Junho/2017, com prazo de pagamento de 8 anos, conforme consta no § 3º e § 4º, do Art. 1º, da PRT 120/2016. * Receita revisada no ciclo 2020-2021. * Receita revisada em 05-07-2024 | 0 | 0
AXIA Energia Nordeste | ITABAIANINHA | MC 69 kV TR 230/69 kV ITABAIANINHA TR1 SE | RBF | FT TR 230/69 kV ITABAIANINHA TR1 SE | 061/2001 | IPCA | RBSE | PRT 120/2016 | 2017-07-01 | 2042-12-31 | 162185.5 | 2025-06-01 | Ativa |  | Parcela de RAP calculada de acordo com a PRT 120/2016 e incluída a partir do ciclo 2017-2018. * Receita revisada provisoriamente no reajuste do ciclo 2018-2019. * Receita revisada no ciclo 2020-2021. * Receita revisada em 05-07-2024 | 0 | 0
AXIA Energia Nordeste | ITABAIANINHA | MC 230 kV TR 230/69 kV ITABAIANINHA TR3 SE | RBF | FT TR 230/69 kV ITABAIANINHA TR3 SE | 061/2001 | IPCA | RBNI | REA 4271/2013 | 2015-08-10 | 2047-12-05 | 943644.81 | 2025-06-01 | Ativa | T2012-107 | Instalação de um módulo de CT 230 kV para o TR-3 230/69 kV, arranjo barra principal e transferência.(Receita alterada em razão de mudança de perfil de RAP) *(Receita revisada em 06/07/2020) *(Receita revisada em 03/07/2024) | 0 | 0
AXIA Energia Nordeste | ITABAIANINHA | MC 230 kV TR 230/69 kV ITABAIANINHA TR2 SE | RBF | FT TR 230/69 kV ITABAIANINHA TR2 SE | 061/2001 | IPCA | RBSE | PRT 579/2012 | 2013-01-01 | 2043-01-01 | 146363.13 | 2025-06-01 | Ativa |  | *(RAP Portaria 579/2012 - Concessão prorrogada em 01/01/2013 – LEI 12783/2013 ) * Receita revisada no ciclo 2020-2021. * Receita revisada em 05-07-2024 | 0 | 0
AXIA Energia Nordeste | ITABAIANINHA | MC 230 kV TR 230/69 kV ITABAIANINHA TR2 SE | RBF | FT TR 230/69 kV ITABAIANINHA TR2 SE | 061/2001 | IPCA | RMEL | REN 905/2020 | 2020-12-17 | 2048-07-12 | 54062.12 | 2025-06-01 | Ativa |  | Melhorias de Pequeno Porte sem RAP Prévia incluídas no processo de revisão da RAP das transmissoras prorrogadas de 2023, nos termos do Módulo 3 das Regras dos Serviços de Transmissão de Energia Elétrica. * Melhoria autorizada sem RAP Prévia incluído no reajuste do Ciclo 2024 - 2025 *(Receita revisada em 04/07/2024) | 0 | 0
AXIA Energia Nordeste | ITABAIANINHA | MC 230 kV TR 230/69 kV ITABAIANINHA TR1 SE | RBF | FT TR 230/69 kV ITABAIANINHA TR1 SE | 061/2001 | IPCA | RBSE | PRT 579/2012 | 2013-01-01 | 2043-01-01 | 146363.13 | 2025-06-01 | Ativa |  | *(RAP Portaria 579/2012 - Concessão prorrogada em 01/01/2013 – LEI 12783/2013 ) * Receita revisada no ciclo 2020-2021. * Receita revisada em 05-07-2024 | 0 | 0
AXIA Energia Nordeste | ITABAIANINHA | MC 230 kV TR 230/69 kV ITABAIANINHA TR1 SE | RBF | FT TR 230/69 kV ITABAIANINHA TR1 SE | 061/2001 | IPCA | RBSE | PRT 120/2016 | 2017-07-01 | 2028-06-30 | 410719.67 | 2025-06-01 | Ativa |  | Componente Financeiro apurado referente ao período de Janeiro/2013 a Junho/2017, com prazo de pagamento de 8 anos, conforme consta no § 3º e § 4º, do Art. 1º, da PRT 120/2016. * Receita revisada no ciclo 2020-2021. * Receita revisada em 05-07-2024 | 0 | 0
AXIA Energia Nordeste | ITABAIANINHA | MC 230 kV TR 230/69 kV ITABAIANINHA TR1 SE | RBF | FT TR 230/69 kV ITABAIANINHA TR1 SE | 061/2001 | IPCA | RBSE | PRT 120/2016 | 2017-07-01 | 2042-12-31 | 378633.35 | 2025-06-01 | Ativa |  | Parcela de RAP calculada de acordo com a PRT 120/2016 e incluída a partir do ciclo 2017-2018. * Receita revisada provisoriamente no reajuste do ciclo 2018-2019. * Receita revisada no ciclo 2020-2021. * Receita revisada em 05-07-2024 | 0 | 0
AXIA Energia Nordeste | ITABAIANINHA | MC 230 kV TR 230/69 kV ITABAIANINHA TR1 SE | RBF | FT TR 230/69 kV ITABAIANINHA TR1 SE | 061/2001 | IPCA | RMEL | REN 905/2020 | 2021-01-01 | 2048-12-31 | 5109.04 | 2025-06-01 | Ativa |  | Melhorias de Pequeno Porte sem RAP Prévia incluídas no processo de revisão da RAP das transmissoras prorrogadas de 2023, nos termos do Módulo 3 das Regras dos Serviços de Transmissão de Energia Elétrica. * Melhoria autorizada sem RAP Prévia incluído no reajuste do Ciclo 2024 - 2025 *(Receita revisada em 04/07/2024) | 0 | 0
AXIA Energia Nordeste | ITABAIANINHA | MC 230 kV BC 230 kV 50 Mvar ITABAIANINHA BC1 SE | RB | FT BC 230 kV 50 Mvar ITABAIANINHA BC1 SE | 061/2001 | IPCA | RBNI | REA 5212/2015 | 2017-12-03 | 2050-03-18 | 1057881.37 | 2025-06-01 | Ativa | T2015-029 | Instalação da Conexão do 1° Banco de Capacitores 230 kV, 50 MVAr, na Subestação Itabaianinha. *(Receita revisada em 06/07/2020) *(Receita revisada em 03/07/2024) | 0 | 0
AXIA Energia Nordeste | ITABAIANINHA | IB 69 kV MG 230 kV ITABAIANINHA MG1 SE IB1 | DIT |  | 061/2001 | IPCA | RCDM | REA 2460/2010 | 2012-11-02 | 2045-11-18 | 236715.53 | 2025-06-01 | Ativa | T2009-066 | Instalação de um módulo de manobra de interligação de barramentos em 69 kV, arranjo barra principal e transferência - BPT. *(Inclui alterações estabelecidas pela Lei 12.783/2013) *(Receita revisada em 06/07/2020) *(Receita revisada em 03/07/2024) | 0 | 0
AXIA Energia Nordeste | ITABAIANINHA | IB 230 kV MG 230 kV ITABAIANINHA MG1 SE IB1 | RB | FT MG 230 kV ITABAIANINHA MG1 SE | 061/2001 | IPCA | RBSE | PRT 579/2012 | 2013-01-01 | 2043-01-01 | 115837.43 | 2025-06-01 | Ativa |  | *(RAP Portaria 579/2012 - Concessão prorrogada em 01/01/2013 – LEI 12783/2013 ) * Receita revisada no ciclo 2020-2021. * Receita revisada em 05-07-2024 | 0 | 0
AXIA Energia Nordeste | ITABAIANINHA | IB 230 kV MG 230 kV ITABAIANINHA MG1 SE IB1 | RB | FT MG 230 kV ITABAIANINHA MG1 SE | 061/2001 | IPCA | RBNI | REA 5212/2015 | 2017-12-03 | 2050-12-02 | 96835.25 | 2025-06-01 | Ativa | T2015-029 | Substituição do disjuntor da interligação de barra do setor de 230 kV da SE Itabaianinha em virtude da instalação do 1° banco de capacitores. *(Receita revisada em 06/07/2020) *(Receita revisada em 03/07/2024) | 0 | 0
AXIA Energia Nordeste | ITABAIANINHA | EL 69 kV ITABAIANINHA JORGE PRADO LEI | DIT |  | 061/2001 | IPCA | RCDM | REN 1020/2022 | 2025-02-04 | 2053-02-03 | 623791.6 | 2025-06-01 | Ativa |  | Instalar um módulo de entrada de linha 69 kV, arranjo BPT, com destino à SE Jorge Prado Leite na SE Itabaianinha. * Reforço autorizado sem RAP Prévia incluído no reajuste do Ciclo 2025 - 2026 | 0 | 0
AXIA Energia Nordeste | ITABAIANINHA | EL 69 kV ITABAIANINHA ITAB. 04M4 | DIT |  | 061/2001 | IPCA | RCDM | REA 2376/2010 | 2015-03-22 | 2047-07-06 | 387901.91 | 2025-06-01 | Ativa |  | Instalação de 1 (uma) EL 69kV para a LT Itabaianinha (Chesf) - Itabaianinha (Sulgipe) C2.Incluído no reajuste ciclo 2015-2016. *(Receita revisada em 06/07/2020) *(Receita revisada em 03/07/2024) | 0 | 0
AXIA Energia Nordeste | ITABAIANINHA | EL 69 kV ITABAIANINHA DIST2 | DIT |  | 061/2001 | IPCA | RPC | PRT 579/2012 | 2013-01-01 | 2043-01-01 | 73293.67 | 2025-06-01 | Ativa |  | *(RAP Portaria 579/2012 - Concessão prorrogada em 01/01/2013 – LEI 12783/2013 ) * Receita revisada no ciclo 2020-2021. * Receita revisada em 05-07-2024 | 0 | 0
AXIA Energia Nordeste | ITABAIANINHA | EL 69 kV ITABAIANINHA DIST2 | DIT |  | 061/2001 | IPCA | RPC | PRT 120/2016 | 2017-07-01 | 2028-06-30 | 205674.41 | 2025-06-01 | Ativa |  | Componente Financeiro apurado referente ao período de Janeiro/2013 a Junho/2017, com prazo de pagamento de 8 anos, conforme consta no § 3º e § 4º, do Art. 1º, da PRT 120/2016. * Receita revisada no ciclo 2020-2021. * Receita revisada em 05-07-2024 | 0 | 0
AXIA Energia Nordeste | ITABAIANINHA | EL 69 kV ITABAIANINHA DIST1 | DIT |  | 061/2001 | IPCA | RPC | PRT 579/2012 | 2013-01-01 | 2043-01-01 | 73293.67 | 2025-06-01 | Ativa |  | *(RAP Portaria 579/2012 - Concessão prorrogada em 01/01/2013 – LEI 12783/2013 ) * Receita revisada no ciclo 2020-2021. * Receita revisada em 05-07-2024 | 0 | 0
AXIA Energia Nordeste | ITABAIANINHA | EL 69 kV ITABAIANINHA DIST1 | DIT |  | 061/2001 | IPCA | RPC | PRT 120/2016 | 2017-07-01 | 2028-06-30 | 205674.41 | 2025-06-01 | Ativa |  | Componente Financeiro apurado referente ao período de Janeiro/2013 a Junho/2017, com prazo de pagamento de 8 anos, conforme consta no § 3º e § 4º, do Art. 1º, da PRT 120/2016. * Receita revisada no ciclo 2020-2021. * Receita revisada em 05-07-2024 | 0 | 0
AXIA Energia Nordeste | ITABAIANINHA | EL 69 kV ITABAIANINHA ARAUA 04M2 | DIT |  | 061/2001 | IPCA | RCDM | REA 2837/2011 | 2015-03-06 | 2047-04-30 | 410532.87 | 2025-06-01 | Ativa |  | Instalar um módulo de entrada de linha de 69 kV para Arauá.Incluído no reajuste ciclo 2015-2016. *(Receita revisada em 06/07/2020) *(Receita revisada em 03/07/2024) | 0 | 0
AXIA Energia Nordeste | ITABAIANINHA | EL 230 kV ITABAIANINHA LT 230 kV ITABAIANINHA /CATU C-1 SE/BA | RB | FT LT 230 kV ITABAIANINHA /CATU C-1 SE/BA | 061/2001 | IPCA | RBSE | PRT 579/2012 | 2013-01-01 | 2043-01-01 | 212712.45 | 2025-06-01 | Ativa |  | *(RAP Portaria 579/2012 - Concessão prorrogada em 01/01/2013 – LEI 12783/2013 ) * Receita revisada no ciclo 2020-2021. * Receita revisada em 05-07-2024 | 0 | 0
AXIA Energia Nordeste | ITABAIANINHA | EL 230 kV ITABAIANINHA LT 230 kV ITABAIANINHA /CATU C-1 SE/BA | RB | FT LT 230 kV ITABAIANINHA /CATU C-1 SE/BA | 061/2001 | IPCA | RBSE | PRT 120/2016 | 2017-07-01 | 2028-06-30 | 596907.06 | 2025-06-01 | Ativa |  | Componente Financeiro apurado referente ao período de Janeiro/2013 a Junho/2017, com prazo de pagamento de 8 anos, conforme consta no § 3º e § 4º, do Art. 1º, da PRT 120/2016. * Receita revisada no ciclo 2020-2021. * Receita revisada em 05-07-2024 | 0 | 0
AXIA Energia Nordeste | ITABAIANINHA | EL 230 kV ITABAIANINHA LT 230 kV ITABAIANINHA /CATU C-1 SE/BA | RB | FT LT 230 kV ITABAIANINHA /CATU C-1 SE/BA | 061/2001 | IPCA | RBSE | PRT 120/2016 | 2017-07-01 | 2042-12-31 | 550275.38 | 2025-06-01 | Ativa |  | Parcela de RAP calculada de acordo com a PRT 120/2016 e incluída a partir do ciclo 2017-2018. * Receita revisada provisoriamente no reajuste do ciclo 2018-2019. * Receita revisada no ciclo 2020-2021. * Receita revisada em 05-07-2024 | 0 | 0
AXIA Energia Nordeste | ITABAIANINHA | EL 230 kV ITABAIANINHA LT 230 kV ITABAIANINHA /CATU C-1 SE/BA | RB | FT LT 230 kV ITABAIANINHA /CATU C-1 SE/BA | 061/2001 | IPCA | RMEL | REN 905/2020 | 2021-10-11 | 2042-03-29 | 169914.13 | 2025-06-01 | Ativa |  | Melhorias de Pequeno Porte sem RAP Prévia incluídas no processo de revisão da RAP das transmissoras prorrogadas de 2023, nos termos do Módulo 3 das Regras dos Serviços de Transmissão de Energia Elétrica. * Melhoria autorizada sem RAP Prévia incluído no reajuste do Ciclo 2024 - 2025 *(Receita revisada em 04/07/2024) | 0 | 0
AXIA Energia Nordeste | ITABAIANINHA | EL 230 kV ITABAIANINHA LT 230 kV ITABAIANA /ITABAIANINHA C-1 SE | RB | FT LT 230 kV ITABAIANA /ITABAIANINHA C-1 SE | 061/2001 | IPCA | RBSE | PRT 579/2012 | 2013-01-01 | 2043-01-01 | 212712.45 | 2025-06-01 | Ativa |  | *(RAP Portaria 579/2012 - Concessão prorrogada em 01/01/2013 – LEI 12783/2013 ) * Receita revisada no ciclo 2020-2021. * Receita revisada em 05-07-2024 | 0 | 0
AXIA Energia Nordeste | ITABAIANINHA | EL 230 kV ITABAIANINHA LT 230 kV ITABAIANA /ITABAIANINHA C-1 SE | RB | FT LT 230 kV ITABAIANA /ITABAIANINHA C-1 SE | 061/2001 | IPCA | RBNI | REA 5861/2016 | 2016-06-10 | 2044-06-09 | 21851.09 | 2025-06-01 | Ativa |  | EL 230 kV ITABAIANINHA LT 230 kV ITABAIANA /ITABAIANINHA C-1 SE * Reforço autorizado sem RAP Prévia incluído no reajuste do Ciclo 2017 - 2018 *(Receita revisada em 06/07/2020) *(Receita revisada em 03/07/2024) | 0 | 0
AXIA Energia Nordeste | ITABAIANINHA | EL 230 kV ITABAIANINHA LT 230 kV ITABAIANA /ITABAIANINHA C-1 SE | RB | FT LT 230 kV ITABAIANA /ITABAIANINHA C-1 SE | 061/2001 | IPCA | RMEL | REN 905/2020 | 2022-09-18 | 2037-09-17 | 73861.73 | 2025-06-01 | Ativa |  | Melhorias de Pequeno Porte sem RAP Prévia incluídas no processo de revisão da RAP das transmissoras prorrogadas de 2023, nos termos do Módulo 3 das Regras dos Serviços de Transmissão de Energia Elétrica. * Melhoria autorizada sem RAP Prévia incluído no reajuste do Ciclo 2024 - 2025 *(Receita revisada em 04/07/2024) | 0 | 0
AXIA Energia Nordeste | ITABAIANINHA | BC 230 kV 50 Mvar ITABAIANINHA BC1 SE | RB | FT BC 230 kV 50 Mvar ITABAIANINHA BC1 SE | 061/2001 | IPCA | RBNI | REA 5212/2015 | 2017-12-03 | 2041-02-06 | 325250.78 | 2025-06-01 | Ativa | T2015-029 | Instalação do 1° Banco de Capacitores Shunt 230 kV, 50 MVAr, na Subestação Itabaianinha. *(Receita revisada em 06/07/2020) *(Receita revisada em 03/07/2024) | 0 | 0
AXIA Energia Holding | ITABERA | RTL 750 kV 330 Mvar ITABERA RIV2 SP | RB | FT LT 750 kV ITABERA /IVAIPORA C-2 SP/PR | 062/2001 | IPCA | RBSE | PRT 579/2012 | 2013-01-01 | 2043-01-01 | 994138.17 | 2025-06-01 | Ativa |  | *(RAP Portaria 579/2012 - Concessão prorrogada em 01/01/2013 – LEI 12783/2013 ) * Receita revisada no ciclo 2020-2021. * Receita revisada em 05-07-2024 | 0 | 0
AXIA Energia Holding | ITABERA | RTL 750 kV 330 Mvar ITABERA RIV2 SP | RB | FT LT 750 kV ITABERA /IVAIPORA C-2 SP/PR | 062/2001 | IPCA | RBSE | PRT 120/2016 | 2017-07-01 | 2028-06-30 | 3814883.14 | 2025-06-01 | Ativa |  | Componente Financeiro apurado referente ao período de Janeiro/2013 a Junho/2017, com prazo de pagamento de 8 anos, conforme consta no § 3º e § 4º, do Art. 1º, da PRT 120/2016. * Receita revisada no ciclo 2020-2021. * Receita revisada em 05-07-2024 | 0 | 0
AXIA Energia Holding | ITABERA | RTL 750 kV 330 Mvar ITABERA RIV2 SP | RB | FT LT 750 kV ITABERA /IVAIPORA C-2 SP/PR | 062/2001 | IPCA | RMEL | REA 11449/2022 | 2022-05-20 | 2058-04-29 | 643638.31 | 2025-06-01 | Ativa | T2022-016 | Obra de Substituição Parcial - Substituir na SE Itaberá a fase A do reator monofásico - RIV2 - 750 kV - 1x110 MVAr por outra fase C de 1x110 MVAr. Parcela de RAP referente à troca da fase C do reator RIV2. Parcela de RAP referente à troca da fase C. Não excluir a receita de O&M antiga até a entrada das três fases do equipamento. *(Receita revisada em 03/07/2024) | 0 | 0
AXIA Energia Holding | ITABERA | RTL 750 kV 329 Mvar ITABERA RIV3 SP | RB | FT LT 750 kV ITABERA /IVAIPORA C-3 SP/PR | 062/2001 | IPCA | RBSE | PRT 579/2012 | 2013-01-01 | 2043-01-01 | 994138.17 | 2025-06-01 | Ativa |  | *(RAP Portaria 579/2012 - Concessão prorrogada em 01/01/2013 – LEI 12783/2013 ) * Receita revisada no ciclo 2020-2021. * Receita revisada em 05-07-2024 | 0 | 0
AXIA Energia Holding | ITABERA | RTL 750 kV 329 Mvar ITABERA RIV3 SP | RB | FT LT 750 kV ITABERA /IVAIPORA C-3 SP/PR | 062/2001 | IPCA | RBSE | PRT 120/2016 | 2017-07-01 | 2028-06-30 | 3814883.14 | 2025-06-01 | Ativa |  | Componente Financeiro apurado referente ao período de Janeiro/2013 a Junho/2017, com prazo de pagamento de 8 anos, conforme consta no § 3º e § 4º, do Art. 1º, da PRT 120/2016. * Receita revisada no ciclo 2020-2021. * Receita revisada em 05-07-2024 | 0 | 0
AXIA Energia Holding | ITABERA | RTL 750 kV 329 Mvar ITABERA RIV1 SP | RB | FT LT 750 kV ITABERA /IVAIPORA C-1 SP/PR | 062/2001 | IPCA | RBSE | PRT 579/2012 | 2013-01-01 | 2043-01-01 | 994138.17 | 2025-06-01 | Ativa |  | *(RAP Portaria 579/2012 - Concessão prorrogada em 01/01/2013 – LEI 12783/2013 ) * Receita revisada no ciclo 2020-2021. * Receita revisada em 05-07-2024 | 0 | 0
AXIA Energia Holding | ITABERA | RTL 750 kV 329 Mvar ITABERA RIV1 SP | RB | FT LT 750 kV ITABERA /IVAIPORA C-1 SP/PR | 062/2001 | IPCA | RBSE | PRT 120/2016 | 2017-07-01 | 2028-06-30 | 3814883.14 | 2025-06-01 | Ativa |  | Componente Financeiro apurado referente ao período de Janeiro/2013 a Junho/2017, com prazo de pagamento de 8 anos, conforme consta no § 3º e § 4º, do Art. 1º, da PRT 120/2016. * Receita revisada no ciclo 2020-2021. * Receita revisada em 05-07-2024 | 0 | 0
AXIA Energia Holding | ITABERA | RTL 750 kV 329 Mvar ITABERA RIV1 SP | RB | FT LT 750 kV ITABERA /IVAIPORA C-1 SP/PR | 062/2001 | IPCA | RMELP | DSP 1108/2024 |  |  | 4254780.09 | 2025-06-01 | Prevista | T2024-095 | Obra de Substituição Completa: Substituição das fases A, B e C do reator RTIAIV1 765 kV 109,67 Mvar, na SE Itaberá. As desativações associadas a esta substituição devem atender ao disposto no Módulo 9 do PRORET. Foi considerada receita adicional de O&M para o novo equipamento. | 0 | 0
AXIA Energia Holding | ITABERA | RTB 765 kV 330 Mvar ITABERA RT3 SP | RB | FT RTB 765 kV 330 Mvar ITABERA RT3 SP | 062/2001 | IPCA | RBNI | REA 10196/2021 | 2025-05-29 | 2061-05-28 | 3286416.36 | 2025-06-01 | Ativa | T2021-046 | Instalar, na SE ITABERA, um banco de reatores de barra monofásicos RT3 765 kV - 330 Mvar. | 0 | 0
AXIA Energia Holding | ITABERA | RTB 765 kV 330 Mvar ITABERA RT2 SP | RB | FT RTB 765 kV 330 Mvar ITABERA RT2 SP | 062/2001 | IPCA | RBNI | REA 5822/2016 | 2019-08-01 | 2054-03-25 | 3907865.22 | 2025-06-01 | Ativa | T2016-029 | Instalação na SE Itaberá de um banco de reatores de barra 765 kV, (3+1)x110 Mvar *(Receita revisada em 03/07/2024) | 0 | 0
AXIA Energia Holding | ITABERA | RTB 750 kV 329 Mvar ITABERA RT1 SP | RB | FT RTB 750 kV 329 Mvar ITABERA RT1 SP | 062/2001 | IPCA | RBSE | PRT 579/2012 | 2013-01-01 | 2043-01-01 | 994138.17 | 2025-06-01 | Ativa |  | *(RAP Portaria 579/2012 - Concessão prorrogada em 01/01/2013 – LEI 12783/2013 ) * Receita revisada no ciclo 2020-2021. * Receita revisada em 05-07-2024 | 0 | 0
AXIA Energia Holding | ITABERA | RTB 750 kV 329 Mvar ITABERA RT1 SP | RB | FT RTB 750 kV 329 Mvar ITABERA RT1 SP | 062/2001 | IPCA | RBSE | PRT 120/2016 | 2017-07-01 | 2028-06-30 | 3814883.14 | 2025-06-01 | Ativa |  | Componente Financeiro apurado referente ao período de Janeiro/2013 a Junho/2017, com prazo de pagamento de 8 anos, conforme consta no § 3º e § 4º, do Art. 1º, da PRT 120/2016. * Receita revisada no ciclo 2020-2021. * Receita revisada em 05-07-2024 | 0 | 0
AXIA Energia Holding | ITABERA | RTB 750 kV 329 Mvar ITABERA RT1 SP | RB | FT RTB 750 kV 329 Mvar ITABERA RT1 SP | 062/2001 | IPCA | RBSE | PRT 120/2016 | 2017-07-01 | 2042-12-31 | 4089758.95 | 2025-06-01 | Ativa |  | Parcela de RAP calculada de acordo com a PRT 120/2016 e incluída a partir do ciclo 2017-2018. * Receita revisada provisoriamente no reajuste do ciclo 2018-2019. * Receita revisada no ciclo 2020-2021. * Receita revisada em 05-07-2024 | 0 | 0
AXIA Energia Holding | ITABERA | RTB 750 kV 329 Mvar ITABERA RT1 SP | RB | FT RTB 750 kV 329 Mvar ITABERA RT1 SP | 062/2001 | IPCA | RMELP | REA 11449/2022 |  |  | 2435280.61 | 2025-06-01 | Prevista | T2022-064 | Obra de Substituição Parcial - Substituição das fases A e B do banco de reatores RT1. Parcela de RAP referente à troca das fases A e B. Não excluir a receita de O&M antiga até a entrada das três fases do equipamento. | 1T26 | 0
AXIA Energia Holding | ITABERA | RTB 750 kV 110 Mvar ITABERA RTR2 SP | RB | FT RTB 750 kV 110 Mvar ITABERA RTR2 SP | 062/2001 | IPCA | RBNI | REA 5822/2016 | 2019-08-01 | 2053-10-03 | 1294914.3 | 2025-06-01 | Ativa | T2016-029 | Instalação na SE Itaberá de banco de reatores de barra reserva 765 kV, 1 x 110 Mvar. *(Receita revisada em 03/07/2024) | 0 | 0
AXIA Energia Holding | ITABERA | RTB 750 kV 110 Mvar ITABERA RTR1 SP | RB | FT RTB 750 kV 110 Mvar ITABERA RTR1 SP | 062/2001 | IPCA | RBNI | REA 10196/2021 | 2025-05-29 | 2061-05-28 | 1095472.12 | 2025-06-01 | Ativa | T2021-046 | Instalar, na SE ITABERA, um reator de barra monofásico reserva RTR1 765 kV - 110 Mvar. | 0 | 0
AXIA Energia Holding | ITABERA | MG 750 kV ITABERA MG1 SP | RB | FT MG 750 kV ITABERA MG1 SP | 062/2001 | IPCA | RBSE | PRT 579/2012 | 2013-01-01 | 2043-01-01 | 1207076.22 | 2025-06-01 | Ativa |  | *(RAP Portaria 579/2012 - Concessão prorrogada em 01/01/2013 – LEI 12783/2013 ) * Receita revisada no ciclo 2020-2021. * Receita revisada em 05-07-2024 | 0 | 0
AXIA Energia Holding | ITABERA | MG 750 kV ITABERA MG1 SP | RB | FT MG 750 kV ITABERA MG1 SP | 062/2001 | IPCA | RBNI | REA 5822/2016 | 2019-08-01 | 2049-01-24 | 634204.12 | 2025-06-01 | Ativa | T2016-029 | Adequação do módulo geral da SE Itaberá para instalação do sistema de telecomunicações para o reforço do segundo reator de barra 765 kV *(Receita revisada em 03/07/2024) | 0 | 0
AXIA Energia Holding | ITABERA | MG 750 kV ITABERA MG1 SP | RB | FT MG 750 kV ITABERA MG1 SP | 062/2001 | IPCA | RBSE | PRT 120/2016 | 2017-07-01 | 2028-06-30 | 4632006.77 | 2025-06-01 | Ativa |  | Componente Financeiro apurado referente ao período de Janeiro/2013 a Junho/2017, com prazo de pagamento de 8 anos, conforme consta no § 3º e § 4º, do Art. 1º, da PRT 120/2016. * Receita revisada no ciclo 2020-2021. * Receita revisada em 05-07-2024 | 0 | 0
AXIA Energia Holding | ITABERA | MG 750 kV ITABERA MG1 SP | RB | FT MG 750 kV ITABERA MG1 SP | 062/2001 | IPCA | RBSE | PRT 120/2016 | 2017-07-01 | 2042-12-31 | 4965759.22 | 2025-06-01 | Ativa |  | Parcela de RAP calculada de acordo com a PRT 120/2016 e incluída a partir do ciclo 2017-2018. * Receita revisada provisoriamente no reajuste do ciclo 2018-2019. * Receita revisada no ciclo 2020-2021. * Receita revisada em 05-07-2024 | 0 | 0
AXIA Energia Holding | ITABERA | MG 750 kV ITABERA MG1 SP | RB | FT MG 750 kV ITABERA MG1 SP | 062/2001 | IPCA | RMEL | REN 443/2011 | 2016-06-20 | 2030-02-14 | 17672.25 | 2025-06-01 | Ativa |  | Substituição de RÁDIO VHF ESTAÇÃO FIXA RÁDIO VHF ESTAÇÃO FIXA - Nº Oper: - PMI (005732/2016) * Melhoria autorizada sem RAP Prévia incluído no reajuste do Ciclo 2018 - 2019 *(Receita revisada em 06/07/2020) *(Receita revisada em 03/07/2024) | 0 | 0
AXIA Energia Holding | ITABERA | MG 750 kV ITABERA MG1 SP | RB | FT MG 750 kV ITABERA MG1 SP | 062/2001 | IPCA | RMEL | REN 443/2011 | 2016-06-20 | 2030-02-14 | 6660.56 | 2025-06-01 | Ativa |  | Substituição de RÁDIO VHF ESTAÇÃO FIXA RÁDIO VHF ESTAÇÃO FIXA - Nº Oper: - PMI (004256/2017) * Melhoria autorizada sem RAP Prévia incluído no reajuste do Ciclo 2018 - 2019 *(Receita revisada em 06/07/2020) *(Receita revisada em 03/07/2024) | 0 | 0
AXIA Energia Holding | ITABERA | MG 750 kV ITABERA MG1 SP | RB | FT MG 750 kV ITABERA MG1 SP | 062/2001 | IPCA | RMEL | REN 443/2011 | 2016-06-20 | 2030-02-14 | 6660.56 | 2025-06-01 | Ativa |  | Substituição de RÁDIO VHF ESTAÇÃO FIXA RÁDIO VHF ESTAÇÃO FIXA - Nº Oper: - PMI (004261/2017) * Melhoria autorizada sem RAP Prévia incluído no reajuste do Ciclo 2018 - 2019 *(Receita revisada em 06/07/2020) *(Receita revisada em 03/07/2024) | 0 | 0
AXIA Energia Holding | ITABERA | MG 750 kV ITABERA MG1 SP | RB | FT MG 750 kV ITABERA MG1 SP | 062/2001 | IPCA | RMEL | REN 443/2011 | 2016-06-20 | 2030-02-14 | 6660.56 | 2025-06-01 | Ativa |  | Substituição de RÁDIO VHF ESTAÇÃO FIXA RÁDIO VHF ESTAÇÃO FIXA - Nº Oper: - PMI (004262/2017) * Melhoria autorizada sem RAP Prévia incluído no reajuste do Ciclo 2018 - 2019 *(Receita revisada em 06/07/2020) *(Receita revisada em 03/07/2024) | 0 | 0
AXIA Energia Holding | ITABERA | MG 750 kV ITABERA MG1 SP | RB | FT MG 750 kV ITABERA MG1 SP | 062/2001 | IPCA | RMEL | REN 443/2011 | 2016-06-20 | 2030-02-14 | 6660.56 | 2025-06-01 | Ativa |  | Substituição de RÁDIO VHF ESTAÇÃO FIXA RÁDIO VHF ESTAÇÃO FIXA - Nº Oper: - PMI (004267/2017) * Melhoria autorizada sem RAP Prévia incluído no reajuste do Ciclo 2018 - 2019 *(Receita revisada em 06/07/2020) *(Receita revisada em 03/07/2024) | 0 | 0
AXIA Energia Holding | ITABERA | MG 750 kV ITABERA MG1 SP | RB | FT MG 750 kV ITABERA MG1 SP | 062/2001 | IPCA | RMEL | REN 443/2011 | 2016-06-20 | 2030-02-14 | 8847.94 | 2025-06-01 | Ativa |  | Substituição de RÁDIO VHF ESTAÇÃO FIXA RÁDIO VHF ESTAÇÃO FIXA - Nº Oper: - PMI (004273/2017) * Melhoria autorizada sem RAP Prévia incluído no reajuste do Ciclo 2018 - 2019 *(Receita revisada em 06/07/2020) *(Receita revisada em 03/07/2024) | 0 | 0
AXIA Energia Holding | ITABERA | MG 750 kV ITABERA MG1 SP | RB | FT MG 750 kV ITABERA MG1 SP | 062/2001 | IPCA | RMEL | REN 443/2011 | 2016-06-20 | 2030-02-14 | 8824.32 | 2025-06-01 | Ativa |  | Substituição de RÁDIO VHF ESTAÇÃO FIXA RÁDIO VHF ESTAÇÃO FIXA - Nº Oper: - PMI (004277/2017) * Melhoria autorizada sem RAP Prévia incluído no reajuste do Ciclo 2018 - 2019 *(Receita revisada em 06/07/2020) *(Receita revisada em 03/07/2024) | 0 | 0
AXIA Energia Holding | ITABERA | MG 750 kV ITABERA MG1 SP | RB | FT MG 750 kV ITABERA MG1 SP | 062/2001 | IPCA | RBNI | REA 10196/2021 | 2025-05-29 | 2056-05-28 | 642496.53 | 2025-06-01 | Ativa | T2021-046 | Complementação do Módulo Geral para instalação do 3° banco de reatores de barra 765 kV, (3+1)x110MVAr, na SE Itaberá. | 0 | 0
AXIA Energia Holding | ITABERA | MG 750 kV ITABERA MG1 SP | RB | FT MG 750 kV ITABERA MG1 SP | 062/2001 | IPCA | RBNI | REA 8314/2019 | 2019-07-09 | 2034-07-08 | 11461.92 | 2025-06-01 | Ativa |  | Implantação de sistema de comunicação associado à Unidade de Medição Fasorial – PMU indicada na obra Nº SGPMR 000377/2014. (LT 765 kV ITABERA / IVAIPORA FUR C 1 SP/PR) * Reforço autorizado sem RAP Prévia incluído no reajuste do Ciclo 2021 - 2022 *(Receita revisada em 03/07/2024) | 0 | 0
AXIA Energia Holding | ITABERA | MG 750 kV ITABERA MG1 SP | RB | FT MG 750 kV ITABERA MG1 SP | 062/2001 | IPCA | RBNI | REA 8314/2019 | 2019-07-09 | 2034-07-08 | 11461.92 | 2025-06-01 | Ativa |  | Implantação de sistema de comunicação associado à Unidade de Medição Fasorial – PMU indicada na obra Nº SGPMR 000365/2014. (FT: LT 765 kV ITABERA / IVAIPORA FUR C 2 SP/PR) * Reforço autorizado sem RAP Prévia incluído no reajuste do Ciclo 2021 - 2022 *(Receita revisada em 03/07/2024) | 0 | 0
AXIA Energia Holding | ITABERA | MG 750 kV ITABERA MG1 SP | RB | FT MG 750 kV ITABERA MG1 SP | 062/2001 | IPCA | RBNI | REA 8314/2019 | 2019-07-09 | 2034-07-08 | 11461.92 | 2025-06-01 | Ativa |  | Implantação de sistema de comunicação associado à Unidade de Medição Fasorial – PMU indicada na obra Nº SGPMR 000426/2014. (FT: LT 765 kV ITABERA / IVAIPORA FUR C 3 SP/PR) * Reforço autorizado sem RAP Prévia incluído no reajuste do Ciclo 2021 - 2022 *(Receita revisada em 03/07/2024) | 0 | 0
AXIA Energia Holding | ITABERA | MG 750 kV ITABERA MG1 SP | RB | FT MG 750 kV ITABERA MG1 SP | 062/2001 | IPCA | RBNI | REA 8314/2019 | 2019-07-09 | 2034-07-08 | 11461.92 | 2025-06-01 | Ativa |  | Implantação de sistema de comunicação associado à Unidade de Medição Fasorial – PMU indicada na obra Nº SGPMR 000425/2014. (FT: LT 765 kV ITABERA / TIJUCO PRETO C 1 SP) * Reforço autorizado sem RAP Prévia incluído no reajuste do Ciclo 2021 - 2022 *(Receita revisada em 03/07/2024) | 0 | 0
AXIA Energia Holding | ITABERA | MG 750 kV ITABERA MG1 SP | RB | FT MG 750 kV ITABERA MG1 SP | 062/2001 | IPCA | RBNI | REA 8314/2019 | 2019-07-09 | 2034-07-08 | 10787.69 | 2025-06-01 | Ativa |  | Implantação de sistema de comunicação associado à Unidade de Medição Fasorial – PMU indicada na obra Nº SGPMR 000398/2014. (FT: LT 765 kV ITABERA / TIJUCO PRETO C 2 SP) * Reforço autorizado sem RAP Prévia incluído no reajuste do Ciclo 2021 - 2022 *(Receita revisada em 03/07/2024) | 0 | 0
AXIA Energia Holding | ITABERA | MG 750 kV ITABERA MG1 SP | RB | FT MG 750 kV ITABERA MG1 SP | 062/2001 | IPCA | RBNI | REA 8314/2019 | 2019-07-09 | 2034-07-08 | 10787.69 | 2025-06-01 | Ativa |  | Implantação de sistema de comunicação associado à Unidade de Medição Fasorial – PMU indicada na obra Nº SGPMR 000385/2014. (FT: LT 765 kV ITABERA / TIJUCO PRETO C 3 SP) * Reforço autorizado sem RAP Prévia incluído no reajuste do Ciclo 2021 - 2022 *(Receita revisada em 03/07/2024) | 0 | 0
AXIA Energia Holding | ITABERA | MG 750 kV ITABERA MG1 SP | RB | FT MG 750 kV ITABERA MG1 SP | 062/2001 | IPCA | RMEL | REN 905/2020 | 2015-09-03 | 2042-05-03 | 1511061.18 | 2025-06-01 | Ativa |  | Melhorias de Pequeno Porte sem RAP Prévia incluídas no processo de revisão da RAP das transmissoras prorrogadas de 2023, nos termos do Módulo 3 das Regras dos Serviços de Transmissão de Energia Elétrica. * Melhoria autorizada sem RAP Prévia incluído no reajuste do Ciclo 2024 - 2025 *(Receita revisada em 04/07/2024) | 0 | 0
AXIA Energia Holding | ITABERA | MC 765 kV RTB 765 kV 330 Mvar ITABERA RT3 SP | RB | FT RTB 765 kV 330 Mvar ITABERA RT3 SP | 062/2001 | IPCA | RBNI | REA 10196/2021 | 2025-05-29 | 2055-05-28 | 2418151 | 2025-06-01 | Ativa | T2021-046 | Instalar, na SE ITABERA, um módulo de conexão com disjuntor, em 765kV, para o reator de barra RT3 765kV - 330 Mvar. | 0 | 0
AXIA Energia Holding | ITABERA | MC 765 kV RTB 765 kV 330 Mvar ITABERA RT2 SP | RB | FT RTB 765 kV 330 Mvar ITABERA RT2 SP | 062/2001 | IPCA | RBNI | REA 5822/2016 | 2019-08-01 | 2049-11-04 | 2877906.19 | 2025-06-01 | Ativa | T2016-029 | Instalação na SE Itaberá de conexão para o banco de reatores RT2, 765 kV, DJM. *(Receita revisada em 03/07/2024) | 0 | 0
AXIA Energia Holding | ITABERA | MC 750 kV RTL 750 kV 330 Mvar ITABERA RIV2 SP | RB | FT LT 750 kV ITABERA /IVAIPORA C-2 SP/PR | 062/2001 | IPCA | RBSE | PRT 579/2012 | 2013-01-01 | 2043-01-01 | 239673.35 | 2025-06-01 | Ativa |  | *(RAP Portaria 579/2012 - Concessão prorrogada em 01/01/2013 – LEI 12783/2013 ) * Receita revisada no ciclo 2020-2021. * Receita revisada em 05-07-2024 | 0 | 0
AXIA Energia Holding | ITABERA | MC 750 kV RTL 750 kV 329 Mvar ITABERA RIV3 SP | RB | FT LT 750 kV ITABERA /IVAIPORA C-3 SP/PR | 062/2001 | IPCA | RBSE | PRT 579/2012 | 2013-01-01 | 2043-01-01 | 239673.35 | 2025-06-01 | Ativa |  | *(RAP Portaria 579/2012 - Concessão prorrogada em 01/01/2013 – LEI 12783/2013 ) * Receita revisada no ciclo 2020-2021. * Receita revisada em 05-07-2024 | 0 | 0
AXIA Energia Holding | ITABERA | MC 750 kV RTL 750 kV 329 Mvar ITABERA RIV1 SP | RB | FT LT 750 kV ITABERA /IVAIPORA C-1 SP/PR | 062/2001 | IPCA | RBSE | PRT 579/2012 | 2013-01-01 | 2043-01-01 | 239673.35 | 2025-06-01 | Ativa |  | *(RAP Portaria 579/2012 - Concessão prorrogada em 01/01/2013 – LEI 12783/2013 ) * Receita revisada no ciclo 2020-2021. * Receita revisada em 05-07-2024 | 0 | 0
AXIA Energia Holding | ITABERA | MC 750 kV RTB 750 kV 329 Mvar ITABERA RT1 SP | RB | FT RTB 750 kV 329 Mvar ITABERA RT1 SP | 062/2001 | IPCA | RBSE | PRT 579/2012 | 2013-01-01 | 2043-01-01 | 613762.01 | 2025-06-01 | Ativa |  | *(RAP Portaria 579/2012 - Concessão prorrogada em 01/01/2013 – LEI 12783/2013 ) * Receita revisada no ciclo 2020-2021. * Receita revisada em 05-07-2024 | 0 | 0
AXIA Energia Holding | ITABERA | MC 750 kV RTB 750 kV 329 Mvar ITABERA RT1 SP | RB | FT RTB 750 kV 329 Mvar ITABERA RT1 SP | 062/2001 | IPCA | RMEL | REN 905/2020 | 2018-11-29 | 2033-11-28 | 181109.78 | 2025-06-01 | Ativa |  | Melhorias de Pequeno Porte sem RAP Prévia incluídas no processo de revisão da RAP das transmissoras prorrogadas de 2023, nos termos do Módulo 3 das Regras dos Serviços de Transmissão de Energia Elétrica. * Melhoria autorizada sem RAP Prévia incluído no reajuste do Ciclo 2024 - 2025 *(Receita revisada em 04/07/2024) | 0 | 0
AXIA Energia Holding | ITABERA | MC 750 kV CR 750 kV 621 Mvar ITABERA BC3B SP | RB | FT CR 750 kV 621 Mvar ITABERA BC3B SP | 062/2001 | IPCA | RBSE | PRT 579/2012 | 2013-01-01 | 2043-01-01 | 370400.74 | 2025-06-01 | Ativa |  | *(RAP Portaria 579/2012 - Concessão prorrogada em 01/01/2013 – LEI 12783/2013 ) * Receita revisada no ciclo 2020-2021. * Receita revisada em 05-07-2024 | 0 | 0
AXIA Energia Holding | ITABERA | MC 750 kV CR 750 kV 621 Mvar ITABERA BC3A SP | RB | FT CR 750 kV 621 Mvar ITABERA BC3A SP | 062/2001 | IPCA | RBSE | PRT 579/2012 | 2013-01-01 | 2043-01-01 | 370400.74 | 2025-06-01 | Ativa |  | *(RAP Portaria 579/2012 - Concessão prorrogada em 01/01/2013 – LEI 12783/2013 ) * Receita revisada no ciclo 2020-2021. * Receita revisada em 05-07-2024 | 0 | 0
AXIA Energia Holding | ITABERA | MC 750 kV CR 750 kV 621 Mvar ITABERA BC2B SP | RB | FT CR 750 kV 621 Mvar ITABERA BC2B SP | 062/2001 | IPCA | RBSE | PRT 579/2012 | 2013-01-01 | 2043-01-01 | 370400.74 | 2025-06-01 | Ativa |  | *(RAP Portaria 579/2012 - Concessão prorrogada em 01/01/2013 – LEI 12783/2013 ) * Receita revisada no ciclo 2020-2021. * Receita revisada em 05-07-2024 | 0 | 0
AXIA Energia Holding | ITABERA | MC 750 kV CR 750 kV 621 Mvar ITABERA BC2A SP | RB | FT CR 750 kV 621 Mvar ITABERA BC2A SP | 062/2001 | IPCA | RBSE | PRT 579/2012 | 2013-01-01 | 2043-01-01 | 370400.74 | 2025-06-01 | Ativa |  | *(RAP Portaria 579/2012 - Concessão prorrogada em 01/01/2013 – LEI 12783/2013 ) * Receita revisada no ciclo 2020-2021. * Receita revisada em 05-07-2024 | 0 | 0
AXIA Energia Holding | ITABERA | MC 750 kV CR 750 kV 621 Mvar ITABERA BC1B SP | RB | FT CR 750 kV 621 Mvar ITABERA BC1B SP | 062/2001 | IPCA | RBSE | PRT 579/2012 | 2013-01-01 | 2043-01-01 | 370400.74 | 2025-06-01 | Ativa |  | *(RAP Portaria 579/2012 - Concessão prorrogada em 01/01/2013 – LEI 12783/2013 ) * Receita revisada no ciclo 2020-2021. * Receita revisada em 05-07-2024 | 0 | 0
AXIA Energia Holding | ITABERA | MC 750 kV CR 750 kV 621 Mvar ITABERA BC1A SP | RB | FT CR 750 kV 621 Mvar ITABERA BC1A SP | 062/2001 | IPCA | RBSE | PRT 579/2012 | 2013-01-01 | 2043-01-01 | 370400.74 | 2025-06-01 | Ativa |  | *(RAP Portaria 579/2012 - Concessão prorrogada em 01/01/2013 – LEI 12783/2013 ) * Receita revisada no ciclo 2020-2021. * Receita revisada em 05-07-2024 | 0 | 0
AXIA Energia Holding | ITABERA | IB 765 kV MG 750 kV ITABERA MG1 SP IB1 | RB | FT MG 750 kV ITABERA MG1 SP | 062/2001 | IPCA | RBNI | REA 10196/2021 | 2025-05-29 | 2057-05-28 | 3077468.36 | 2025-06-01 | Ativa | T2021-046 | Instalar, na SE ITABERA, uma interligação de barramentos IB1, em 765 kV, arranjo Disjuntor e Meio. | 0 | 0
AXIA Energia Holding | ITABERA | IB 750 kV MG 750 kV ITABERA MG1 SP IB4 | RB | FT MG 750 kV ITABERA MG1 SP | 062/2001 | IPCA | RBSE | PRT 579/2012 | 2013-01-01 | 2043-01-01 | 748462.35 | 2025-06-01 | Ativa |  | *(RAP Portaria 579/2012 - Concessão prorrogada em 01/01/2013 – LEI 12783/2013 ) * Receita revisada no ciclo 2020-2021. * Receita revisada em 05-07-2024 | 0 | 0
AXIA Energia Holding | ITABERA | IB 750 kV MG 750 kV ITABERA MG1 SP IB3 | RB | FT MG 750 kV ITABERA MG1 SP | 062/2001 | IPCA | RBSE | PRT 579/2012 | 2013-01-01 | 2043-01-01 | 748462.35 | 2025-06-01 | Ativa |  | *(RAP Portaria 579/2012 - Concessão prorrogada em 01/01/2013 – LEI 12783/2013 ) * Receita revisada no ciclo 2020-2021. * Receita revisada em 05-07-2024 | 0 | 0
AXIA Energia Holding | ITABERA | IB 750 kV MG 750 kV ITABERA MG1 SP IB3 | RB | FT MG 750 kV ITABERA MG1 SP | 062/2001 | IPCA | RMEL | REN 905/2020 | 2019-02-17 | 2049-03-24 | 68926.47 | 2025-06-01 | Ativa |  | Melhorias de Pequeno Porte sem RAP Prévia incluídas no processo de revisão da RAP das transmissoras prorrogadas de 2023, nos termos do Módulo 3 das Regras dos Serviços de Transmissão de Energia Elétrica. * Melhoria autorizada sem RAP Prévia incluído no reajuste do Ciclo 2024 - 2025 *(Receita revisada em 04/07/2024) | 0 | 0
AXIA Energia Holding | ITABERA | IB 750 kV MG 750 kV ITABERA MG1 SP IB2 | RB | FT MG 750 kV ITABERA MG1 SP | 062/2001 | IPCA | RBSE | PRT 579/2012 | 2013-01-01 | 2043-01-01 | 748462.35 | 2025-06-01 | Ativa |  | *(RAP Portaria 579/2012 - Concessão prorrogada em 01/01/2013 – LEI 12783/2013 ) * Receita revisada no ciclo 2020-2021. * Receita revisada em 05-07-2024 | 0 | 0
AXIA Energia Holding | ITABERA | IB 750 kV MG 750 kV ITABERA MG1 SP IB2 | RB | FT MG 750 kV ITABERA MG1 SP | 062/2001 | IPCA | RMEL | REN 905/2020 | 2019-01-23 | 2052-01-22 | 301529.6 | 2025-06-01 | Ativa |  | Melhorias de Pequeno Porte sem RAP Prévia incluídas no processo de revisão da RAP das transmissoras prorrogadas de 2023, nos termos do Módulo 3 das Regras dos Serviços de Transmissão de Energia Elétrica. * Melhoria autorizada sem RAP Prévia incluído no reajuste do Ciclo 2024 - 2025 *(Receita revisada em 04/07/2024) | 0 | 0
AXIA Energia Holding | ITABERA | IB 750 kV MG 750 kV ITABERA MG1 SP IB1 | RB | FT MG 750 kV ITABERA MG1 SP | 062/2001 | IPCA | RBSE | PRT 579/2012 | 2013-01-01 | 2043-01-01 | 748462.35 | 2025-06-01 | Ativa |  | *(RAP Portaria 579/2012 - Concessão prorrogada em 01/01/2013 – LEI 12783/2013 ) * Receita revisada no ciclo 2020-2021. * Receita revisada em 05-07-2024 | 0 | 0
AXIA Energia Holding | ITABERA | EL 750 kV ITABERA LT 750 kV ITABERA /TIJUCO PRETO C-3 SP | RB | FT LT 750 kV ITABERA /TIJUCO PRETO C-3 SP | 062/2001 | IPCA | RBSE | PRT 579/2012 | 2013-01-01 | 2043-01-01 | 707119.84 | 2025-06-01 | Ativa |  | *(RAP Portaria 579/2012 - Concessão prorrogada em 01/01/2013 – LEI 12783/2013 ) * Receita revisada no ciclo 2020-2021. * Receita revisada em 05-07-2024 | 0 | 0
AXIA Energia Holding | ITABERA | EL 750 kV ITABERA LT 750 kV ITABERA /TIJUCO PRETO C-3 SP | RB | FT LT 750 kV ITABERA /TIJUCO PRETO C-3 SP | 062/2001 | IPCA | RBNI | REA 5861/2016 | 2017-12-07 | 2032-12-06 | 34005.18 | 2025-06-01 | Ativa |  | Substituição da teleproteção da LT Itaberá - Tijuco Preto circuito 3 * Reforço autorizado sem RAP Prévia incluído no reajuste do Ciclo 2019 – 2020 * Reforço autorizado sem RAP Prévia incluído no reajuste do Ciclo 2019 - 2020 *(Receita revisada em 03/07/2024) | 0 | 0
AXIA Energia Holding | ITABERA | EL 750 kV ITABERA LT 750 kV ITABERA /TIJUCO PRETO C-3 SP | RB | FT LT 750 kV ITABERA /TIJUCO PRETO C-3 SP | 062/2001 | IPCA | RBNI | REA 5861/2016 | 2019-07-09 | 2034-07-08 | 17780.87 | 2025-06-01 | Ativa |  | LT 765kV Itaberá - Tijuco Preto C3 - Incluir a unidade de medição sincrofasorial (PMU) a ser utilizada no Sistema de Medição Sincronizada de Fasores (SMSF) para o SIN (Sistema Interligado Nacional), incluindo os equipamentos/serviços necessários para prover todas as interligações de dados necessárias para disponibilizar as medições sincrofasoriais realizadas pelas PMUs até a RDS. * Reforço autorizado sem RAP Prévia incluído no reajuste do Ciclo 2021 - 2022 *(Receita revisada em 03/07/2024) | 0 | 0
AXIA Energia Holding | ITABERA | EL 750 kV ITABERA LT 750 kV ITABERA /TIJUCO PRETO C-3 SP | RB | FT LT 750 kV ITABERA /TIJUCO PRETO C-3 SP | 062/2001 | IPCA | RMEL | REN 905/2020 | 2018-11-19 | 2033-11-18 | 81165.06 | 2025-06-01 | Ativa |  | Melhorias de Pequeno Porte sem RAP Prévia incluídas no processo de revisão da RAP das transmissoras prorrogadas de 2023, nos termos do Módulo 3 das Regras dos Serviços de Transmissão de Energia Elétrica. * Melhoria autorizada sem RAP Prévia incluído no reajuste do Ciclo 2024 - 2025 *(Receita revisada em 04/07/2024) | 0 | 0
AXIA Energia Holding | ITABERA | EL 750 kV ITABERA LT 750 kV ITABERA /TIJUCO PRETO C-3 SP | RB | FT LT 750 kV ITABERA /TIJUCO PRETO C-3 SP | 062/2001 | IPCA | RBNI | DSP 1107/2021 | 2016-10-31 | 2046-11-03 | 37671.26 | 2025-06-01 | Ativa |  | S-STIA -1 TPC NS 12.6219-04. Regularização de extrapatrimonial nos termos do Despacho nº 1.107/2021 Obra reconhecida na Revisão da RAP. * Reforço autorizado sem RAP Prévia incluído no reajuste do Ciclo 2024 - 2025 *(Receita revisada em 04/07/2024) | 0 | 0
AXIA Energia Holding | ITABERA | EL 750 kV ITABERA LT 750 kV ITABERA /TIJUCO PRETO C-3 SP | RB | FT LT 750 kV ITABERA /TIJUCO PRETO C-3 SP | 062/2001 | IPCA | RBNI | DSP 1107/2021 | 2016-10-31 | 2046-11-03 | 37671.26 | 2025-06-01 | Ativa |  | S-STIA -1 TPC NS 12.6218-05. Regularização de extrapatrimonial nos termos do Despacho nº 1.107/2021 Obra reconhecida na Revisão da RAP. * Reforço autorizado sem RAP Prévia incluído no reajuste do Ciclo 2024 - 2025 *(Receita revisada em 04/07/2024) | 0 | 0
AXIA Energia Holding | ITABERA | EL 750 kV ITABERA LT 750 kV ITABERA /TIJUCO PRETO C-2 SP | RB | FT LT 750 kV ITABERA /TIJUCO PRETO C-2 SP | 062/2001 | IPCA | RBSE | PRT 579/2012 | 2013-01-01 | 2043-01-01 | 707119.84 | 2025-06-01 | Ativa |  | *(RAP Portaria 579/2012 - Concessão prorrogada em 01/01/2013 – LEI 12783/2013 ) * Receita revisada no ciclo 2020-2021. * Receita revisada em 05-07-2024 | 0 | 0
AXIA Energia Holding | ITABERA | EL 750 kV ITABERA LT 750 kV ITABERA /TIJUCO PRETO C-2 SP | RB | FT LT 750 kV ITABERA /TIJUCO PRETO C-2 SP | 062/2001 | IPCA | RBNI | REA 5861/2016 | 2019-07-09 | 2034-07-08 | 10151.54 | 2025-06-01 | Ativa |  | LT 765kV Itaberá - Tijuco Preto C2 - Incluir a unidade de medição sincrofasorial (PMU) a ser utilizada no Sistema de Medição Sincronizada de Fasores (SMSF) para o SIN (Sistema Interligado Nacional), incluindo os equipamentos/serviços necessários para prover todas as interligações de dados necessárias para disponibilizar as medições sincrofasoriais realizadas pelas PMUs até a RDS. * Reforço autorizado sem RAP Prévia incluído no reajuste do Ciclo 2021 - 2022 *(Receita revisada em 03/07/2024) | 0 | 0
AXIA Energia Holding | ITABERA | EL 750 kV ITABERA LT 750 kV ITABERA /TIJUCO PRETO C-2 SP | RB | FT LT 750 kV ITABERA /TIJUCO PRETO C-2 SP | 062/2001 | IPCA | RMEL | REN 905/2020 | 2019-05-10 | 2047-01-09 | 551916.17 | 2025-06-01 | Ativa |  | Melhorias de Pequeno Porte sem RAP Prévia incluídas no processo de revisão da RAP das transmissoras prorrogadas de 2023, nos termos do Módulo 3 das Regras dos Serviços de Transmissão de Energia Elétrica. * Melhoria autorizada sem RAP Prévia incluído no reajuste do Ciclo 2024 - 2025 *(Receita revisada em 04/07/2024) | 0 | 0
AXIA Energia Holding | ITABERA | EL 750 kV ITABERA LT 750 kV ITABERA /TIJUCO PRETO C-1 SP | RB | FT LT 750 kV ITABERA /TIJUCO PRETO C-1 SP | 062/2001 | IPCA | RBSE | PRT 579/2012 | 2013-01-01 | 2043-01-01 | 707119.84 | 2025-06-01 | Ativa |  | *(RAP Portaria 579/2012 - Concessão prorrogada em 01/01/2013 – LEI 12783/2013 ) * Receita revisada no ciclo 2020-2021. * Receita revisada em 05-07-2024 | 0 | 0
AXIA Energia Holding | ITABERA | EL 750 kV ITABERA LT 750 kV ITABERA /TIJUCO PRETO C-1 SP | RB | FT LT 750 kV ITABERA /TIJUCO PRETO C-1 SP | 062/2001 | IPCA | RBSE | PRT 120/2016 | 2017-07-01 | 2028-06-30 | 2713485.57 | 2025-06-01 | Ativa |  | Componente Financeiro apurado referente ao período de Janeiro/2013 a Junho/2017, com prazo de pagamento de 8 anos, conforme consta no § 3º e § 4º, do Art. 1º, da PRT 120/2016. * Receita revisada no ciclo 2020-2021. * Receita revisada em 05-07-2024 | 0 | 0
AXIA Energia Holding | ITABERA | EL 750 kV ITABERA LT 750 kV ITABERA /TIJUCO PRETO C-1 SP | RB | FT LT 750 kV ITABERA /TIJUCO PRETO C-1 SP | 062/2001 | IPCA | RBNI | REA 5861/2016 | 2019-07-09 | 2034-07-08 | 10151.54 | 2025-06-01 | Ativa |  | LT 765kV Itaberá - Tijuco Preto C1 - Incluir a unidade de medição sincrofasorial (PMU) a ser utilizada no Sistema de Medição Sincronizada de Fasores (SMSF) para o SIN (Sistema Interligado Nacional), incluindo os equipamentos/serviços necessários para prover todas as interligações de dados necessárias para disponibilizar as medições sincrofasoriais realizadas pelas PMUs até a RDS. * Reforço autorizado sem RAP Prévia incluído no reajuste do Ciclo 2021 - 2022 *(Receita revisada em 03/07/2024) | 0 | 0
AXIA Energia Holding | ITABERA | EL 750 kV ITABERA LT 750 kV ITABERA /TIJUCO PRETO C-1 SP | RB | FT LT 750 kV ITABERA /TIJUCO PRETO C-1 SP | 062/2001 | IPCA | RMEL | REN 905/2020 | 2019-06-07 | 2042-09-20 | 272598.33 | 2025-06-01 | Ativa |  | Melhorias de Pequeno Porte sem RAP Prévia incluídas no processo de revisão da RAP das transmissoras prorrogadas de 2023, nos termos do Módulo 3 das Regras dos Serviços de Transmissão de Energia Elétrica. * Melhoria autorizada sem RAP Prévia incluído no reajuste do Ciclo 2024 - 2025 *(Receita revisada em 04/07/2024) | 0 | 0
AXIA Energia Holding | ITABERA | EL 750 kV ITABERA LT 750 kV ITABERA /IVAIPORA C-3 SP/PR | RB | FT LT 750 kV ITABERA /IVAIPORA C-3 SP/PR | 062/2001 | IPCA | RBSE | PRT 579/2012 | 2013-01-01 | 2043-01-01 | 707119.84 | 2025-06-01 | Ativa |  | *(RAP Portaria 579/2012 - Concessão prorrogada em 01/01/2013 – LEI 12783/2013 ) * Receita revisada no ciclo 2020-2021. * Receita revisada em 05-07-2024 | 0 | 0
AXIA Energia Holding | ITABERA | EL 750 kV ITABERA LT 750 kV ITABERA /IVAIPORA C-3 SP/PR | RB | FT LT 750 kV ITABERA /IVAIPORA C-3 SP/PR | 062/2001 | IPCA | RBNI | REA 5861/2016 | 2018-04-18 | 2033-04-17 | 16501.92 | 2025-06-01 | Ativa |  | Substituição da teleproteção da LT Ivaiporã - Itaberá circuito 3 * Reforço autorizado sem RAP Prévia incluído no reajuste do Ciclo 2019 – 2020 * Reforço autorizado sem RAP Prévia incluído no reajuste do Ciclo 2019 - 2020 *(Receita revisada em 03/07/2024) | 0 | 0
AXIA Energia Holding | ITABERA | EL 750 kV ITABERA LT 750 kV ITABERA /IVAIPORA C-3 SP/PR | RB | FT LT 750 kV ITABERA /IVAIPORA C-3 SP/PR | 062/2001 | IPCA | RBNI | REA 5861/2016 | 2019-07-09 | 2034-07-08 | 10151.54 | 2025-06-01 | Ativa |  | LT 765kV Ivaiporã - Itaberá C3 - Incluir a unidade de medição sincrofasorial (PMU) a ser utilizada no Sistema de Medição Sincronizada de Fasores (SMSF) para o SIN (Sistema Interligado Nacional), incluindo os equipamentos/serviços necessários para prover todas as interligações de dados necessárias para disponibilizar as medições sincrofasoriais realizadas pelas PMUs até a RDS. * Reforço autorizado sem RAP Prévia incluído no reajuste do Ciclo 2021 - 2022 *(Receita revisada em 03/07/2024) | 0 | 0
AXIA Energia Holding | ITABERA | EL 750 kV ITABERA LT 750 kV ITABERA /IVAIPORA C-3 SP/PR | RB | FT LT 750 kV ITABERA /IVAIPORA C-3 SP/PR | 062/2001 | IPCA | RMEL | REN 905/2020 | 2018-11-04 | 2038-06-18 | 147715.6 | 2025-06-01 | Ativa |  | Melhorias de Pequeno Porte sem RAP Prévia incluídas no processo de revisão da RAP das transmissoras prorrogadas de 2023, nos termos do Módulo 3 das Regras dos Serviços de Transmissão de Energia Elétrica. * Melhoria autorizada sem RAP Prévia incluído no reajuste do Ciclo 2024 - 2025 *(Receita revisada em 04/07/2024) | 0 | 0
AXIA Energia Holding | ITABERA | EL 750 kV ITABERA LT 750 kV ITABERA /IVAIPORA C-3 SP/PR | RB | FT LT 750 kV ITABERA /IVAIPORA C-3 SP/PR | 062/2001 | IPCA | RBNI | DSP 1107/2021 | 2016-11-30 | 2046-12-03 | 37771.01 | 2025-06-01 | Ativa |  | S-STIA - INSTALAÇÃO 1 DCP (NS 12617-06). Regularização de extrapatrimonial nos termos do Despacho nº 1.107/2021 Obra reconhecida na Revisão da RAP. * Reforço autorizado sem RAP Prévia incluído no reajuste do Ciclo 2024 - 2025 *(Receita revisada em 04/07/2024) | 0 | 0
AXIA Energia Holding | ITABERA | EL 750 kV ITABERA LT 750 kV ITABERA /IVAIPORA C-3 SP/PR | RB | FT LT 750 kV ITABERA /IVAIPORA C-3 SP/PR | 062/2001 | IPCA | RBNI | DSP 1107/2021 | 2016-11-30 | 2046-12-03 | 37771.01 | 2025-06-01 | Ativa |  | S-STIA - INSTALAÇAO 1 DCP (NS 12619-02). Regularização de extrapatrimonial nos termos do Despacho nº 1.107/2021 Obra reconhecida na Revisão da RAP. * Reforço autorizado sem RAP Prévia incluído no reajuste do Ciclo 2024 - 2025 *(Receita revisada em 04/07/2024) | 0 | 0
AXIA Energia Holding | ITABERA | EL 750 kV ITABERA LT 750 kV ITABERA /IVAIPORA C-2 SP/PR | RB | FT LT 750 kV ITABERA /IVAIPORA C-2 SP/PR | 062/2001 | IPCA | RBSE | PRT 579/2012 | 2013-01-01 | 2043-01-01 | 707119.84 | 2025-06-01 | Ativa |  | *(RAP Portaria 579/2012 - Concessão prorrogada em 01/01/2013 – LEI 12783/2013 ) * Receita revisada no ciclo 2020-2021. * Receita revisada em 05-07-2024 | 0 | 0
AXIA Energia Holding | ITABERA | EL 750 kV ITABERA LT 750 kV ITABERA /IVAIPORA C-2 SP/PR | RB | FT LT 750 kV ITABERA /IVAIPORA C-2 SP/PR | 062/2001 | IPCA | RBSE | PRT 120/2016 | 2017-07-01 | 2028-06-30 | 2713485.57 | 2025-06-01 | Ativa |  | Componente Financeiro apurado referente ao período de Janeiro/2013 a Junho/2017, com prazo de pagamento de 8 anos, conforme consta no § 3º e § 4º, do Art. 1º, da PRT 120/2016. * Receita revisada no ciclo 2020-2021. * Receita revisada em 05-07-2024 | 0 | 0
AXIA Energia Holding | ITABERA | EL 750 kV ITABERA LT 750 kV ITABERA /IVAIPORA C-2 SP/PR | RB | FT LT 750 kV ITABERA /IVAIPORA C-2 SP/PR | 062/2001 | IPCA | RBNI | REA 5861/2016 | 2019-07-09 | 2034-07-08 | 10151.54 | 2025-06-01 | Ativa |  | LT 765kV Ivaiporã - Itaberá C2 - Incluir a unidade de medição sincrofasorial (PMU) a ser utilizada no Sistema de Medição Sincronizada de Fasores (SMSF) para o SIN (Sistema Interligado Nacional), incluindo os equipamentos/serviços necessários para prover todas as interligações de dados necessárias para disponibilizar as medições sincrofasoriais realizadas pelas PMUs até a RDS. * Reforço autorizado sem RAP Prévia incluído no reajuste do Ciclo 2021 - 2022 *(Receita revisada em 03/07/2024) | 0 | 0
AXIA Energia Holding | ITABERA | EL 750 kV ITABERA LT 750 kV ITABERA /IVAIPORA C-2 SP/PR | RB | FT LT 750 kV ITABERA /IVAIPORA C-2 SP/PR | 062/2001 | IPCA | RMEL | REN 905/2020 | 2018-02-27 | 2039-10-28 | 195696.89 | 2025-06-01 | Ativa |  | Melhorias de Pequeno Porte sem RAP Prévia incluídas no processo de revisão da RAP das transmissoras prorrogadas de 2023, nos termos do Módulo 3 das Regras dos Serviços de Transmissão de Energia Elétrica. * Melhoria autorizada sem RAP Prévia incluído no reajuste do Ciclo 2024 - 2025 *(Receita revisada em 04/07/2024) | 0 | 0
AXIA Energia Holding | ITABERA | EL 750 kV ITABERA LT 750 kV ITABERA /IVAIPORA C-1 SP/PR | RB | FT LT 750 kV ITABERA /IVAIPORA C-1 SP/PR | 062/2001 | IPCA | RBSE | PRT 579/2012 | 2013-01-01 | 2043-01-01 | 707119.84 | 2025-06-01 | Ativa |  | *(RAP Portaria 579/2012 - Concessão prorrogada em 01/01/2013 – LEI 12783/2013 ) * Receita revisada no ciclo 2020-2021. * Receita revisada em 05-07-2024 | 0 | 0
AXIA Energia Holding | ITABERA | EL 750 kV ITABERA LT 750 kV ITABERA /IVAIPORA C-1 SP/PR | RB | FT LT 750 kV ITABERA /IVAIPORA C-1 SP/PR | 062/2001 | IPCA | RBSE | PRT 120/2016 | 2017-07-01 | 2028-06-30 | 2713485.57 | 2025-06-01 | Ativa |  | Componente Financeiro apurado referente ao período de Janeiro/2013 a Junho/2017, com prazo de pagamento de 8 anos, conforme consta no § 3º e § 4º, do Art. 1º, da PRT 120/2016. * Receita revisada no ciclo 2020-2021. * Receita revisada em 05-07-2024 | 0 | 0
AXIA Energia Holding | ITABERA | EL 750 kV ITABERA LT 750 kV ITABERA /IVAIPORA C-1 SP/PR | RB | FT LT 750 kV ITABERA /IVAIPORA C-1 SP/PR | 062/2001 | IPCA | RBNI | REA 5861/2016 | 2019-07-09 | 2034-07-08 | 10151.54 | 2025-06-01 | Ativa |  | LT 765kV Ivaiporã - Itaberá C1 - Incluir a unidade de medição sincrofasorial (PMU) a ser utilizada no Sistema de Medição Sincronizada de Fasores (SMSF) para o SIN (Sistema Interligado Nacional), incluindo os equipamentos/serviços necessários para prover todas as interligações de dados necessárias para disponibilizar as medições sincrofasoriais realizadas pelas PMUs até a RDS. * Reforço autorizado sem RAP Prévia incluído no reajuste do Ciclo 2021 - 2022 *(Receita revisada em 03/07/2024) | 0 | 0
AXIA Energia Holding | ITABERA | EL 750 kV ITABERA LT 750 kV ITABERA /IVAIPORA C-1 SP/PR | RB | FT LT 750 kV ITABERA /IVAIPORA C-1 SP/PR | 062/2001 | IPCA | RMEL | REN 905/2020 | 2018-11-19 | 2033-11-18 | 81165.06 | 2025-06-01 | Ativa |  | Melhorias de Pequeno Porte sem RAP Prévia incluídas no processo de revisão da RAP das transmissoras prorrogadas de 2023, nos termos do Módulo 3 das Regras dos Serviços de Transmissão de Energia Elétrica. * Melhoria autorizada sem RAP Prévia incluído no reajuste do Ciclo 2024 - 2025 *(Receita revisada em 04/07/2024) | 0 | 0
AXIA Energia Holding | ITABERA | CR 750 kV 621 Mvar ITABERA BC3B SP | RB | FT CR 750 kV 621 Mvar ITABERA BC3B SP | 062/2001 | IPCA | RMEL | REA 11449/2022 | 2025-02-14 | 2045-02-13 | 13152098.39 | 2025-06-01 | Ativa | T2022-063 | Obra de Substituição Completa - Substituição completa do banco de capacitores série BSIATP3 de 1242 Mvar, localizado na saída de linha da LT 765kV Itaberá - Tijuco Preto C3, por outro de características similares. | 0 | 0
AXIA Energia Holding | ITABERA | CR 750 kV 621 Mvar ITABERA BC3A SP | RB | FT CR 750 kV 621 Mvar ITABERA BC3A SP | 062/2001 | IPCA | RMEL | REA 11449/2022 | 2025-02-14 | 2045-02-13 | 13152098.39 | 2025-06-01 | Ativa | T2022-063 | Obra de Substituição Completa - Substituição completa do banco de capacitores série BSIATP3 de 1242 Mvar, localizado na saída de linha da LT 765kV Itaberá - Tijuco Preto C3, por outro de características similares. | 0 | 0
AXIA Energia Holding | ITABERA | CR 750 kV 621 Mvar ITABERA BC2B SP | RB | FT CR 750 kV 621 Mvar ITABERA BC2B SP | 062/2001 | IPCA | RBSE | PRT 579/2012 | 2013-01-01 | 2043-01-01 | 1744934.93 | 2025-06-01 | Ativa |  | *(RAP Portaria 579/2012 - Concessão prorrogada em 01/01/2013 – LEI 12783/2013 ) * Receita revisada no ciclo 2020-2021. * Receita revisada em 05-07-2024 | 0 | 0
AXIA Energia Holding | ITABERA | CR 750 kV 621 Mvar ITABERA BC2B SP | RB | FT CR 750 kV 621 Mvar ITABERA BC2B SP | 062/2001 | IPCA | RMELP | REA 11449/2022 |  |  | 13152098.39 | 2025-06-01 | Prevista | T2022-062 | Obra de Substituição Completa - Substituição completa do banco de capacitores série BSIATP2 de 1242 Mvar, localizado na saída de linha da LT 765kV Itaberá - Tijuco Preto C2, por outro de características similares. | 3T25 | 0
AXIA Energia Holding | ITABERA | CR 750 kV 621 Mvar ITABERA BC2A SP | RB | FT CR 750 kV 621 Mvar ITABERA BC2A SP | 062/2001 | IPCA | RBSE | PRT 579/2012 | 2013-01-01 | 2043-01-01 | 1744934.93 | 2025-06-01 | Ativa |  | *(RAP Portaria 579/2012 - Concessão prorrogada em 01/01/2013 – LEI 12783/2013 ) * Receita revisada no ciclo 2020-2021. * Receita revisada em 05-07-2024 | 0 | 0
AXIA Energia Holding | ITABERA | CR 750 kV 621 Mvar ITABERA BC2A SP | RB | FT CR 750 kV 621 Mvar ITABERA BC2A SP | 062/2001 | IPCA | RMELP | REA 11449/2022 |  |  | 13152098.39 | 2025-06-01 | Prevista | T2022-062 | Obra de Substituição Completa - Substituição completa do banco de capacitores série BSIATP2 de 1242 Mvar, localizado na saída de linha da LT 765kV Itaberá - Tijuco Preto C2, por outro de características similares. | 3T25 | 0
AXIA Energia Holding | ITABERA | CR 750 kV 621 Mvar ITABERA BC1B SP | RB | FT CR 750 kV 621 Mvar ITABERA BC1B SP | 062/2001 | IPCA | RBSE | PRT 579/2012 | 2013-01-01 | 2043-01-01 | 1744934.93 | 2025-06-01 | Ativa |  | *(RAP Portaria 579/2012 - Concessão prorrogada em 01/01/2013 – LEI 12783/2013 ) * Receita revisada no ciclo 2020-2021. * Receita revisada em 05-07-2024 | 0 | 0
AXIA Energia Holding | ITABERA | CR 750 kV 621 Mvar ITABERA BC1B SP | RB | FT CR 750 kV 621 Mvar ITABERA BC1B SP | 062/2001 | IPCA | RMELP | REA 11449/2022 |  |  | 13152098.39 | 2025-06-01 | Prevista | T2022-061 | Obra de Substituição Completa - Substituição completa do banco de capacitores série BSIATP1 de 1242 Mvar, localizado na saída de linha da LT 765kV Itaberá - Tijuco Preto C1, por outro de características similares. | 1T26 | 0
AXIA Energia Holding | ITABERA | CR 750 kV 621 Mvar ITABERA BC1A SP | RB | FT CR 750 kV 621 Mvar ITABERA BC1A SP | 062/2001 | IPCA | RBSE | PRT 579/2012 | 2013-01-01 | 2043-01-01 | 1744934.93 | 2025-06-01 | Ativa |  | *(RAP Portaria 579/2012 - Concessão prorrogada em 01/01/2013 – LEI 12783/2013 ) * Receita revisada no ciclo 2020-2021. * Receita revisada em 05-07-2024 | 0 | 0
AXIA Energia Holding | ITABERA | CR 750 kV 621 Mvar ITABERA BC1A SP | RB | FT CR 750 kV 621 Mvar ITABERA BC1A SP | 062/2001 | IPCA | RMELP | REA 11449/2022 |  |  | 13152098.39 | 2025-06-01 | Prevista | T2022-061 | Obra de Substituição Completa - Substituição completa do banco de capacitores série BSIATP1 de 1242 Mvar, localizado na saída de linha da LT 765kV Itaberá - Tijuco Preto C1, por outro de características similares. | 1T26 | 0
AXIA Energia Nordeste | ITABUNA III | MG 230 kV ITABUNA III MG2 BA | RB | FT MG 230 kV ITABUNA III MG2 BA | 061/2001 | IPCA | RBNI | DSP 1270/2022 | 2022-04-05 | 2042-12-31 | 21191.25 | 2025-06-01 | Ativa |  | Parcela adicional de RAP para operação e manutenção de 2 Módulo de Infraestrutura de Manobra 230 kV na SE Itabuna III, associados as Entradas de Linha 230kV para as SE´sFunil e Itapebi, em função do seccionamento da LT 230 kV Funil - Itapebi C2. *(Receita revisada em 03/07/2024) | 0 | 0
AXIA Energia Nordeste | ITABUNA III | EL 230 kV ITABUNA III LT 230 kV ITABUNA III /ITAPEBI C-1 BA | RB | FT LT 230 kV ITABUNA III /ITAPEBI C-1 BA | 061/2001 | IPCA | RBNI | DSP 1270/2022 | 2022-04-05 | 2042-12-31 | 107243.26 | 2025-06-01 | Ativa |  | Parcela adicional de RAP para operação e manutenção de Entrada de Linha em 230 kV, arranjo barra dupla com quatro chaves, na subestação Itabuna III, associada à Linha de Transmissão 230 kV Itabuna III – Itapebi C1. *(Receita revisada em 03/07/2024) | 0 | 0
AXIA Energia Nordeste | ITABUNA III | EL 230 kV ITABUNA III LT 230 kV FUNIL /ITABUNA III C-1 BA | RB | FT LT 230 kV FUNIL /ITABUNA III C-1 BA | 061/2001 | IPCA | RBNI | DSP 1270/2022 | 2022-04-05 | 2042-12-31 | 107243.26 | 2025-06-01 | Ativa |  | Parcela adicional de RAP para operação e manutenção de Entrada de Linha em 230 kV, arranjo barra dupla com quatro chaves, na subestação Itabuna III, associada à Linha de Transmissão 230 kV Funil – Itabuna III C1. *(Receita revisada em 03/07/2024) | 0 | 0
AXIA Energia Sul | ITAJAI | TR 230/138 kV ITAJAI TR4 SC | RBF | FT TR 230/138 kV ITAJAI TR4 SC | 057/2001 | IPCA | RBNI | REA 3339/2012 | 2014-11-22 | 2049-07-02 | 1661513.24 | 2025-06-01 | Ativa | T2012-004 | Obra de Substituição Completa - Substituição, na SE Itajai, do autotransformador (TF4) 230/138 kV, 84 MVA, por outro autotransformador 230/138 kV de 150 MVA. RAP corrigida de modo a considerar a Receita autorizada total do equipamento novo. *(Inclui alterações estabelecidas pela Lei 12.783/2013) *(Receita revisada em 06/07/2020) *(Receita revisada em 03/07/2024) | 0 | 0
AXIA Energia Sul | ITAJAI | TR 230/138 kV ITAJAI TR3 SC | RBF | FT TR 230/138 kV ITAJAI TR3 SC | 057/2001 | IPCA | RBSE | PRT 579/2012 | 2013-01-01 | 2043-01-01 | 377367.37 | 2025-06-01 | Ativa |  | *(RAP Portaria 579/2012 - Concessão prorrogada em 01/01/2013 – LEI 12783/2013 ) * Receita revisada no ciclo 2020-2021. * Receita revisada em 05-07-2024 | 0 | 0
AXIA Energia Sul | ITAJAI | TR 230/138 kV ITAJAI TR2 SC | RBF | FT TR 230/138 kV ITAJAI TR2 SC | 057/2001 | IPCA | RBSE | PRT 579/2012 | 2013-01-01 | 2043-01-01 | 377367.37 | 2025-06-01 | Ativa |  | *(RAP Portaria 579/2012 - Concessão prorrogada em 01/01/2013 – LEI 12783/2013 ) * Receita revisada no ciclo 2020-2021. * Receita revisada em 05-07-2024 | 0 | 0
AXIA Energia Sul | ITAJAI | TR 230/138 kV ITAJAI TR1 SC | RBF | FT TR 230/138 kV ITAJAI TR1 SC | 057/2001 | IPCA | RBSE | PRT 579/2012 | 2013-01-01 | 2043-01-01 | 377367.37 | 2025-06-01 | Ativa |  | *(RAP Portaria 579/2012 - Concessão prorrogada em 01/01/2013 – LEI 12783/2013 ) * Receita revisada no ciclo 2020-2021. * Receita revisada em 05-07-2024 | 0 | 0
AXIA Energia Sul | ITAJAI | MG 230 kV ITAJAI MG1 SC | RB | FT MG 230 kV ITAJAI MG1 SC | 057/2001 | IPCA | RBSE | PRT 579/2012 | 2013-01-01 | 2043-01-01 | 529790.89 | 2025-06-01 | Ativa |  | *(RAP Portaria 579/2012 - Concessão prorrogada em 01/01/2013 – LEI 12783/2013 ) * Receita revisada no ciclo 2020-2021. * Receita revisada em 05-07-2024 | 0 | 0
AXIA Energia Sul | ITAJAI | MG 230 kV ITAJAI MG1 SC | RB | FT MG 230 kV ITAJAI MG1 SC | 057/2001 | IPCA | RBNI | REN 443/2011 | 2019-06-19 | 2034-06-18 | 54619.81 | 2025-06-01 | Ativa |  | MIM vinculado a EL de 138 kV para o seccionamento da LT 138 kV Brusque - Itajaí Itaipava, de propriedade da CELESC, na SE Itajaí. * Reforço autorizado sem RAP Prévia incluído no reajuste do Ciclo 2020 - 2021 *(Receita revisada em 03/07/2024) | 0 | 0
AXIA Energia Sul | ITAJAI | MG 230 kV ITAJAI MG1 SC | RB | FT MG 230 kV ITAJAI MG1 SC | 057/2001 | IPCA | RBNI | REN 443/2011 | 2019-06-19 | 2038-06-30 | 90810.55 | 2025-06-01 | Ativa |  | MIM vinculado a EL de 138 kV para o seccionamento da LT 138 kV Brusque - Itajaí Itaipava, de propriedade da CELESC, na SE Itajaí. * Reforço autorizado sem RAP Prévia incluído no reajuste do Ciclo 2020 - 2021 *(Receita revisada em 03/07/2024) | 0 | 0
AXIA Energia Sul | ITAJAI | MG 230 kV ITAJAI MG1 SC | RB | FT MG 230 kV ITAJAI MG1 SC | 057/2001 | IPCA | RBNI | DSP 4033/2021 | 2021-12-22 | 2036-12-21 | 69175.84 | 2025-06-01 | Ativa |  | Implantação do SEP para controle de carregamento das LTs 230 kV Blumenau - Itajaí C1 e C2.:SE ITJ * Reforço autorizado sem RAP Prévia incluído no reajuste do Ciclo 2022 - 2023 *(Receita revisada em 03/07/2024) | 0 | 0
AXIA Energia Sul | ITAJAI | MG 230 kV ITAJAI MG1 SC | RB | FT MG 230 kV ITAJAI MG1 SC | 057/2001 | IPCA | RMEL | REN 905/2020 | 2019-12-22 | 2036-08-29 | 119281.58 | 2025-06-01 | Ativa |  | Melhorias de Pequeno Porte sem RAP Prévia incluídas no processo de revisão da RAP das transmissoras prorrogadas de 2023, nos termos do Módulo 3 das Regras dos Serviços de Transmissão de Energia Elétrica. * Melhoria autorizada sem RAP Prévia incluído no reajuste do Ciclo 2024 - 2025 *(Receita revisada em 04/07/2024) | 0 | 0
AXIA Energia Sul | ITAJAI | MC 230 kV TR 230/138 kV ITAJAI TR4 SC | RBF | FT TR 230/138 kV ITAJAI TR4 SC | 057/2001 | IPCA | RBSE | PRT 579/2012 | 2013-01-01 | 2043-01-01 | 132977.04 | 2025-06-01 | Ativa |  | *(RAP Portaria 579/2012 - Concessão prorrogada em 01/01/2013 – LEI 12783/2013 ) * Receita revisada no ciclo 2020-2021. * Receita revisada em 05-07-2024 | 0 | 0
AXIA Energia Sul | ITAJAI | MC 230 kV TR 230/138 kV ITAJAI TR3 SC | RBF | FT TR 230/138 kV ITAJAI TR3 SC | 057/2001 | IPCA | RBSE | PRT 579/2012 | 2013-01-01 | 2043-01-01 | 132977.04 | 2025-06-01 | Ativa |  | *(RAP Portaria 579/2012 - Concessão prorrogada em 01/01/2013 – LEI 12783/2013 ) * Receita revisada no ciclo 2020-2021. * Receita revisada em 05-07-2024 | 0 | 0
AXIA Energia Sul | ITAJAI | MC 230 kV TR 230/138 kV ITAJAI TR2 SC | RBF | FT TR 230/138 kV ITAJAI TR2 SC | 057/2001 | IPCA | RBSE | PRT 579/2012 | 2013-01-01 | 2043-01-01 | 132977.04 | 2025-06-01 | Ativa |  | *(RAP Portaria 579/2012 - Concessão prorrogada em 01/01/2013 – LEI 12783/2013 ) * Receita revisada no ciclo 2020-2021. * Receita revisada em 05-07-2024 | 0 | 0
AXIA Energia Sul | ITAJAI | MC 230 kV TR 230/138 kV ITAJAI TR1 SC | RBF | FT TR 230/138 kV ITAJAI TR1 SC | 057/2001 | IPCA | RBSE | PRT 579/2012 | 2013-01-01 | 2043-01-01 | 132977.04 | 2025-06-01 | Ativa |  | *(RAP Portaria 579/2012 - Concessão prorrogada em 01/01/2013 – LEI 12783/2013 ) * Receita revisada no ciclo 2020-2021. * Receita revisada em 05-07-2024 | 0 | 0
AXIA Energia Sul | ITAJAI | MC 138 kV TR 230/138 kV ITAJAI TR4 SC | RBF | FT TR 230/138 kV ITAJAI TR4 SC | 057/2001 | IPCA | RBSE | PRT 579/2012 | 2013-01-01 | 2043-01-01 | 100865.58 | 2025-06-01 | Ativa |  | *(RAP Portaria 579/2012 - Concessão prorrogada em 01/01/2013 – LEI 12783/2013 ) * Receita revisada no ciclo 2020-2021. * Receita revisada em 05-07-2024 | 0 | 0
AXIA Energia Sul | ITAJAI | MC 138 kV TR 230/138 kV ITAJAI TR3 SC | RBF | FT TR 230/138 kV ITAJAI TR3 SC | 057/2001 | IPCA | RBSE | PRT 579/2012 | 2013-01-01 | 2043-01-01 | 100865.58 | 2025-06-01 | Ativa |  | *(RAP Portaria 579/2012 - Concessão prorrogada em 01/01/2013 – LEI 12783/2013 ) * Receita revisada no ciclo 2020-2021. * Receita revisada em 05-07-2024 | 0 | 0
AXIA Energia Sul | ITAJAI | MC 138 kV TR 230/138 kV ITAJAI TR2 SC | RBF | FT TR 230/138 kV ITAJAI TR2 SC | 057/2001 | IPCA | RBSE | PRT 579/2012 | 2013-01-01 | 2043-01-01 | 100865.58 | 2025-06-01 | Ativa |  | *(RAP Portaria 579/2012 - Concessão prorrogada em 01/01/2013 – LEI 12783/2013 ) * Receita revisada no ciclo 2020-2021. * Receita revisada em 05-07-2024 | 0 | 0
AXIA Energia Sul | ITAJAI | MC 138 kV TR 230/138 kV ITAJAI TR1 SC | RBF | FT TR 230/138 kV ITAJAI TR1 SC | 057/2001 | IPCA | RBSE | PRT 579/2012 | 2013-01-01 | 2043-01-01 | 100865.58 | 2025-06-01 | Ativa |  | *(RAP Portaria 579/2012 - Concessão prorrogada em 01/01/2013 – LEI 12783/2013 ) * Receita revisada no ciclo 2020-2021. * Receita revisada em 05-07-2024 | 0 | 0
AXIA Energia Sul | ITAJAI | IB 230 kV MG 230 kV ITAJAI MG1 SC IB1 | RB | FT MG 230 kV ITAJAI MG1 SC | 057/2001 | IPCA | RBSE | PRT 579/2012 | 2013-01-01 | 2043-01-01 | 115146.18 | 2025-06-01 | Ativa |  | *(RAP Portaria 579/2012 - Concessão prorrogada em 01/01/2013 – LEI 12783/2013 ) * Receita revisada no ciclo 2020-2021. * Receita revisada em 05-07-2024 | 0 | 0
AXIA Energia Sul | ITAJAI | IB 138 kV MG 230 kV ITAJAI MG1 SC IB2 | DIT |  | 057/2001 | IPCA | RPC | PRT 579/2012 | 2013-01-01 | 2043-01-01 | 84027.82 | 2025-06-01 | Ativa |  | *(RAP Portaria 579/2012 - Concessão prorrogada em 01/01/2013 – LEI 12783/2013 ) * Receita revisada no ciclo 2020-2021. * Receita revisada em 05-07-2024 | 0 | 0
AXIA Energia Sul | ITAJAI | EL 230 kV ITAJAI LT 230 kV BLUMENAU /ITAJAI C-2 SC | RB | FT LT 230 kV BLUMENAU /ITAJAI C-2 SC | 057/2001 | IPCA | RBSE | PRT 579/2012 | 2013-01-01 | 2043-01-01 | 188929.17 | 2025-06-01 | Ativa |  | *(RAP Portaria 579/2012 - Concessão prorrogada em 01/01/2013 – LEI 12783/2013 ) * Receita revisada no ciclo 2020-2021. * Receita revisada em 05-07-2024 | 0 | 0
AXIA Energia Sul | ITAJAI | EL 230 kV ITAJAI LT 230 kV BLUMENAU /ITAJAI C-1 SC | RB | FT LT 230 kV BLUMENAU /ITAJAI C-1 SC | 057/2001 | IPCA | RBSE | PRT 579/2012 | 2013-01-01 | 2043-01-01 | 188929.17 | 2025-06-01 | Ativa |  | *(RAP Portaria 579/2012 - Concessão prorrogada em 01/01/2013 – LEI 12783/2013 ) * Receita revisada no ciclo 2020-2021. * Receita revisada em 05-07-2024 | 0 | 0
AXIA Energia Sul | ITAJAI | EL 138 kV ITAJAI LT 138 kV ITAJAI /ITAJAIFAZENDA C-1 SC | DIT |  | 057/2001 | IPCA | RPC | PRT 579/2012 | 2013-01-01 | 2043-01-01 | 149126.64 | 2025-06-01 | Ativa |  | *(RAP Portaria 579/2012 - Concessão prorrogada em 01/01/2013 – LEI 12783/2013 ) * Receita revisada no ciclo 2020-2021. * Receita revisada em 05-07-2024 | 0 | 0
AXIA Energia Sul | ITAJAI | EL 138 kV ITAJAI LT 138 kV ILHOTA /ITAJAI C-2 SC | DIT |  | 057/2001 | IPCA | RPC | PRT 579/2012 | 2013-01-01 | 2043-01-01 | 149126.64 | 2025-06-01 | Ativa |  | *(RAP Portaria 579/2012 - Concessão prorrogada em 01/01/2013 – LEI 12783/2013 ) * Receita revisada no ciclo 2020-2021. * Receita revisada em 05-07-2024 | 0 | 0
AXIA Energia Sul | ITAJAI | EL 138 kV ITAJAI LT 138 kV ILHOTA /ITAJAI C-2 SC | DIT |  | 057/2001 | IPCA | RCDM | REN 905/2020 | 2023-01-27 | 2053-01-29 | 38007.36 | 2025-06-01 | Ativa |  | Substituição de 4 Secionadoras sem Chave de Terra do vão Ilhota C-2 (CS581 / CS583 / CS585 / CS587).Capacidade do novo equipamento: Capacidade nominal de curto-circuito (kA): no mínimo 31,5 kA.. Superação por Corrente de Curto-Circuito simétrica Obra reconhecida na Revisão da RAP. * Reforço autorizado sem RAP Prévia incluído no reajuste do Ciclo 2024 - 2025 *(Receita revisada em 04/07/2024) | 0 | 0
AXIA Energia Sul | ITAJAI | EL 138 kV ITAJAI LT 138 kV ILHOTA /ITAJAI C-1 SC | DIT |  | 057/2001 | IPCA | RPC | PRT 579/2012 | 2013-01-01 | 2043-01-01 | 149126.64 | 2025-06-01 | Ativa |  | *(RAP Portaria 579/2012 - Concessão prorrogada em 01/01/2013 – LEI 12783/2013 ) * Receita revisada no ciclo 2020-2021. * Receita revisada em 05-07-2024 | 0 | 0
AXIA Energia Sul | ITAJAI | EL 138 kV ITAJAI LT 138 kV CAMBORIU M.B. /ITAJAI C-1 SC | DIT |  | 057/2001 | IPCA | RPC | PRT 579/2012 | 2013-01-01 | 2043-01-01 | 149126.64 | 2025-06-01 | Ativa |  | *(RAP Portaria 579/2012 - Concessão prorrogada em 01/01/2013 – LEI 12783/2013 ) * Receita revisada no ciclo 2020-2021. * Receita revisada em 05-07-2024 | 0 | 0
AXIA Energia Sul | ITAJAI | EL 138 kV ITAJAI ITAIPAVA C2 | DIT |  | 057/2001 | IPCA | RCDM | REN 443/2011 | 2019-06-19 | 2044-06-18 | 1225885.02 | 2025-06-01 | Ativa |  | 2 ELs de 138 kV para o seccionamento da LT 138 kV Brusque - Itajaí Itaipava, de propriedade da CELESC, na SE Itajaí. * Reforço autorizado sem RAP Prévia incluído no reajuste do Ciclo 2020 - 2021 *(Receita revisada em 03/07/2024) | 0 | 0
AXIA Energia Sul | ITAJAI | EL 138 kV ITAJAI DIST2 | DIT |  | 057/2001 | IPCA | RPC | PRT 579/2012 | 2013-01-01 | 2043-01-01 | 149126.64 | 2025-06-01 | Ativa |  | *(RAP Portaria 579/2012 - Concessão prorrogada em 01/01/2013 – LEI 12783/2013 ) * Receita revisada no ciclo 2020-2021. * Receita revisada em 05-07-2024 | 0 | 0
AXIA Energia Sul | ITAJAI | EL 138 kV ITAJAI DIST1 | DIT |  | 057/2001 | IPCA | RPC | PRT 579/2012 | 2013-01-01 | 2043-01-01 | 149126.64 | 2025-06-01 | Ativa |  | *(RAP Portaria 579/2012 - Concessão prorrogada em 01/01/2013 – LEI 12783/2013 ) * Receita revisada no ciclo 2020-2021. * Receita revisada em 05-07-2024 | 0 | 0
AXIA Energia Sul | ITAJAI | EL 138 kV ITAJAI BRUSQUE C2 | DIT |  | 057/2001 | IPCA | RCDM | REN 443/2011 | 2019-06-19 | 2044-05-31 | 1225945.47 | 2025-06-01 | Ativa |  | 2 ELs de 138 kV para o seccionamento da LT 138 kV Brusque - Itajaí Itaipava, de propriedade da CELESC, na SE Itajaí. * Reforço autorizado sem RAP Prévia incluído no reajuste do Ciclo 2020 - 2021 *(Receita revisada em 03/07/2024) | 0 | 0
AXIA Energia Sul | ITAJAI | EL 138 kV ITAJAI BRUSQUE C2 | DIT |  | 057/2001 | IPCA | RMEL | REN 905/2020 | 2019-09-30 | 2049-10-02 | 15909.24 | 2025-06-01 | Ativa |  | Melhorias de Pequeno Porte sem RAP Prévia incluídas no processo de revisão da RAP das transmissoras prorrogadas de 2023, nos termos do Módulo 3 das Regras dos Serviços de Transmissão de Energia Elétrica. * Melhoria autorizada sem RAP Prévia incluído no reajuste do Ciclo 2024 - 2025 *(Receita revisada em 04/07/2024) | 0 | 0
AXIA Energia Nordeste | ITAPEBI | MG 230 kV ITAPEBI MG1 BA | RB | FT MG 230 kV ITAPEBI MG1 BA | 061/2001 | IPCA | RBSE | PRT 579/2012 | 2013-01-01 | 2043-01-01 | 435666.53 | 2025-06-01 | Ativa |  | *(RAP Portaria 579/2012 - Concessão prorrogada em 01/01/2013 – LEI 12783/2013 ) * Receita revisada no ciclo 2020-2021. * Receita revisada em 05-07-2024 | 0 | 0
AXIA Energia Nordeste | ITAPEBI | MG 230 kV ITAPEBI MG1 BA | RB | FT MG 230 kV ITAPEBI MG1 BA | 061/2001 | IPCA | RMEL | REN 905/2020 | 2022-03-02 | 2040-08-19 | 200410.68 | 2025-06-01 | Ativa |  | Melhorias de Pequeno Porte sem RAP Prévia incluídas no processo de revisão da RAP das transmissoras prorrogadas de 2023, nos termos do Módulo 3 das Regras dos Serviços de Transmissão de Energia Elétrica. * Melhoria autorizada sem RAP Prévia incluído no reajuste do Ciclo 2024 - 2025 *(Receita revisada em 04/07/2024) | 0 | 0
AXIA Energia Nordeste | ITAPEBI | IB 230 kV MG 230 kV ITAPEBI MG1 BA IB1 | RB | FT MG 230 kV ITAPEBI MG1 BA | 061/2001 | IPCA | RBSE | PRT 579/2012 | 2013-01-01 | 2043-01-01 | 133085.23 | 2025-06-01 | Ativa |  | *(RAP Portaria 579/2012 - Concessão prorrogada em 01/01/2013 – LEI 12783/2013 ) * Receita revisada no ciclo 2020-2021. * Receita revisada em 05-07-2024 | 0 | 0
AXIA Energia Nordeste | ITAPEBI | EL 230 kV ITAPEBI LT 230 kV ITAPEBI /VERACEL C-1 BA | DIT |  | 061/2001 | IPCA | RPC | PRT 579/2012 | 2013-01-01 | 2043-01-01 | 218363.15 | 2025-06-01 | Ativa |  | *(RAP Portaria 579/2012 - Concessão prorrogada em 01/01/2013 – LEI 12783/2013 ) * Receita revisada no ciclo 2020-2021. * Receita revisada em 05-07-2024 | 0 | 0
AXIA Energia Nordeste | ITAPEBI | EL 230 kV ITAPEBI LT 230 kV ITAPEBI /VERACEL C-1 BA | DIT |  | 061/2001 | IPCA | RMEL | REN 905/2020 | 2022-02-07 | 2040-05-22 | 10252.14 | 2025-06-01 | Ativa |  | Melhorias de Pequeno Porte sem RAP Prévia incluídas no processo de revisão da RAP das transmissoras prorrogadas de 2023, nos termos do Módulo 3 das Regras dos Serviços de Transmissão de Energia Elétrica. * Melhoria autorizada sem RAP Prévia incluído no reajuste do Ciclo 2024 - 2025 *(Receita revisada em 04/07/2024) | 0 | 0
AXIA Energia Nordeste | ITAPEBI | EL 230 kV ITAPEBI LT 230 kV ITAPEBI /EUNAPOLIS C-2 BA | RB | FT LT 230 kV ITAPEBI /EUNAPOLIS C-2 BA | 061/2001 | IPCA | RBSE | PRT 579/2012 | 2013-01-01 | 2043-01-01 | 218363.15 | 2025-06-01 | Ativa |  | *(RAP Portaria 579/2012 - Concessão prorrogada em 01/01/2013 – LEI 12783/2013 ) * Receita revisada no ciclo 2020-2021. * Receita revisada em 05-07-2024 | 0 | 0
AXIA Energia Nordeste | ITAPEBI | EL 230 kV ITAPEBI LT 230 kV ITAPEBI /EUNAPOLIS C-2 BA | RB | FT LT 230 kV ITAPEBI /EUNAPOLIS C-2 BA | 061/2001 | IPCA | RMEL | REN 905/2020 | 2020-10-16 | 2042-07-26 | 10173.52 | 2025-06-01 | Ativa |  | Melhorias de Pequeno Porte sem RAP Prévia incluídas no processo de revisão da RAP das transmissoras prorrogadas de 2023, nos termos do Módulo 3 das Regras dos Serviços de Transmissão de Energia Elétrica. * Melhoria autorizada sem RAP Prévia incluído no reajuste do Ciclo 2024 - 2025 *(Receita revisada em 04/07/2024) | 0 | 0
AXIA Energia Nordeste | ITAPEBI | EL 230 kV ITAPEBI LT 230 kV ITAPEBI /EUNAPOLIS C-1 BA | RB | FT LT 230 kV ITAPEBI /EUNAPOLIS C-1 BA | 061/2001 | IPCA | RBSE | PRT 579/2012 | 2013-01-01 | 2043-01-01 | 218363.15 | 2025-06-01 | Ativa |  | *(RAP Portaria 579/2012 - Concessão prorrogada em 01/01/2013 – LEI 12783/2013 ) * Receita revisada no ciclo 2020-2021. * Receita revisada em 05-07-2024 | 0 | 0
AXIA Energia Nordeste | ITAPEBI | EL 230 kV ITAPEBI LT 230 kV ITAPEBI /EUNAPOLIS C-1 BA | RB | FT LT 230 kV ITAPEBI /EUNAPOLIS C-1 BA | 061/2001 | IPCA | RMEL | REN 905/2020 | 2020-07-19 | 2043-06-12 | 10473.33 | 2025-06-01 | Ativa |  | Melhorias de Pequeno Porte sem RAP Prévia incluídas no processo de revisão da RAP das transmissoras prorrogadas de 2023, nos termos do Módulo 3 das Regras dos Serviços de Transmissão de Energia Elétrica. * Melhoria autorizada sem RAP Prévia incluído no reajuste do Ciclo 2024 - 2025 *(Receita revisada em 04/07/2024) | 0 | 0
AXIA Energia Nordeste | ITAPEBI | EL 230 kV ITAPEBI LT 230 kV ITABUNA III /ITAPEBI C-1 BA | RB | FT LT 230 kV ITABUNA III /ITAPEBI C-1 BA | 061/2001 | IPCA | RBSE | PRT 579/2012 | 2013-01-01 | 2043-01-01 | 218363.15 | 2025-06-01 | Ativa |  | *(RAP Portaria 579/2012 - Concessão prorrogada em 01/01/2013 – LEI 12783/2013 ) * Receita revisada no ciclo 2020-2021. * Receita revisada em 05-07-2024 | 0 | 0
AXIA Energia Nordeste | ITAPEBI | EL 230 kV ITAPEBI LT 230 kV ITABUNA III /ITAPEBI C-1 BA | RB | FT LT 230 kV ITABUNA III /ITAPEBI C-1 BA | 061/2001 | IPCA | RMEL | REN 905/2020 | 2020-05-29 | 2043-10-27 | 9955.49 | 2025-06-01 | Ativa |  | Melhorias de Pequeno Porte sem RAP Prévia incluídas no processo de revisão da RAP das transmissoras prorrogadas de 2023, nos termos do Módulo 3 das Regras dos Serviços de Transmissão de Energia Elétrica. * Melhoria autorizada sem RAP Prévia incluído no reajuste do Ciclo 2024 - 2025 *(Receita revisada em 04/07/2024) | 0 | 0
AXIA Energia Nordeste | ITAPEBI | EL 230 kV ITAPEBI LT 230 kV FUNIL /ITAPEBI C-1 BA | RB | FT LT 230 kV FUNIL /ITAPEBI C-1 BA | 061/2001 | IPCA | RBSE | PRT 579/2012 | 2013-01-01 | 2043-01-01 | 218363.15 | 2025-06-01 | Ativa |  | *(RAP Portaria 579/2012 - Concessão prorrogada em 01/01/2013 – LEI 12783/2013 ) * Receita revisada no ciclo 2020-2021. * Receita revisada em 05-07-2024 | 0 | 0
AXIA Energia Nordeste | ITAPEBI | EL 230 kV ITAPEBI LT 230 kV FUNIL /ITAPEBI C-1 BA | RB | FT LT 230 kV FUNIL /ITAPEBI C-1 BA | 061/2001 | IPCA | RBNI | REA 5861/2016 | 2014-03-05 | 2042-03-04 | 7148.87 | 2025-06-01 | Ativa |  | Substituição dos RDPs das LTs 04F6 E 04F7 * Reforço autorizado sem RAP Prévia incluído no reajuste do Ciclo 2018 - 2019 *(Receita revisada em 06/07/2020) *(Receita revisada em 03/07/2024) | 0 | 0
AXIA Energia Nordeste | ITAPEBI | EL 230 kV ITAPEBI LT 230 kV FUNIL /ITAPEBI C-1 BA | RB | FT LT 230 kV FUNIL /ITAPEBI C-1 BA | 061/2001 | IPCA | RMEL | REN 905/2020 | 2021-06-24 | 2040-03-07 | 19529.84 | 2025-06-01 | Ativa |  | Melhorias de Pequeno Porte sem RAP Prévia incluídas no processo de revisão da RAP das transmissoras prorrogadas de 2023, nos termos do Módulo 3 das Regras dos Serviços de Transmissão de Energia Elétrica. * Melhoria autorizada sem RAP Prévia incluído no reajuste do Ciclo 2024 - 2025 *(Receita revisada em 04/07/2024) | 0 | 0
AXIA Energia Holding | ITAPETI | EL 345 kV ITAPETI LT 345 kV ITAPETI /TIJUCO PRETO C-4 SP | RB | FT LT 345 kV ITAPETI /TIJUCO PRETO C-4 SP | 007/2006 | IPCA | RBL | CC 007/2006 | 2006-04-27 | 2036-04-27 | 2494587.67 | 2025-06-01 | Ativa | T2000-067 | Contrato de Concessão nº 007/2006 *(Considera adicional de RGR relativo à prorrogação do encargo) | 0 | 0
AXIA Energia Holding | ITAPETI | EL 345 kV ITAPETI LT 345 kV ITAPETI /TIJUCO PRETO C-3 SP | RB | FT LT 345 kV ITAPETI /TIJUCO PRETO C-3 SP | 007/2006 | IPCA | RBL | CC 007/2006 | 2006-04-27 | 2036-04-27 | 2494587.67 | 2025-06-01 | Ativa | T2000-067 | Contrato de Concessão nº 007/2006 *(Considera adicional de RGR relativo à prorrogação do encargo) | 0 | 0
AXIA Energia Holding | ITAPETI | EL 345 kV ITAPETI LT 345 kV ITAPETI /NORDESTE C-1 SP | RB | FT LT 345 kV ITAPETI /NORDESTE C-1 SP | 007/2006 | IPCA | RBL | CC 007/2006 | 2006-04-27 | 2036-04-27 | 2494587.67 | 2025-06-01 | Ativa | T2000-067 | Contrato de Concessão nº 007/2006 *(Considera adicional de RGR relativo à prorrogação do encargo) | 0 | 0
AXIA Energia Holding | ITATIBA | EL 500 kV ITATIBA LT 500 kV ITATIBA /CAMPINAS C-1 SP | RB | FT LT 500 kV ITATIBA /CAMPINAS C-1 SP | 062/2001 | IPCA | RBNI | REA 6605/2017 | 2014-06-18 | 2042-12-31 | 230890.61 | 2025-06-01 | Ativa |  | Parcela adicional de RAP para operação e manutenção de entrada de linha em 500 kV, arranjo disjuntor e meio, na Subestação Itatiba, associada à linha de transmissão 500 kV Campinas - Itatiba. *(Receita revisada em 03/07/2024) | 0 | 0
AXIA Energia Holding | ITATIBA | EL 500 kV ITATIBA LT 500 kV ITATIBA /CAMPINAS C-1 SP | RB | FT LT 500 kV ITATIBA /CAMPINAS C-1 SP | 062/2001 | IPCA | RMEL | REN 905/2020 | 2021-03-04 | 2051-03-07 | 127559.76 | 2025-06-01 | Ativa |  | Melhorias de Pequeno Porte sem RAP Prévia incluídas no processo de revisão da RAP das transmissoras prorrogadas de 2023, nos termos do Módulo 3 das Regras dos Serviços de Transmissão de Energia Elétrica. * Melhoria autorizada sem RAP Prévia incluído no reajuste do Ciclo 2024 - 2025 *(Receita revisada em 04/07/2024) | 0 | 0
AXIA Energia Holding | ITATIBA | EL 500 kV ITATIBA LT 500 kV IBIUNA /ITATIBA C-1 SP | RB | FT LT 500 kV IBIUNA /ITATIBA C-1 SP | 062/2001 | IPCA | RBNI | REA 6605/2017 | 2014-06-18 | 2042-12-31 | 230890.61 | 2025-06-01 | Ativa |  | Parcela adicional de RAP para operação e manutenção de entrada de linha em 500 kV, arranjo disjuntor e meio, na Subestação Itatiba, associada à linha de transmissão 500 kV Ibiúna Itatiba. *(Receita revisada em 03/07/2024) | 0 | 0
AXIA Energia Holding | ITATIBA | EL 500 kV ITATIBA LT 500 kV IBIUNA /ITATIBA C-1 SP | RB | FT LT 500 kV IBIUNA /ITATIBA C-1 SP | 062/2001 | IPCA | RMEL | REN 905/2020 | 2021-03-04 | 2051-03-07 | 127559.76 | 2025-06-01 | Ativa |  | Melhorias de Pequeno Porte sem RAP Prévia incluídas no processo de revisão da RAP das transmissoras prorrogadas de 2023, nos termos do Módulo 3 das Regras dos Serviços de Transmissão de Energia Elétrica. * Melhoria autorizada sem RAP Prévia incluído no reajuste do Ciclo 2024 - 2025 *(Receita revisada em 04/07/2024) | 0 | 0
AXIA Energia Holding | ITUMBIARA | TT 13,8/0,12 kV ITUMBIARA TR53 MG | RB | FT TR 500/345 kV ITUMBIARA TR53 MG | 062/2001 | IPCA | RBSE | PRT 579/2012 | 2013-01-01 | 2043-01-01 | 84422.78 | 2025-06-01 | Ativa |  | *(RAP Portaria 579/2012 - Concessão prorrogada em 01/01/2013 – LEI 12783/2013 ) * Receita revisada no ciclo 2020-2021. * Receita revisada em 05-07-2024 | 0 | 0
AXIA Energia Holding | ITUMBIARA | TT 13,8/0,12 kV ITUMBIARA TR50 MG | RB | FT TR 500/345 kV ITUMBIARA TR50 MG | 062/2001 | IPCA | RBSE | PRT 579/2012 | 2013-01-01 | 2043-01-01 | 84422.78 | 2025-06-01 | Ativa |  | *(RAP Portaria 579/2012 - Concessão prorrogada em 01/01/2013 – LEI 12783/2013 ) * Receita revisada no ciclo 2020-2021. * Receita revisada em 05-07-2024 | 0 | 0
AXIA Energia Holding | ITUMBIARA | TT 13,8/0,12 kV ITUMBIARA TR2 MG | RB | FT TR 345/230 kV ITUMBIARA TRR4 MG | 062/2001 | IPCA | RBSE | PRT 579/2012 | 2013-01-01 | 2043-01-01 | 84422.78 | 2025-06-01 | Ativa |  | *(RAP Portaria 579/2012 - Concessão prorrogada em 01/01/2013 – LEI 12783/2013 ) * Receita revisada no ciclo 2020-2021. * Receita revisada em 05-07-2024 | 0 | 0
AXIA Energia Holding | ITUMBIARA | TT 13,8/0,12 kV ITUMBIARA TR1 MG | RB | FT TR 345/230 kV ITUMBIARA TRR1 MG | 062/2001 | IPCA | RBSE | PRT 579/2012 | 2013-01-01 | 2043-01-01 | 84422.78 | 2025-06-01 | Ativa |  | *(RAP Portaria 579/2012 - Concessão prorrogada em 01/01/2013 – LEI 12783/2013 ) * Receita revisada no ciclo 2020-2021. * Receita revisada em 05-07-2024 | 0 | 0
AXIA Energia Holding | ITUMBIARA | TR 500/345 kV ITUMBIARA TRR1 MG | RB | FT TR 500/345 kV ITUMBIARA TRR1 MG | 062/2001 | IPCA | RMEL | REA 9185/2020 | 2024-05-31 | 2058-05-30 | 1915500.3 | 2025-06-01 | Ativa | T2019-007 | Obra de Substituição Completa - Substituição do Módulo de Equipamento - Autransformador Monofásico TRR1, reserva, 500/345/13,8 kV - 186,67 MVA na SE Itumbiara | 0 | 0
AXIA Energia Holding | ITUMBIARA | TR 500/345 kV ITUMBIARA TR53 MG | RB | FT TR 500/345 kV ITUMBIARA TR53 MG | 062/2001 | IPCA | RMEL | REA 9185/2020 | 2024-01-05 | 2058-01-04 | 5746500.91 | 2025-06-01 | Ativa | T2019-007 | Obra de Substituição Completa - Substituição do Módulo de Equipamento - Autransformador Monofásico AT-53 500/345/13,8 kV - 3 x 186,67 MVA na SE Itumbiara | 0 | 0
AXIA Energia Holding | ITUMBIARA | TR 500/345 kV ITUMBIARA TR50 MG | RB | FT TR 500/345 kV ITUMBIARA TR50 MG | 062/2001 | IPCA | RMEL | REA 9185/2020 | 2024-07-15 | 2058-07-14 | 5746500.91 | 2025-06-01 | Ativa | T2019-007 | Obra de Substituição Completa - Substituição do Módulo de Equipamento - Autransformador Monofásico AT-50 500/345/13,8 kV - 3 x 186,67 MVA na SE Itumbiara | 0 | 0
AXIA Energia Holding | ITUMBIARA | TR 500/345 kV ITUMBIARA TR49 MG | RB | FT TR 500/345 kV ITUMBIARA TR49 MG | 062/2001 | IPCA | RBSE | PRT 579/2012 | 2013-01-01 | 2043-01-01 | 1828419.99 | 2025-06-01 | Ativa |  | *(RAP Portaria 579/2012 - Concessão prorrogada em 01/01/2013 – LEI 12783/2013 ) * Receita revisada no ciclo 2020-2021. * Receita revisada em 05-07-2024 | 0 | 0
AXIA Energia Holding | ITUMBIARA | TR 500/345 kV ITUMBIARA TR49 MG | RB | FT TR 500/345 kV ITUMBIARA TR49 MG | 062/2001 | IPCA | RBSE | PRT 120/2016 | 2017-07-01 | 2028-06-30 | 7016337.21 | 2025-06-01 | Ativa |  | Componente Financeiro apurado referente ao período de Janeiro/2013 a Junho/2017, com prazo de pagamento de 8 anos, conforme consta no § 3º e § 4º, do Art. 1º, da PRT 120/2016. * Receita revisada no ciclo 2020-2021. * Receita revisada em 05-07-2024 | 0 | 0
AXIA Energia Holding | ITUMBIARA | TR 500/345 kV ITUMBIARA TR49 MG | RB | FT TR 500/345 kV ITUMBIARA TR49 MG | 062/2001 | IPCA | RBSE | PRT 120/2016 | 2017-07-01 | 2042-12-31 | 7521889.09 | 2025-06-01 | Ativa |  | Parcela de RAP calculada de acordo com a PRT 120/2016 e incluída a partir do ciclo 2017-2018. * Receita revisada provisoriamente no reajuste do ciclo 2018-2019. * Receita revisada no ciclo 2020-2021. * Receita revisada em 05-07-2024 | 0 | 0
AXIA Energia Holding | ITUMBIARA | TR 345/230 kV ITUMBIARA TRR4 MG | RB | FT TR 345/230 kV ITUMBIARA TRR4 MG | 062/2001 | IPCA | RMEL | REA 9185/2020 | 2023-09-06 | 2057-09-05 | 2982203.21 | 2025-06-01 | Ativa | T2019-007 | Obra de Substituição Completa - Substituição do Módulo de Equipamento - Autransformador Trifásico AT-02 345/230/13,8 kV - 225 MVA na SE Itumbiara | 0 | 0
AXIA Energia Holding | ITUMBIARA | TR 345/230 kV ITUMBIARA TRR1 MG | RB | FT TR 345/230 kV ITUMBIARA TRR1 MG | 062/2001 | IPCA | RBNI | REA 4326/2013 | 2016-12-28 | 2050-08-27 | 1451748.58 | 2025-06-01 | Ativa | T2013-049 | Aquisição de autotransformador trifásico 345/230/13,8 kV, de 225 MVA, para atuar como reserva. *(Receita revisada em 06/07/2020) *(Receita revisada em 03/07/2024) | 0 | 0
AXIA Energia Holding | ITUMBIARA | TR 345/230 kV ITUMBIARA TR3 MG | RB | FT TR 345/230 kV ITUMBIARA TR3 MG | 062/2001 | IPCA | RBSE | PRT 579/2012 | 2013-01-01 | 2043-01-01 | 588802.43 | 2025-06-01 | Ativa |  | *(RAP Portaria 579/2012 - Concessão prorrogada em 01/01/2013 – LEI 12783/2013 ) * Receita revisada no ciclo 2020-2021. * Receita revisada em 05-07-2024 | 0 | 0
AXIA Energia Holding | ITUMBIARA | TR 345/230 kV ITUMBIARA TR3 MG | RB | FT TR 345/230 kV ITUMBIARA TR3 MG | 062/2001 | IPCA | RBSE | PRT 120/2016 | 2017-07-01 | 2028-06-30 | 2259457.04 | 2025-06-01 | Ativa |  | Componente Financeiro apurado referente ao período de Janeiro/2013 a Junho/2017, com prazo de pagamento de 8 anos, conforme consta no § 3º e § 4º, do Art. 1º, da PRT 120/2016. * Receita revisada no ciclo 2020-2021. * Receita revisada em 05-07-2024 | 0 | 0
AXIA Energia Holding | ITUMBIARA | TR 345/230 kV ITUMBIARA TR3 MG | RB | FT TR 345/230 kV ITUMBIARA TR3 MG | 062/2001 | IPCA | RBSE | PRT 120/2016 | 2017-07-01 | 2042-12-31 | 2422258.9 | 2025-06-01 | Ativa |  | Parcela de RAP calculada de acordo com a PRT 120/2016 e incluída a partir do ciclo 2017-2018. * Receita revisada provisoriamente no reajuste do ciclo 2018-2019. * Receita revisada no ciclo 2020-2021. * Receita revisada em 05-07-2024 | 0 | 0
AXIA Energia Holding | ITUMBIARA | TR 345/230 kV ITUMBIARA TR1 MG | RB | FT TR 345/230 kV ITUMBIARA TR1 MG | 062/2001 | IPCA | RMEL | REA 9185/2020 | 2024-05-31 | 2058-05-30 | 2982203.21 | 2025-06-01 | Ativa | T2019-007 | Obra de Substituição Completa - Substituição do Módulo de Equipamento - Autransformador Trifásico AT-01 345/230/13,8 kV - 225 MVA na SE Itumbiara | 0 | 0
AXIA Energia Holding | ITUMBIARA | RTL 500 kV 37 Mvar ITUMBIARA RTR4 MG | RB | FT RTL 500 kV 37 Mvar ITUMBIARA RTR4 MG | 062/2001 | IPCA | RBSE | PRT 579/2012 | 2013-01-01 | 2043-01-01 | 214459.55 | 2025-06-01 | Ativa |  | *(RAP Portaria 579/2012 - Concessão prorrogada em 01/01/2013 – LEI 12783/2013 ) * Receita revisada no ciclo 2020-2021. * Receita revisada em 05-07-2024 | 0 | 0
AXIA Energia Holding | ITUMBIARA | RTL 500 kV 111 Mvar ITUMBIARA RTEBIM MG | RB | FT LT 500 kV EMBORCACAO /ITUMBIARA C-1 MG | 062/2001 | IPCA | RBSE | PRT 120/2016 | 2017-07-01 | 2028-06-30 | 2563639 | 2025-06-01 | Ativa |  | Componente Financeiro apurado referente ao período de Janeiro/2013 a Junho/2017, com prazo de pagamento de 8 anos, conforme consta no § 3º e § 4º, do Art. 1º, da PRT 120/2016. * Receita revisada no ciclo 2020-2021. * Receita revisada em 05-07-2024 | 0 | 0
AXIA Energia Holding | ITUMBIARA | RTL 500 kV 111 Mvar ITUMBIARA RTEBIM MG | RB | FT LT 500 kV EMBORCACAO /ITUMBIARA C-1 MG | 062/2001 | IPCA | RMEL | REN 443/2011 | 2014-10-15 | 2035-10-14 | 38486.04 | 2025-06-01 | Ativa |  | Substituição 3 para-raios no vão do reator da LI Emborcação - Itumbiara - Nº Oper: PR9860R - PMI (005952/2015) * Melhoria autorizada sem RAP Prévia incluído no reajuste do Ciclo 2018 - 2019 *(Receita revisada em 06/07/2020) *(Receita revisada em 03/07/2024) | 0 | 0
AXIA Energia Holding | ITUMBIARA | RTL 500 kV 111 Mvar ITUMBIARA RTEBIM MG | RB | FT LT 500 kV EMBORCACAO /ITUMBIARA C-1 MG | 062/2001 | IPCA | RMEL | REA 9185/2020 | 2020-10-26 | 2055-09-03 | 835663.84 | 2025-06-01 | Ativa | T2019-006 | Obra de Substituição Parcial - Substituição da fase A do banco de reatores 500 KV da LT 500 KV Itumbiara - Emborcação. Após a entrada em operação comercial do empreendimento T2019-006, um terço das receitas referente a Portaria 120/2016 (parcela econômica) e Portaria 579/2012 deverão ser canceladas. *(Receita revisada em 03/07/2024) | 0 | 0
AXIA Energia Holding | ITUMBIARA | RTL 500 kV 111 Mvar ITUMBIARA RTEBIM MG | RB | FT LT 500 kV EMBORCACAO /ITUMBIARA C-1 MG | 062/2001 | IPCA | RMEL | REN 905/2020 | 2017-05-21 | 2045-05-20 | 66085.11 | 2025-06-01 | Ativa |  | Melhorias de Pequeno Porte sem RAP Prévia incluídas no processo de revisão da RAP das transmissoras prorrogadas de 2023, nos termos do Módulo 3 das Regras dos Serviços de Transmissão de Energia Elétrica. * Melhoria autorizada sem RAP Prévia incluído no reajuste do Ciclo 2024 - 2025 *(Receita revisada em 04/07/2024) | 0 | 0
AXIA Energia Holding | ITUMBIARA | RTL 345 kV 96 Mvar ITUMBIARA RTCL MG | RB | FT LT 345 kV ITUMBIARA /MONTE ALEGRE2 C-1 MG | 062/2001 | IPCA | RBSE | PRT 579/2012 | 2013-01-01 | 2043-01-01 | 572319.74 | 2025-06-01 | Ativa |  | *(RAP Portaria 579/2012 - Concessão prorrogada em 01/01/2013 – LEI 12783/2013 ) * Receita revisada no ciclo 2020-2021. * Receita revisada em 05-07-2024 | 0 | 0
AXIA Energia Holding | ITUMBIARA | RTL 345 kV 96 Mvar ITUMBIARA RTCL MG | RB | FT LT 345 kV ITUMBIARA /MONTE ALEGRE2 C-1 MG | 062/2001 | IPCA | RBSE | PRT 120/2016 | 2017-07-01 | 2028-06-30 | 2196206.74 | 2025-06-01 | Ativa |  | Componente Financeiro apurado referente ao período de Janeiro/2013 a Junho/2017, com prazo de pagamento de 8 anos, conforme consta no § 3º e § 4º, do Art. 1º, da PRT 120/2016. * Receita revisada no ciclo 2020-2021. * Receita revisada em 05-07-2024 | 0 | 0
AXIA Energia Holding | ITUMBIARA | RTL 345 kV 96 Mvar ITUMBIARA RTCL MG | RB | FT LT 345 kV ITUMBIARA /MONTE ALEGRE2 C-1 MG | 062/2001 | IPCA | RBNI | REA 4347/2013 | 2017-02-22 | 2044-06-16 | 4771.31 | 2025-06-01 | Ativa |  | Substituição de RDP. * Reforço autorizado sem RAP Prévia incluído no reajuste do Ciclo 2017 - 2018 *(Receita revisada em 06/07/2020) *(Receita revisada em 03/07/2024) | 0 | 0
AXIA Energia Holding | ITUMBIARA | RTL 345 kV 96 Mvar ITUMBIARA RTCL MG | RB | FT LT 345 kV ITUMBIARA /MONTE ALEGRE2 C-1 MG | 062/2001 | IPCA | RMEL | REN 443/2011 | 2014-05-06 | 2034-11-29 | 26484.81 | 2025-06-01 | Ativa |  | Substituição 3 para-raios no vão do reator da LT Itumbiara - Porto Colömbia - Nº Oper: PR RTIMCL - PMI (005959/2015) * Melhoria autorizada sem RAP Prévia incluído no reajuste do Ciclo 2018 - 2019 *(Receita revisada em 06/07/2020) *(Receita revisada em 03/07/2024) | 0 | 0
AXIA Energia Holding | ITUMBIARA | RTL 345 kV 96 Mvar ITUMBIARA RTCL MG | RB | FT LT 345 kV ITUMBIARA /MONTE ALEGRE2 C-1 MG | 062/2001 | IPCA | RMEL | REA 9185/2020 | 2020-10-26 | 2054-12-08 | 599572.02 | 2025-06-01 | Ativa | T2019-006 | Obra de Substituição Parcial - Substituição da fase A do banco de reatores 345 KV da LT 345 KV Itumbiara - Porto Colômbia. Após a entrada em operação comercial do empreendimento T2019-006, um terço das receitas referente a Portaria 120/2016 (parcela econômica) e Portaria 579/2012 deverão ser canceladas. *(Receita revisada em 03/07/2024) | 0 | 0
AXIA Energia Holding | ITUMBIARA | RTL 345 kV 96 Mvar ITUMBIARA RTCL MG | RB | FT LT 345 kV ITUMBIARA /MONTE ALEGRE2 C-1 MG | 062/2001 | IPCA | RMEL | REN 905/2020 | 2014-04-06 | 2042-04-05 | 14160.29 | 2025-06-01 | Ativa |  | Melhorias de Pequeno Porte sem RAP Prévia incluídas no processo de revisão da RAP das transmissoras prorrogadas de 2023, nos termos do Módulo 3 das Regras dos Serviços de Transmissão de Energia Elétrica. * Melhoria autorizada sem RAP Prévia incluído no reajuste do Ciclo 2024 - 2025 *(Receita revisada em 04/07/2024) | 0 | 0
AXIA Energia Holding | ITUMBIARA | RTL 345 kV 32 Mvar ITUMBIARA RTR5 MG | RB | FT RTL 345 kV 32 Mvar ITUMBIARA RTR5 MG | 062/2001 | IPCA | RBSE | PRT 579/2012 | 2013-01-01 | 2043-01-01 | 214459.55 | 2025-06-01 | Ativa |  | *(RAP Portaria 579/2012 - Concessão prorrogada em 01/01/2013 – LEI 12783/2013 ) * Receita revisada no ciclo 2020-2021. * Receita revisada em 05-07-2024 | 0 | 0
AXIA Energia Holding | ITUMBIARA | MG 500 kV ITUMBIARA MG1 MG | RB | FT MG 500 kV ITUMBIARA MG1 MG | 062/2001 | IPCA | RBSE | PRT 579/2012 | 2013-01-01 | 2043-01-01 | 2447676.73 | 2025-06-01 | Ativa |  | *(RAP Portaria 579/2012 - Concessão prorrogada em 01/01/2013 – LEI 12783/2013 ) * Receita revisada no ciclo 2020-2021. * Receita revisada em 05-07-2024 | 0 | 0
AXIA Energia Holding | ITUMBIARA | MG 500 kV ITUMBIARA MG1 MG | RB | FT MG 500 kV ITUMBIARA MG1 MG | 062/2001 | IPCA | RBNI | REA 4326/2013 | 2016-12-28 | 2043-05-03 | 125903.39 | 2025-06-01 | Ativa | T2013-049 | Complementação do módulo geral da Subestação Itumbiara para instalação do transformador trifásico 345/230 kV, de 225 MVA, proveniente da Subestação Bandeirantes, com finalidade de reserva. *(Receita revisada em 06/07/2020) *(Receita revisada em 03/07/2024) | 0 | 0
AXIA Energia Holding | ITUMBIARA | MG 500 kV ITUMBIARA MG1 MG | RB | FT MG 500 kV ITUMBIARA MG1 MG | 062/2001 | IPCA | RBSE | PRT 120/2016 | 2017-07-01 | 2028-06-30 | 9392658.89 | 2025-06-01 | Ativa |  | Componente Financeiro apurado referente ao período de Janeiro/2013 a Junho/2017, com prazo de pagamento de 8 anos, conforme consta no § 3º e § 4º, do Art. 1º, da PRT 120/2016. * Receita revisada no ciclo 2020-2021. * Receita revisada em 05-07-2024 | 0 | 0
AXIA Energia Holding | ITUMBIARA | MG 500 kV ITUMBIARA MG1 MG | RB | FT MG 500 kV ITUMBIARA MG1 MG | 062/2001 | IPCA | RBSE | PRT 120/2016 | 2017-07-01 | 2042-12-31 | 10069433.14 | 2025-06-01 | Ativa |  | Parcela de RAP calculada de acordo com a PRT 120/2016 e incluída a partir do ciclo 2017-2018. * Receita revisada provisoriamente no reajuste do ciclo 2018-2019. * Receita revisada no ciclo 2020-2021. * Receita revisada em 05-07-2024 | 0 | 0
AXIA Energia Holding | ITUMBIARA | MG 500 kV ITUMBIARA MG1 MG | RB | FT MG 500 kV ITUMBIARA MG1 MG | 062/2001 | IPCA | RMEL | REN 443/2011 | 2017-12-31 | 2033-03-27 | 647.02 | 2025-06-01 | Ativa |  | Substituição de IHMs do Sistema de Supervisão e Controle Local (SAGE) por obsolescência ou por atualização tecnológica. * Melhoria autorizada sem RAP Prévia incluído no reajuste do Ciclo 2018 - 2019 *(Receita revisada em 06/07/2020) *(Receita revisada em 03/07/2024) | 0 | 0
AXIA Energia Holding | ITUMBIARA | MG 500 kV ITUMBIARA MG1 MG | RB | FT MG 500 kV ITUMBIARA MG1 MG | 062/2001 | IPCA | RMEL | REN 443/2011 | 2017-08-25 | 2032-06-20 | 9471.45 | 2025-06-01 | Ativa |  | Substituição de RÁDIO VHF ESTAÇÃO FIXA RÁDIO VHF ESTAÇÃO FIXA * Melhoria autorizada sem RAP Prévia incluído no reajuste do Ciclo 2018 - 2019 *(Receita revisada em 06/07/2020) *(Receita revisada em 03/07/2024) | 0 | 0
AXIA Energia Holding | ITUMBIARA | MG 500 kV ITUMBIARA MG1 MG | RB | FT MG 500 kV ITUMBIARA MG1 MG | 062/2001 | IPCA | RBNI | REA 5861/2016 | 2017-09-13 | 2034-08-09 | 37501.15 | 2025-06-01 | Ativa |  | Adequação - Serviços auxiliares de corrente contínua (CC) do sistema de telecomunicações * Reforço autorizado sem RAP Prévia incluído no reajuste do Ciclo 2018 - 2019 * Receita alterada no recurso contra a REH 2.407/2018 *(Receita revisada em 06/07/2020) *(Receita revisada em 03/07/2024) | 0 | 0
AXIA Energia Holding | ITUMBIARA | MG 500 kV ITUMBIARA MG1 MG | RB | FT MG 500 kV ITUMBIARA MG1 MG | 062/2001 | IPCA | RBNI | REA 9185/2020 | 2023-08-07 | 2054-08-06 | 78382.45 | 2025-06-01 | Ativa | T2019-004 | Adequação do Módulo de Infraestrutura de Manobra 500 kV - Complementação do Módulo Geral referente a instalação da interligação de barras entre a EL 500 kV Marimbondo e a EL 500 kV Emborcação na SE Itumbiara | 0 | 0
AXIA Energia Holding | ITUMBIARA | MG 500 kV ITUMBIARA MG1 MG | RB | FT MG 500 kV ITUMBIARA MG1 MG | 062/2001 | IPCA | RBNI | REA 9185/2020 | 2023-08-07 | 2054-08-06 | 97942.55 | 2025-06-01 | Ativa | T2019-004 | Adequação do Módulo de Infraestrutura de Manobra 500 kV - Complementação do Módulo Geral referente a instalação da interligação de barras entre a EL 500 kV Emborcação e o vão TR-53 na SE Itumbiara | 0 | 0
AXIA Energia Holding | ITUMBIARA | MG 500 kV ITUMBIARA MG1 MG | RB | FT MG 500 kV ITUMBIARA MG1 MG | 062/2001 | IPCA | RBNI | REA 8314/2019 | 2021-02-11 | 2036-02-10 | 9759.34 | 2025-06-01 | Ativa |  | Implantação de sistema de comunicação associado à Unidade de Medição Fasorial – PMU indicada na obra Nº SGPMR 000394/2014. (FT: LT 500 kV ITUMBIARA / SAO SIMAO-SE C 1 MG) * Reforço autorizado sem RAP Prévia incluído no reajuste do Ciclo 2021 - 2022 *(Receita revisada em 03/07/2024) | 0 | 0
AXIA Energia Holding | ITUMBIARA | MG 500 kV ITUMBIARA MG1 MG | RB | FT MG 500 kV ITUMBIARA MG1 MG | 062/2001 | IPCA | RBNI | REA 8314/2019 | 2021-02-11 | 2036-02-10 | 9759.34 | 2025-06-01 | Ativa |  | Implantação de sistema de comunicação associado à Unidade de Medição Fasorial – PMU indicada na obra Nº SGPMR 000397/2014. (FT: LT 500 kV EMBORCACAO / ITUMBIARA C 1 MG) * Reforço autorizado sem RAP Prévia incluído no reajuste do Ciclo 2021 - 2022 *(Receita revisada em 03/07/2024) | 0 | 0
AXIA Energia Holding | ITUMBIARA | MG 500 kV ITUMBIARA MG1 MG | RB | FT MG 500 kV ITUMBIARA MG1 MG | 062/2001 | IPCA | RMEL | REN 905/2020 | 2017-07-19 | 2040-09-06 | 619855.92 | 2025-06-01 | Ativa |  | Melhorias de Pequeno Porte sem RAP Prévia incluídas no processo de revisão da RAP das transmissoras prorrogadas de 2023, nos termos do Módulo 3 das Regras dos Serviços de Transmissão de Energia Elétrica. * Melhoria autorizada sem RAP Prévia incluído no reajuste do Ciclo 2024 - 2025 *(Receita revisada em 04/07/2024) | 0 | 0
AXIA Energia Holding | ITUMBIARA | MC 500 kV TR 500/345 kV ITUMBIARA TR53 MG | RB | FT TR 500/345 kV ITUMBIARA TR53 MG | 062/2001 | IPCA | RBSE | PRT 579/2012 | 2013-01-01 | 2043-01-01 | 395602.46 | 2025-06-01 | Ativa |  | *(RAP Portaria 579/2012 - Concessão prorrogada em 01/01/2013 – LEI 12783/2013 ) * Receita revisada no ciclo 2020-2021. * Receita revisada em 05-07-2024 | 0 | 0
AXIA Energia Holding | ITUMBIARA | MC 500 kV TR 500/345 kV ITUMBIARA TR53 MG | RB | FT TR 500/345 kV ITUMBIARA TR53 MG | 062/2001 | IPCA | RMEL | REN 443/2011 | 2014-10-03 | 2035-10-02 | 38422.28 | 2025-06-01 | Ativa |  | Substituição 3 para-raios no vão do banco de autotransformadores T53 - Nº Oper: PR925 - PMI (005949/2015) * Melhoria autorizada sem RAP Prévia incluído no reajuste do Ciclo 2018 - 2019 *(Receita revisada em 06/07/2020) *(Receita revisada em 03/07/2024) | 0 | 0
AXIA Energia Holding | ITUMBIARA | MC 500 kV TR 500/345 kV ITUMBIARA TR53 MG | RB | FT TR 500/345 kV ITUMBIARA TR53 MG | 062/2001 | IPCA | RBNI | REA 5861/2016 | 2021-03-13 | 2036-03-12 | 94236.73 | 2025-06-01 | Ativa |  | Banco de Autotrafos AT53 500/345/13,8 kV - 560 MVA - Modernização dos relés de proteção, devendo este ser estendido aos sistemas de comando, controle, supervisão, assim como os serviços auxiliares * Reforço autorizado sem RAP Prévia incluído no reajuste do Ciclo 2022 - 2023 *(Receita revisada em 03/07/2024) | 0 | 0
AXIA Energia Holding | ITUMBIARA | MC 500 kV TR 500/345 kV ITUMBIARA TR53 MG | RB | FT TR 500/345 kV ITUMBIARA TR53 MG | 062/2001 | IPCA | RMEL | REN 905/2020 | 2018-10-04 | 2048-12-28 | 209928.93 | 2025-06-01 | Ativa |  | Melhorias de Pequeno Porte sem RAP Prévia incluídas no processo de revisão da RAP das transmissoras prorrogadas de 2023, nos termos do Módulo 3 das Regras dos Serviços de Transmissão de Energia Elétrica. * Melhoria autorizada sem RAP Prévia incluído no reajuste do Ciclo 2024 - 2025 *(Receita revisada em 04/07/2024) | 0 | 0
AXIA Energia Holding | ITUMBIARA | MC 500 kV TR 500/345 kV ITUMBIARA TR50 MG | RB | FT TR 500/345 kV ITUMBIARA TR50 MG | 062/2001 | IPCA | RBSE | PRT 579/2012 | 2013-01-01 | 2043-01-01 | 395602.46 | 2025-06-01 | Ativa |  | *(RAP Portaria 579/2012 - Concessão prorrogada em 01/01/2013 – LEI 12783/2013 ) * Receita revisada no ciclo 2020-2021. * Receita revisada em 05-07-2024 | 0 | 0
AXIA Energia Holding | ITUMBIARA | MC 500 kV TR 500/345 kV ITUMBIARA TR50 MG | RB | FT TR 500/345 kV ITUMBIARA TR50 MG | 062/2001 | IPCA | RBSE | PRT 120/2016 | 2017-07-01 | 2028-06-30 | 1518075.87 | 2025-06-01 | Ativa |  | Componente Financeiro apurado referente ao período de Janeiro/2013 a Junho/2017, com prazo de pagamento de 8 anos, conforme consta no § 3º e § 4º, do Art. 1º, da PRT 120/2016. * Receita revisada no ciclo 2020-2021. * Receita revisada em 05-07-2024 | 0 | 0
AXIA Energia Holding | ITUMBIARA | MC 500 kV TR 500/345 kV ITUMBIARA TR50 MG | RB | FT TR 500/345 kV ITUMBIARA TR50 MG | 062/2001 | IPCA | RMEL | REN 443/2011 | 2014-12-07 | 2036-01-31 | 38787.01 | 2025-06-01 | Ativa |  | Substituição 3 para-raios no vão do banco de autotransformadores T50 - Nº Oper: PR915 - PMI (005948/2015) * Melhoria autorizada sem RAP Prévia incluído no reajuste do Ciclo 2018 - 2019 *(Receita revisada em 06/07/2020) *(Receita revisada em 03/07/2024) | 0 | 0
AXIA Energia Holding | ITUMBIARA | MC 500 kV TR 500/345 kV ITUMBIARA TR50 MG | RB | FT TR 500/345 kV ITUMBIARA TR50 MG | 062/2001 | IPCA | RBNI | REA 5861/2016 | 2021-05-07 | 2036-05-06 | 89054.56 | 2025-06-01 | Ativa |  | Banco de Autotrafos AT50 525/345/13,8 kV - 560 MVA - Modernização dos relés de proteção, devendo este ser estendido aos sistemas de comando, controle, supervisão, assim como os serviços auxiliares. * Reforço autorizado sem RAP Prévia incluído no reajuste do Ciclo 2022 - 2023 *(Receita revisada em 03/07/2024) | 0 | 0
AXIA Energia Holding | ITUMBIARA | MC 500 kV TR 500/345 kV ITUMBIARA TR50 MG | RB | FT TR 500/345 kV ITUMBIARA TR50 MG | 062/2001 | IPCA | RMEL | REN 905/2020 | 2020-04-07 | 2044-09-15 | 297277.23 | 2025-06-01 | Ativa |  | Melhorias de Pequeno Porte sem RAP Prévia incluídas no processo de revisão da RAP das transmissoras prorrogadas de 2023, nos termos do Módulo 3 das Regras dos Serviços de Transmissão de Energia Elétrica. * Melhoria autorizada sem RAP Prévia incluído no reajuste do Ciclo 2024 - 2025 *(Receita revisada em 04/07/2024) | 0 | 0
AXIA Energia Holding | ITUMBIARA | MC 500 kV TR 500/345 kV ITUMBIARA TR49 MG | RB | FT TR 500/345 kV ITUMBIARA TR49 MG | 062/2001 | IPCA | RBSE | PRT 579/2012 | 2013-01-01 | 2043-01-01 | 395602.46 | 2025-06-01 | Ativa |  | *(RAP Portaria 579/2012 - Concessão prorrogada em 01/01/2013 – LEI 12783/2013 ) * Receita revisada no ciclo 2020-2021. * Receita revisada em 05-07-2024 | 0 | 0
AXIA Energia Holding | ITUMBIARA | MC 500 kV TR 500/345 kV ITUMBIARA TR49 MG | RB | FT TR 500/345 kV ITUMBIARA TR49 MG | 062/2001 | IPCA | RBNI | REA 5861/2016 | 2021-04-10 | 2036-04-09 | 96301.01 | 2025-06-01 | Ativa |  | Banco de Autotrafos AT49 500/345/13,8 kV - 560 MVA - Modernização dos relés de proteção, devendo este ser estendido aos sistemas de comando, controle, supervisão, assim como os serviços auxiliares * Reforço autorizado sem RAP Prévia incluído no reajuste do Ciclo 2021 - 2022 *(Receita revisada em 03/07/2024) | 0 | 0
AXIA Energia Holding | ITUMBIARA | MC 500 kV TR 500/345 kV ITUMBIARA TR49 MG | RB | FT TR 500/345 kV ITUMBIARA TR49 MG | 062/2001 | IPCA | RMEL | REN 905/2020 | 2021-08-15 | 2051-08-18 | 209562.17 | 2025-06-01 | Ativa |  | Melhorias de Pequeno Porte sem RAP Prévia incluídas no processo de revisão da RAP das transmissoras prorrogadas de 2023, nos termos do Módulo 3 das Regras dos Serviços de Transmissão de Energia Elétrica. * Melhoria autorizada sem RAP Prévia incluído no reajuste do Ciclo 2024 - 2025 *(Receita revisada em 04/07/2024) | 0 | 0
AXIA Energia Holding | ITUMBIARA | MC 500 kV TR 13,8/500 kV ITUMBIARA TRG6 MG | DIT |  | 062/2001 | IPCA | RPC | PRT 579/2012 | 2013-01-01 | 2043-01-01 | 395602.46 | 2025-06-01 | Ativa |  | *(RAP Portaria 579/2012 - Concessão prorrogada em 01/01/2013 – LEI 12783/2013 ) * Receita revisada no ciclo 2020-2021. * Receita revisada em 05-07-2024 | 0 | 0
AXIA Energia Holding | ITUMBIARA | MC 500 kV TR 13,8/500 kV ITUMBIARA TRG6 MG | DIT |  | 062/2001 | IPCA | RMEL | REN 643/2014 | 2015-03-05 | 2036-07-28 | 39274.9 | 2025-06-01 | Ativa |  | Substituição 3 para-raios no vão da Unidade 6 * Melhoria autorizada sem RAP Prévia incluído no reajuste do Ciclo 2017 - 2018 *(Receita revisada em 06/07/2020) *(Receita revisada em 03/07/2024) | 0 | 0
AXIA Energia Holding | ITUMBIARA | MC 500 kV TR 13,8/500 kV ITUMBIARA TRG6 MG | DIT |  | 062/2001 | IPCA | RMEL | REN 905/2020 | 2022-05-09 | 2052-07-10 | 194719.73 | 2025-06-01 | Ativa |  | Melhorias de Pequeno Porte sem RAP Prévia incluídas no processo de revisão da RAP das transmissoras prorrogadas de 2023, nos termos do Módulo 3 das Regras dos Serviços de Transmissão de Energia Elétrica. * Melhoria autorizada sem RAP Prévia incluído no reajuste do Ciclo 2024 - 2025 *(Receita revisada em 04/07/2024) | 0 | 0
AXIA Energia Holding | ITUMBIARA | MC 500 kV TR 13,8/500 kV ITUMBIARA TRG5 MG | DIT |  | 062/2001 | IPCA | RPC | PRT 579/2012 | 2013-01-01 | 2043-01-01 | 395602.46 | 2025-06-01 | Ativa |  | *(RAP Portaria 579/2012 - Concessão prorrogada em 01/01/2013 – LEI 12783/2013 ) * Receita revisada no ciclo 2020-2021. * Receita revisada em 05-07-2024 | 0 | 0
AXIA Energia Holding | ITUMBIARA | MC 500 kV TR 13,8/500 kV ITUMBIARA TRG5 MG | DIT |  | 062/2001 | IPCA | RMEL | REN 643/2014 | 2015-04-28 | 2036-10-21 | 39562.67 | 2025-06-01 | Ativa |  | Substituição 3 para-raios no vão da Unidade 5 * Melhoria autorizada sem RAP Prévia incluído no reajuste do Ciclo 2017 - 2018 *(Receita revisada em 06/07/2020) *(Receita revisada em 03/07/2024) | 0 | 0
AXIA Energia Holding | ITUMBIARA | MC 500 kV TR 13,8/500 kV ITUMBIARA TRG5 MG | DIT |  | 062/2001 | IPCA | RMEL | REN 905/2020 | 2021-03-17 | 2051-04-26 | 287686.03 | 2025-06-01 | Ativa |  | Melhorias de Pequeno Porte sem RAP Prévia incluídas no processo de revisão da RAP das transmissoras prorrogadas de 2023, nos termos do Módulo 3 das Regras dos Serviços de Transmissão de Energia Elétrica. * Melhoria autorizada sem RAP Prévia incluído no reajuste do Ciclo 2024 - 2025 *(Receita revisada em 04/07/2024) | 0 | 0
AXIA Energia Holding | ITUMBIARA | MC 500 kV TR 13,8/500 kV ITUMBIARA TRG4 MG | DIT |  | 062/2001 | IPCA | RPC | PRT 579/2012 | 2013-01-01 | 2043-01-01 | 395602.46 | 2025-06-01 | Ativa |  | *(RAP Portaria 579/2012 - Concessão prorrogada em 01/01/2013 – LEI 12783/2013 ) * Receita revisada no ciclo 2020-2021. * Receita revisada em 05-07-2024 | 0 | 0
AXIA Energia Holding | ITUMBIARA | MC 500 kV TR 13,8/500 kV ITUMBIARA TRG4 MG | DIT |  | 062/2001 | IPCA | RMEL | REN 643/2014 | 2015-04-23 | 2036-10-16 | 39536.73 | 2025-06-01 | Ativa |  | Substituição 3 para-raios no vão da Unidade 4 * Melhoria autorizada sem RAP Prévia incluído no reajuste do Ciclo 2017 - 2018 *(Receita revisada em 06/07/2020) *(Receita revisada em 03/07/2024) | 0 | 0
AXIA Energia Holding | ITUMBIARA | MC 500 kV TR 13,8/500 kV ITUMBIARA TRG4 MG | DIT |  | 062/2001 | IPCA | RMEL | REN 905/2020 | 2021-06-12 | 2051-08-11 | 189150.61 | 2025-06-01 | Ativa |  | Melhorias de Pequeno Porte sem RAP Prévia incluídas no processo de revisão da RAP das transmissoras prorrogadas de 2023, nos termos do Módulo 3 das Regras dos Serviços de Transmissão de Energia Elétrica. * Melhoria autorizada sem RAP Prévia incluído no reajuste do Ciclo 2024 - 2025 *(Receita revisada em 04/07/2024) | 0 | 0
AXIA Energia Holding | ITUMBIARA | MC 500 kV TR 13,8/500 kV ITUMBIARA TRG3 MG | DIT |  | 062/2001 | IPCA | RPC | PRT 579/2012 | 2013-01-01 | 2043-01-01 | 395602.46 | 2025-06-01 | Ativa |  | *(RAP Portaria 579/2012 - Concessão prorrogada em 01/01/2013 – LEI 12783/2013 ) * Receita revisada no ciclo 2020-2021. * Receita revisada em 05-07-2024 | 0 | 0
AXIA Energia Holding | ITUMBIARA | MC 500 kV TR 13,8/500 kV ITUMBIARA TRG3 MG | DIT |  | 062/2001 | IPCA | RMEL | REN 643/2014 | 2015-10-15 | 2037-10-14 | 40462.6 | 2025-06-01 | Ativa |  | Substituição 3 para-raios no vão da Unidade 3 * Melhoria autorizada sem RAP Prévia incluído no reajuste do Ciclo 2017 - 2018 *(Receita revisada em 06/07/2020) *(Receita revisada em 03/07/2024) | 0 | 0
AXIA Energia Holding | ITUMBIARA | MC 500 kV TR 13,8/500 kV ITUMBIARA TRG3 MG | DIT |  | 062/2001 | IPCA | RMEL | REN 905/2020 | 2022-05-09 | 2052-08-02 | 268760.48 | 2025-06-01 | Ativa |  | Melhorias de Pequeno Porte sem RAP Prévia incluídas no processo de revisão da RAP das transmissoras prorrogadas de 2023, nos termos do Módulo 3 das Regras dos Serviços de Transmissão de Energia Elétrica. * Melhoria autorizada sem RAP Prévia incluído no reajuste do Ciclo 2024 - 2025 *(Receita revisada em 04/07/2024) | 0 | 0
AXIA Energia Holding | ITUMBIARA | MC 500 kV TR 13,8/500 kV ITUMBIARA TRG2 MG | DIT |  | 062/2001 | IPCA | RPC | PRT 579/2012 | 2013-01-01 | 2043-01-01 | 395602.46 | 2025-06-01 | Ativa |  | *(RAP Portaria 579/2012 - Concessão prorrogada em 01/01/2013 – LEI 12783/2013 ) * Receita revisada no ciclo 2020-2021. * Receita revisada em 05-07-2024 | 0 | 0
AXIA Energia Holding | ITUMBIARA | MC 500 kV TR 13,8/500 kV ITUMBIARA TRG2 MG | DIT |  | 062/2001 | IPCA | RMEL | REN 643/2014 | 2015-01-18 | 2036-04-12 | 39018.07 | 2025-06-01 | Ativa |  | Substituição 3 para-raios no vão da Unidade 2 * Melhoria autorizada sem RAP Prévia incluído no reajuste do Ciclo 2017 - 2018 *(Receita revisada em 06/07/2020) *(Receita revisada em 03/07/2024) | 0 | 0
AXIA Energia Holding | ITUMBIARA | MC 500 kV TR 13,8/500 kV ITUMBIARA TRG2 MG | DIT |  | 062/2001 | IPCA | RMEL | REN 905/2020 | 2022-05-09 | 2052-06-03 | 245017.42 | 2025-06-01 | Ativa |  | Melhorias de Pequeno Porte sem RAP Prévia incluídas no processo de revisão da RAP das transmissoras prorrogadas de 2023, nos termos do Módulo 3 das Regras dos Serviços de Transmissão de Energia Elétrica. * Melhoria autorizada sem RAP Prévia incluído no reajuste do Ciclo 2024 - 2025 *(Receita revisada em 04/07/2024) | 0 | 0
AXIA Energia Holding | ITUMBIARA | MC 500 kV TR 13,8/500 kV ITUMBIARA TRG1 MG | DIT |  | 062/2001 | IPCA | RPC | PRT 579/2012 | 2013-01-01 | 2043-01-01 | 395602.46 | 2025-06-01 | Ativa |  | *(RAP Portaria 579/2012 - Concessão prorrogada em 01/01/2013 – LEI 12783/2013 ) * Receita revisada no ciclo 2020-2021. * Receita revisada em 05-07-2024 | 0 | 0
AXIA Energia Holding | ITUMBIARA | MC 500 kV TR 13,8/500 kV ITUMBIARA TRG1 MG | DIT |  | 062/2001 | IPCA | RMEL | REN 643/2014 | 2015-03-31 | 2036-08-23 | 39410.33 | 2025-06-01 | Ativa |  | Substituição 3 para-raios no vão da Unidade 1 * Melhoria autorizada sem RAP Prévia incluído no reajuste do Ciclo 2017 - 2018 *(Receita revisada em 06/07/2020) *(Receita revisada em 03/07/2024) | 0 | 0
AXIA Energia Holding | ITUMBIARA | MC 500 kV TR 13,8/500 kV ITUMBIARA TRG1 MG | DIT |  | 062/2001 | IPCA | RMEL | REN 905/2020 | 2022-05-09 | 2052-08-19 | 206819.04 | 2025-06-01 | Ativa |  | Melhorias de Pequeno Porte sem RAP Prévia incluídas no processo de revisão da RAP das transmissoras prorrogadas de 2023, nos termos do Módulo 3 das Regras dos Serviços de Transmissão de Energia Elétrica. * Melhoria autorizada sem RAP Prévia incluído no reajuste do Ciclo 2024 - 2025 *(Receita revisada em 04/07/2024) | 0 | 0
AXIA Energia Holding | ITUMBIARA | MC 500 kV RTL 500 kV 111 Mvar ITUMBIARA RTEBIM MG | RB | FT LT 500 kV EMBORCACAO /ITUMBIARA C-1 MG | 062/2001 | IPCA | RBSE | PRT 579/2012 | 2013-01-01 | 2043-01-01 | 239673.35 | 2025-06-01 | Ativa |  | *(RAP Portaria 579/2012 - Concessão prorrogada em 01/01/2013 – LEI 12783/2013 ) * Receita revisada no ciclo 2020-2021. * Receita revisada em 05-07-2024 | 0 | 0
AXIA Energia Holding | ITUMBIARA | MC 345 kV TR 500/345 kV ITUMBIARA TR53 MG | RB | FT TR 500/345 kV ITUMBIARA TR53 MG | 062/2001 | IPCA | RBSE | PRT 579/2012 | 2013-01-01 | 2043-01-01 | 272810.75 | 2025-06-01 | Ativa |  | *(RAP Portaria 579/2012 - Concessão prorrogada em 01/01/2013 – LEI 12783/2013 ) * Receita revisada no ciclo 2020-2021. * Receita revisada em 05-07-2024 | 0 | 0
AXIA Energia Holding | ITUMBIARA | MC 345 kV TR 500/345 kV ITUMBIARA TR53 MG | RB | FT TR 500/345 kV ITUMBIARA TR53 MG | 062/2001 | IPCA | RBNI | REA 4068/2013 | 2016-06-24 | 2045-02-14 | 74054.77 | 2025-06-01 | Ativa |  | Substituição de 03 transformadores de corrente do módulo de conexão do T53 * Reforço autorizado sem RAP Prévia incluído no reajuste do Ciclo 2017 - 2018 *(Receita revisada em 06/07/2020) *(Receita revisada em 03/07/2024) | 0 | 0
AXIA Energia Holding | ITUMBIARA | MC 345 kV TR 500/345 kV ITUMBIARA TR53 MG | RB | FT TR 500/345 kV ITUMBIARA TR53 MG | 062/2001 | IPCA | RBNI | REA 4347/2013 | 2017-02-22 | 2044-06-16 | 6292.67 | 2025-06-01 | Ativa |  | Substituição de RDP. * Reforço autorizado sem RAP Prévia incluído no reajuste do Ciclo 2017 - 2018 *(Receita revisada em 06/07/2020) *(Receita revisada em 03/07/2024) | 0 | 0
AXIA Energia Holding | ITUMBIARA | MC 345 kV TR 500/345 kV ITUMBIARA TR53 MG | RB | FT TR 500/345 kV ITUMBIARA TR53 MG | 062/2001 | IPCA | RMEL | REN 443/2011 | 2014-10-03 | 2035-10-02 | 27098.31 | 2025-06-01 | Ativa |  | Substituição 3 para-raios no vão do banco de autotransformadores T53 - Nº Oper: PR847 - PMI (005954/2015) * Melhoria autorizada sem RAP Prévia incluído no reajuste do Ciclo 2018 - 2019 *(Receita revisada em 06/07/2020) *(Receita revisada em 03/07/2024) | 0 | 0
AXIA Energia Holding | ITUMBIARA | MC 345 kV TR 500/345 kV ITUMBIARA TR53 MG | RB | FT TR 500/345 kV ITUMBIARA TR53 MG | 062/2001 | IPCA | RBNI | REA 5861/2016 | 2021-03-13 | 2036-03-12 | 94236.73 | 2025-06-01 | Ativa |  | Banco de Autotrafos AT53 500/345/13,8 kV - 560 MVA - Modernização dos relés de proteção, devendo este ser estendido aos sistemas de comando, controle, supervisão, assim como os serviços auxiliares * Reforço autorizado sem RAP Prévia incluído no reajuste do Ciclo 2022 - 2023 *(Receita revisada em 03/07/2024) | 0 | 0
AXIA Energia Holding | ITUMBIARA | MC 345 kV TR 500/345 kV ITUMBIARA TR53 MG | RB | FT TR 500/345 kV ITUMBIARA TR53 MG | 062/2001 | IPCA | RMEL | REN 905/2020 | 2013-01-01 | 2045-12-31 | 192103.78 | 2025-06-01 | Ativa |  | Melhorias de Pequeno Porte sem RAP Prévia incluídas no processo de revisão da RAP das transmissoras prorrogadas de 2023, nos termos do Módulo 3 das Regras dos Serviços de Transmissão de Energia Elétrica. * Melhoria autorizada sem RAP Prévia incluído no reajuste do Ciclo 2024 - 2025 *(Receita revisada em 04/07/2024) | 0 | 0
AXIA Energia Holding | ITUMBIARA | MC 345 kV TR 500/345 kV ITUMBIARA TR50 MG | RB | FT TR 500/345 kV ITUMBIARA TR50 MG | 062/2001 | IPCA | RBSE | PRT 579/2012 | 2013-01-01 | 2043-01-01 | 272810.75 | 2025-06-01 | Ativa |  | *(RAP Portaria 579/2012 - Concessão prorrogada em 01/01/2013 – LEI 12783/2013 ) * Receita revisada no ciclo 2020-2021. * Receita revisada em 05-07-2024 | 0 | 0
AXIA Energia Holding | ITUMBIARA | MC 345 kV TR 500/345 kV ITUMBIARA TR50 MG | RB | FT TR 500/345 kV ITUMBIARA TR50 MG | 062/2001 | IPCA | RBNI | REA 1814/2009 | 2012-01-22 | 2039-04-15 | 165003.57 | 2025-06-01 | Ativa |  | Substituição de 1 DJ no Vão do AT50 *(Receita revisada em 06/07/2020) *(Receita revisada em 03/07/2024) | 0 | 0
AXIA Energia Holding | ITUMBIARA | MC 345 kV TR 500/345 kV ITUMBIARA TR50 MG | RB | FT TR 500/345 kV ITUMBIARA TR50 MG | 062/2001 | IPCA | RBNI | REA 4068/2013 | 2016-06-24 | 2045-02-14 | 74054.77 | 2025-06-01 | Ativa |  | Substituição de 03 transformadores de corrente do módulo de conexão do T50 * Reforço autorizado sem RAP Prévia incluído no reajuste do Ciclo 2017 - 2018 *(Receita revisada em 06/07/2020) *(Receita revisada em 03/07/2024) | 0 | 0
AXIA Energia Holding | ITUMBIARA | MC 345 kV TR 500/345 kV ITUMBIARA TR50 MG | RB | FT TR 500/345 kV ITUMBIARA TR50 MG | 062/2001 | IPCA | RBNI | REA 4347/2013 | 2017-02-22 | 2044-06-16 | 6292.67 | 2025-06-01 | Ativa |  | Substituição de RDP. * Reforço autorizado sem RAP Prévia incluído no reajuste do Ciclo 2017 - 2018 *(Receita revisada em 06/07/2020) *(Receita revisada em 03/07/2024) | 0 | 0
AXIA Energia Holding | ITUMBIARA | MC 345 kV TR 500/345 kV ITUMBIARA TR50 MG | RB | FT TR 500/345 kV ITUMBIARA TR50 MG | 062/2001 | IPCA | RMEL | REN 443/2011 | 2014-12-07 | 2036-01-31 | 27355.52 | 2025-06-01 | Ativa |  | Substituição 3 para-raios no vão do banco de autotransformadores T50 - Nº Oper: PR837 - PMI (005953/2015) * Melhoria autorizada sem RAP Prévia incluído no reajuste do Ciclo 2018 - 2019 *(Receita revisada em 06/07/2020) *(Receita revisada em 03/07/2024) | 0 | 0
AXIA Energia Holding | ITUMBIARA | MC 345 kV TR 500/345 kV ITUMBIARA TR50 MG | RB | FT TR 500/345 kV ITUMBIARA TR50 MG | 062/2001 | IPCA | RBNI | REA 5861/2016 | 2021-05-07 | 2036-05-06 | 89054.56 | 2025-06-01 | Ativa |  | Banco de Autotrafos AT50 525/345/13,8 kV - 560 MVA - Modernização dos relés de proteção, devendo este ser estendido aos sistemas de comando, controle, supervisão, assim como os serviços auxiliares. * Reforço autorizado sem RAP Prévia incluído no reajuste do Ciclo 2022 - 2023 *(Receita revisada em 03/07/2024) | 0 | 0
AXIA Energia Holding | ITUMBIARA | MC 345 kV TR 500/345 kV ITUMBIARA TR49 MG | RB | FT TR 500/345 kV ITUMBIARA TR49 MG | 062/2001 | IPCA | RBSE | PRT 579/2012 | 2013-01-01 | 2043-01-01 | 272810.75 | 2025-06-01 | Ativa |  | *(RAP Portaria 579/2012 - Concessão prorrogada em 01/01/2013 – LEI 12783/2013 ) * Receita revisada no ciclo 2020-2021. * Receita revisada em 05-07-2024 | 0 | 0
AXIA Energia Holding | ITUMBIARA | MC 345 kV TR 500/345 kV ITUMBIARA TR49 MG | RB | FT TR 500/345 kV ITUMBIARA TR49 MG | 062/2001 | IPCA | RBSE | PRT 120/2016 | 2017-07-01 | 2028-06-30 | 1046877.77 | 2025-06-01 | Ativa |  | Componente Financeiro apurado referente ao período de Janeiro/2013 a Junho/2017, com prazo de pagamento de 8 anos, conforme consta no § 3º e § 4º, do Art. 1º, da PRT 120/2016. * Receita revisada no ciclo 2020-2021. * Receita revisada em 05-07-2024 | 0 | 0
AXIA Energia Holding | ITUMBIARA | MC 345 kV TR 500/345 kV ITUMBIARA TR49 MG | RB | FT TR 500/345 kV ITUMBIARA TR49 MG | 062/2001 | IPCA | RBNI | REA 4347/2013 | 2017-02-22 | 2044-06-16 | 6292.67 | 2025-06-01 | Ativa |  | Substituição de RDP. * Reforço autorizado sem RAP Prévia incluído no reajuste do Ciclo 2017 - 2018 *(Receita revisada em 06/07/2020) *(Receita revisada em 03/07/2024) | 0 | 0
AXIA Energia Holding | ITUMBIARA | MC 345 kV TR 500/345 kV ITUMBIARA TR49 MG | RB | FT TR 500/345 kV ITUMBIARA TR49 MG | 062/2001 | IPCA | RBNI | REA 5861/2016 | 2021-04-10 | 2036-04-09 | 96301.01 | 2025-06-01 | Ativa |  | Banco de Autotrafos AT49 500/345/13,8 kV - 560 MVA - Modernização dos relés de proteção, devendo este ser estendido aos sistemas de comando, controle, supervisão, assim como os serviços auxiliares * Reforço autorizado sem RAP Prévia incluído no reajuste do Ciclo 2021 - 2022 *(Receita revisada em 03/07/2024) | 0 | 0
AXIA Energia Holding | ITUMBIARA | MC 345 kV TR 345/230 kV ITUMBIARA TRR4 MG | RB | FT TR 345/230 kV ITUMBIARA TRR4 MG | 062/2001 | IPCA | RBNI | REA 9185/2020 | 2023-09-04 | 2051-09-03 | 1677582.91 | 2025-06-01 | Ativa | T2019-005 | Instalação do Módulo de Manobra - Conexão do Transformador 345 kV, arranjo BD5, referente ao 4º TR na SE Itumbiara | 0 | 0
AXIA Energia Holding | ITUMBIARA | MC 345 kV TR 345/230 kV ITUMBIARA TRR4 MG | RB | FT TR 345/230 kV ITUMBIARA TRR4 MG | 062/2001 | IPCA | RBNI | REA 9185/2020 | 2023-09-04 | 2054-09-03 | 452597.65 | 2025-06-01 | Ativa | T2019-005 | Adequação do Módulo de Manobra - Conexão do Transformador 4º TR 345 kV referente a extensão de Barramento A e B na SE Itumbiara. | 0 | 0
AXIA Energia Holding | ITUMBIARA | MC 345 kV TR 345/230 kV ITUMBIARA TRR1 MG | RB | FT TR 345/230 kV ITUMBIARA TRR1 MG | 062/2001 | IPCA | RBSE | PRT 579/2012 | 2013-01-01 | 2043-01-01 | 272810.75 | 2025-06-01 | Ativa |  | *(RAP Portaria 579/2012 - Concessão prorrogada em 01/01/2013 – LEI 12783/2013 ) * Receita revisada no ciclo 2020-2021. * Receita revisada em 05-07-2024 | 0 | 0
AXIA Energia Holding | ITUMBIARA | MC 345 kV TR 345/230 kV ITUMBIARA TRR1 MG | RB | FT TR 345/230 kV ITUMBIARA TRR1 MG | 062/2001 | IPCA | RBNI | REA 1814/2009 | 2012-04-15 | 2039-10-08 | 166873.58 | 2025-06-01 | Ativa |  | Substituição de 1 DJ no Vão do AT2 *(Receita revisada em 06/07/2020) *(Receita revisada em 03/07/2024) | 0 | 0
AXIA Energia Holding | ITUMBIARA | MC 345 kV TR 345/230 kV ITUMBIARA TRR1 MG | RB | FT TR 345/230 kV ITUMBIARA TRR1 MG | 062/2001 | IPCA | RMEL | REN 643/2014 | 2015-07-26 | 2037-04-19 | 28238.06 | 2025-06-01 | Ativa |  | Substituição 3 para-raios no vão do banco de autotransformadores TR02 * Melhoria autorizada sem RAP Prévia incluído no reajuste do Ciclo 2017 - 2018 *(Receita revisada em 06/07/2020) *(Receita revisada em 03/07/2024) | 0 | 0
AXIA Energia Holding | ITUMBIARA | MC 345 kV TR 345/230 kV ITUMBIARA TRR1 MG | RB | FT TR 345/230 kV ITUMBIARA TRR1 MG | 062/2001 | IPCA | RBNI | REA 4068/2013 | 2016-06-24 | 2045-02-14 | 257240.45 | 2025-06-01 | Ativa |  | Substituição de 05 chaves seccionadoras do módulo de conexão do AT02: SC 821, 823, 825, 827 e 829. Substituição de 03 transformadores de corrente. * Reforço autorizado sem RAP Prévia incluído no reajuste do Ciclo 2017 - 2018 *(Receita revisada em 06/07/2020) *(Receita revisada em 03/07/2024) | 0 | 0
AXIA Energia Holding | ITUMBIARA | MC 345 kV TR 345/230 kV ITUMBIARA TRR1 MG | RB | FT TR 345/230 kV ITUMBIARA TRR1 MG | 062/2001 | IPCA | RBNI | REA 4347/2013 | 2017-02-22 | 2044-06-16 | 4771.31 | 2025-06-01 | Ativa |  | Substituição de RDP. * Reforço autorizado sem RAP Prévia incluído no reajuste do Ciclo 2017 - 2018 *(Receita revisada em 06/07/2020) *(Receita revisada em 03/07/2024) | 0 | 0
AXIA Energia Holding | ITUMBIARA | MC 345 kV TR 345/230 kV ITUMBIARA TRR1 MG | RB | FT TR 345/230 kV ITUMBIARA TRR1 MG | 062/2001 | IPCA | RBNI | REA 5861/2016 | 2020-11-30 | 2035-11-29 | 63055.55 | 2025-06-01 | Ativa |  | Banco de Autotrafos AT02 345/230/13,8 kV - 225 MVA - Modernização dos relés de proteção, devendo este ser estendido aos sistemas de comando, controle, supervisão, assim como os serviços auxiliares * Reforço autorizado sem RAP Prévia incluído no reajuste do Ciclo 2021 - 2022 *(Receita revisada em 03/07/2024) | 0 | 0
AXIA Energia Holding | ITUMBIARA | MC 345 kV TR 345/230 kV ITUMBIARA TR3 MG | RB | FT TR 345/230 kV ITUMBIARA TR3 MG | 062/2001 | IPCA | RBSE | PRT 579/2012 | 2013-01-01 | 2043-01-01 | 272810.75 | 2025-06-01 | Ativa |  | *(RAP Portaria 579/2012 - Concessão prorrogada em 01/01/2013 – LEI 12783/2013 ) * Receita revisada no ciclo 2020-2021. * Receita revisada em 05-07-2024 | 0 | 0
AXIA Energia Holding | ITUMBIARA | MC 345 kV TR 345/230 kV ITUMBIARA TR3 MG | RB | FT TR 345/230 kV ITUMBIARA TR3 MG | 062/2001 | IPCA | RBSE | PRT 120/2016 | 2017-07-01 | 2028-06-30 | 1046877.77 | 2025-06-01 | Ativa |  | Componente Financeiro apurado referente ao período de Janeiro/2013 a Junho/2017, com prazo de pagamento de 8 anos, conforme consta no § 3º e § 4º, do Art. 1º, da PRT 120/2016. * Receita revisada no ciclo 2020-2021. * Receita revisada em 05-07-2024 | 0 | 0
AXIA Energia Holding | ITUMBIARA | MC 345 kV TR 345/230 kV ITUMBIARA TR3 MG | RB | FT TR 345/230 kV ITUMBIARA TR3 MG | 062/2001 | IPCA | RBNI | REA 4347/2013 | 2017-02-22 | 2044-06-16 | 4771.31 | 2025-06-01 | Ativa |  | Substituição de RDP. * Reforço autorizado sem RAP Prévia incluído no reajuste do Ciclo 2017 - 2018 *(Receita revisada em 06/07/2020) *(Receita revisada em 03/07/2024) | 0 | 0
AXIA Energia Holding | ITUMBIARA | MC 345 kV TR 345/230 kV ITUMBIARA TR3 MG | RB | FT TR 345/230 kV ITUMBIARA TR3 MG | 062/2001 | IPCA | RBNI | REA 5861/2016 | 2021-07-23 | 2036-07-22 | 99343.31 | 2025-06-01 | Ativa |  | Banco de Autotrafos AT03 345/230/13,8 kV - 225 MVA Modernização dos relés de proteção, devendo este ser estendido aos sistemas de comando, controle, supervisão, assim como os serviços auxiliares. * Reforço autorizado sem RAP Prévia incluído no reajuste do Ciclo 2022 - 2023 *(Receita revisada em 03/07/2024) | 0 | 0
AXIA Energia Holding | ITUMBIARA | MC 345 kV TR 345/230 kV ITUMBIARA TR1 MG | RB | FT TR 345/230 kV ITUMBIARA TR1 MG | 062/2001 | IPCA | RBSE | PRT 579/2012 | 2013-01-01 | 2043-01-01 | 272810.75 | 2025-06-01 | Ativa |  | *(RAP Portaria 579/2012 - Concessão prorrogada em 01/01/2013 – LEI 12783/2013 ) * Receita revisada no ciclo 2020-2021. * Receita revisada em 05-07-2024 | 0 | 0
AXIA Energia Holding | ITUMBIARA | MC 345 kV TR 345/230 kV ITUMBIARA TR1 MG | RB | FT TR 345/230 kV ITUMBIARA TR1 MG | 062/2001 | IPCA | RBNI | REA 1814/2009 | 2012-02-12 | 2039-06-06 | 165496.15 | 2025-06-01 | Ativa |  | Substituição de 1 DJ no Vão do AT1 *(Receita revisada em 06/07/2020) *(Receita revisada em 03/07/2024) | 0 | 0
AXIA Energia Holding | ITUMBIARA | MC 345 kV TR 345/230 kV ITUMBIARA TR1 MG | RB | FT TR 345/230 kV ITUMBIARA TR1 MG | 062/2001 | IPCA | RBNI | REA 4068/2013 | 2016-01-30 | 2044-04-22 | 36134.86 | 2025-06-01 | Ativa |  | Substituição de 01 chave seccionadora do módulo de conexão do AT01: SC 811 Reforço incluído no reajuste ciclo 2016-2017. *(Receita revisada em 06/07/2020) *(Receita revisada em 03/07/2024) | 0 | 0
AXIA Energia Holding | ITUMBIARA | MC 345 kV TR 345/230 kV ITUMBIARA TR1 MG | RB | FT TR 345/230 kV ITUMBIARA TR1 MG | 062/2001 | IPCA | RBNI | REA 4068/2013 | 2016-01-31 | 2044-04-23 | 36138.33 | 2025-06-01 | Ativa |  | Substituição de 01 chave seccionadora do módulo de conexão do AT01: SC 813 Reforço incluído no reajuste ciclo 2016-2017. *(Receita revisada em 06/07/2020) *(Receita revisada em 03/07/2024) | 0 | 0
AXIA Energia Holding | ITUMBIARA | MC 345 kV TR 345/230 kV ITUMBIARA TR1 MG | RB | FT TR 345/230 kV ITUMBIARA TR1 MG | 062/2001 | IPCA | RBNI | REA 4068/2013 | 2016-02-04 | 2044-05-28 | 36152.63 | 2025-06-01 | Ativa |  | Substituição de 01 chave seccionadora do módulo de conexão do AT01: SC 815 Reforço incluído no reajuste ciclo 2016-2017. *(Receita revisada em 06/07/2020) *(Receita revisada em 03/07/2024) | 0 | 0
AXIA Energia Holding | ITUMBIARA | MC 345 kV TR 345/230 kV ITUMBIARA TR1 MG | RB | FT TR 345/230 kV ITUMBIARA TR1 MG | 062/2001 | IPCA | RBNI | REA 4068/2013 | 2016-02-04 | 2044-05-28 | 36152.63 | 2025-06-01 | Ativa |  | Substituição de 01 chave seccionadora do módulo de conexão do AT01: SC 817 Reforço incluído no reajuste ciclo 2016-2017. *(Receita revisada em 06/07/2020) *(Receita revisada em 03/07/2024) | 0 | 0
AXIA Energia Holding | ITUMBIARA | MC 345 kV TR 345/230 kV ITUMBIARA TR1 MG | RB | FT TR 345/230 kV ITUMBIARA TR1 MG | 062/2001 | IPCA | RBNI | REA 4068/2013 | 2016-02-04 | 2044-05-28 | 36152.63 | 2025-06-01 | Ativa |  | Substituição de 01 chave seccionadora do módulo de conexão do AT01: SC 819 Reforço incluído no reajuste ciclo 2016-2017. *(Receita revisada em 06/07/2020) *(Receita revisada em 03/07/2024) | 0 | 0
AXIA Energia Holding | ITUMBIARA | MC 345 kV TR 345/230 kV ITUMBIARA TR1 MG | RB | FT TR 345/230 kV ITUMBIARA TR1 MG | 062/2001 | IPCA | RBNI | REA 4068/2013 | 2016-02-04 | 2044-05-28 | 73075.43 | 2025-06-01 | Ativa |  | Substituição de 03 transformadores de corrente do módulo de conexão do AT01 Reforço incluído no reajuste ciclo 2016-2017. *(Receita revisada em 06/07/2020) *(Receita revisada em 03/07/2024) | 0 | 0
AXIA Energia Holding | ITUMBIARA | MC 345 kV TR 345/230 kV ITUMBIARA TR1 MG | RB | FT TR 345/230 kV ITUMBIARA TR1 MG | 062/2001 | IPCA | RMEL | REN 643/2014 | 2015-08-10 | 2037-06-03 | 28295.31 | 2025-06-01 | Ativa |  | Substituição 3 para-raios no vão do banco de autotransformadores TR01 * Melhoria autorizada sem RAP Prévia incluído no reajuste do Ciclo 2017 - 2018 *(Receita revisada em 06/07/2020) *(Receita revisada em 03/07/2024) | 0 | 0
AXIA Energia Holding | ITUMBIARA | MC 345 kV TR 345/230 kV ITUMBIARA TR1 MG | RB | FT TR 345/230 kV ITUMBIARA TR1 MG | 062/2001 | IPCA | RBNI | REA 4347/2013 | 2017-02-22 | 2044-06-16 | 4771.31 | 2025-06-01 | Ativa |  | Substituição de RDP. * Reforço autorizado sem RAP Prévia incluído no reajuste do Ciclo 2017 - 2018 *(Receita revisada em 06/07/2020) *(Receita revisada em 03/07/2024) | 0 | 0
AXIA Energia Holding | ITUMBIARA | MC 345 kV TR 345/230 kV ITUMBIARA TR1 MG | RB | FT TR 345/230 kV ITUMBIARA TR1 MG | 062/2001 | IPCA | RBNI | REA 5861/2016 | 2020-12-19 | 2035-12-18 | 93558.34 | 2025-06-01 | Ativa |  | Banco de Autotrafos AT01 345/230/13,8 kV - 225 MVA - Modernização dos relés de proteção, devendo este ser estendido aos sistemas de comando, controle, supervisão, assim como os serviços auxiliares * Reforço autorizado sem RAP Prévia incluído no reajuste do Ciclo 2021 - 2022 *(Receita revisada em 03/07/2024) | 0 | 0
AXIA Energia Holding | ITUMBIARA | MC 345 kV TR 345/230 kV ITUMBIARA TR1 MG | RB | FT TR 345/230 kV ITUMBIARA TR1 MG | 062/2001 | IPCA | RMEL | REN 905/2020 | 2021-06-16 | 2036-06-15 | 46816.78 | 2025-06-01 | Ativa |  | Melhorias de Pequeno Porte sem RAP Prévia incluídas no processo de revisão da RAP das transmissoras prorrogadas de 2023, nos termos do Módulo 3 das Regras dos Serviços de Transmissão de Energia Elétrica. * Melhoria autorizada sem RAP Prévia incluído no reajuste do Ciclo 2024 - 2025 *(Receita revisada em 04/07/2024) | 0 | 0
AXIA Energia Holding | ITUMBIARA | MC 345 kV RTL 345 kV 96 Mvar ITUMBIARA RTCL MG | RB | FT LT 345 kV ITUMBIARA /MONTE ALEGRE2 C-1 MG | 062/2001 | IPCA | RBSE | PRT 579/2012 | 2013-01-01 | 2043-01-01 | 153441.02 | 2025-06-01 | Ativa |  | *(RAP Portaria 579/2012 - Concessão prorrogada em 01/01/2013 – LEI 12783/2013 ) * Receita revisada no ciclo 2020-2021. * Receita revisada em 05-07-2024 | 0 | 0
AXIA Energia Holding | ITUMBIARA | MC 230 kV TR 345/230 kV ITUMBIARA TRR4 MG | RB | FT TR 345/230 kV ITUMBIARA TRR4 MG | 062/2001 | IPCA | RBNI | REA 9185/2020 | 2023-09-04 | 2050-09-03 | 1282848.95 | 2025-06-01 | Ativa | T2019-005 | Instalação do Módulo de Manobra - Conexão do Transformador 230 kV, arranjo BD5, referente ao 4º TR na SE Itumbiara | 0 | 0
AXIA Energia Holding | ITUMBIARA | MC 230 kV TR 345/230 kV ITUMBIARA TRR4 MG | RB | FT TR 345/230 kV ITUMBIARA TRR4 MG | 062/2001 | IPCA | RBNI | REA 9185/2020 | 2023-09-04 | 2054-09-03 | 162802.39 | 2025-06-01 | Ativa | T2019-005 | Adequação do Módulo de Manobra - Conexão do Transformador 4º TR 230 kV referente a extensão de Barramento A e B na SE Itumbiara | 0 | 0
AXIA Energia Holding | ITUMBIARA | MC 230 kV TR 345/230 kV ITUMBIARA TRR1 MG | RB | FT TR 345/230 kV ITUMBIARA TRR1 MG | 062/2001 | IPCA | RBSE | PRT 579/2012 | 2013-01-01 | 2043-01-01 | 154583.42 | 2025-06-01 | Ativa |  | *(RAP Portaria 579/2012 - Concessão prorrogada em 01/01/2013 – LEI 12783/2013 ) * Receita revisada no ciclo 2020-2021. * Receita revisada em 05-07-2024 | 0 | 0
AXIA Energia Holding | ITUMBIARA | MC 230 kV TR 345/230 kV ITUMBIARA TRR1 MG | RB | FT TR 345/230 kV ITUMBIARA TRR1 MG | 062/2001 | IPCA | RBNI | REA 1814/2009 | 2012-04-15 | 2039-10-08 | 116633.18 | 2025-06-01 | Ativa |  | Substituição de 1 DJ no vão do AT02 *(Receita revisada em 06/07/2020) *(Receita revisada em 03/07/2024) | 0 | 0
AXIA Energia Holding | ITUMBIARA | MC 230 kV TR 345/230 kV ITUMBIARA TRR1 MG | RB | FT TR 345/230 kV ITUMBIARA TRR1 MG | 062/2001 | IPCA | RMEL | REN 643/2014 | 2015-07-26 | 2037-04-19 | 19253.52 | 2025-06-01 | Ativa |  | Substituição 3 para-raios no vão do banco de transformadores TR02 * Melhoria autorizada sem RAP Prévia incluído no reajuste do Ciclo 2017 - 2018 *(Receita revisada em 06/07/2020) *(Receita revisada em 03/07/2024) | 0 | 0
AXIA Energia Holding | ITUMBIARA | MC 230 kV TR 345/230 kV ITUMBIARA TRR1 MG | RB | FT TR 345/230 kV ITUMBIARA TRR1 MG | 062/2001 | IPCA | RBNI | REA 5861/2016 | 2020-11-30 | 2035-11-29 | 94583.33 | 2025-06-01 | Ativa |  | Banco de Autotrafos AT02 345/230/13,8 kV - 225 MVA - Modernização dos relés de proteção, devendo este ser estendido aos sistemas de comando, controle, supervisão, assim como os serviços auxiliares * Reforço autorizado sem RAP Prévia incluído no reajuste do Ciclo 2021 - 2022 *(Receita revisada em 03/07/2024) | 0 | 0
AXIA Energia Holding | ITUMBIARA | MC 230 kV TR 345/230 kV ITUMBIARA TR3 MG | RB | FT TR 345/230 kV ITUMBIARA TR3 MG | 062/2001 | IPCA | RBSE | PRT 579/2012 | 2013-01-01 | 2043-01-01 | 154583.42 | 2025-06-01 | Ativa |  | *(RAP Portaria 579/2012 - Concessão prorrogada em 01/01/2013 – LEI 12783/2013 ) * Receita revisada no ciclo 2020-2021. * Receita revisada em 05-07-2024 | 0 | 0
AXIA Energia Holding | ITUMBIARA | MC 230 kV TR 345/230 kV ITUMBIARA TR3 MG | RB | FT TR 345/230 kV ITUMBIARA TR3 MG | 062/2001 | IPCA | RBSE | PRT 120/2016 | 2017-07-01 | 2028-06-30 | 593194.91 | 2025-06-01 | Ativa |  | Componente Financeiro apurado referente ao período de Janeiro/2013 a Junho/2017, com prazo de pagamento de 8 anos, conforme consta no § 3º e § 4º, do Art. 1º, da PRT 120/2016. * Receita revisada no ciclo 2020-2021. * Receita revisada em 05-07-2024 | 0 | 0
AXIA Energia Holding | ITUMBIARA | MC 230 kV TR 345/230 kV ITUMBIARA TR3 MG | RB | FT TR 345/230 kV ITUMBIARA TR3 MG | 062/2001 | IPCA | RBNI | REA 5861/2016 | 2021-07-23 | 2036-07-22 | 99343.3 | 2025-06-01 | Ativa |  | Banco de Autotrafos AT03 345/230/13,8 kV - 225 MVA Modernização dos relés de proteção, devendo este ser estendido aos sistemas de comando, controle, supervisão, assim como os serviços auxiliares. * Reforço autorizado sem RAP Prévia incluído no reajuste do Ciclo 2022 - 2023 *(Receita revisada em 03/07/2024) | 0 | 0
AXIA Energia Holding | ITUMBIARA | MC 230 kV TR 345/230 kV ITUMBIARA TR1 MG | RB | FT TR 345/230 kV ITUMBIARA TR1 MG | 062/2001 | IPCA | RBSE | PRT 579/2012 | 2013-01-01 | 2043-01-01 | 154583.42 | 2025-06-01 | Ativa |  | *(RAP Portaria 579/2012 - Concessão prorrogada em 01/01/2013 – LEI 12783/2013 ) * Receita revisada no ciclo 2020-2021. * Receita revisada em 05-07-2024 | 0 | 0
AXIA Energia Holding | ITUMBIARA | MC 230 kV TR 345/230 kV ITUMBIARA TR1 MG | RB | FT TR 345/230 kV ITUMBIARA TR1 MG | 062/2001 | IPCA | RBNI | REA 1814/2009 | 2012-02-12 | 2039-06-06 | 115670.47 | 2025-06-01 | Ativa |  | Substituição de 1 DJ no vão AT01 *(Receita revisada em 06/07/2020) *(Receita revisada em 03/07/2024) | 0 | 0
AXIA Energia Holding | ITUMBIARA | MC 230 kV TR 345/230 kV ITUMBIARA TR1 MG | RB | FT TR 345/230 kV ITUMBIARA TR1 MG | 062/2001 | IPCA | RMEL | REN 643/2014 | 2015-08-10 | 2037-06-03 | 19292.56 | 2025-06-01 | Ativa |  | Substituição 3 para-raios no vão do banco de transformadores TR01 * Melhoria autorizada sem RAP Prévia incluído no reajuste do Ciclo 2017 - 2018 *(Receita revisada em 06/07/2020) *(Receita revisada em 03/07/2024) | 0 | 0
AXIA Energia Holding | ITUMBIARA | MC 230 kV TR 345/230 kV ITUMBIARA TR1 MG | RB | FT TR 345/230 kV ITUMBIARA TR1 MG | 062/2001 | IPCA | RBNI | REA 5861/2016 | 2020-12-19 | 2035-12-18 | 93558.34 | 2025-06-01 | Ativa |  | Banco de Autotrafos AT01 345/230/13,8 kV - 225 MVA - Modernização dos relés de proteção, devendo este ser estendido aos sistemas de comando, controle, supervisão, assim como os serviços auxiliares * Reforço autorizado sem RAP Prévia incluído no reajuste do Ciclo 2021 - 2022 *(Receita revisada em 03/07/2024) | 0 | 0
AXIA Energia Holding | ITUMBIARA | MC 230 kV CR 230 kV 33,9 Mvar ITUMBIARA BC1 MG | RB | FT CR 230 kV 33,9 Mvar ITUMBIARA BC1 MG | 062/2001 | IPCA | RBSE | PRT 579/2012 | 2013-01-01 | 2043-01-01 | 159146.81 | 2025-06-01 | Ativa |  | *(RAP Portaria 579/2012 - Concessão prorrogada em 01/01/2013 – LEI 12783/2013 ) * Receita revisada no ciclo 2020-2021. * Receita revisada em 05-07-2024 | 0 | 0
AXIA Energia Holding | ITUMBIARA | MC 230 kV CR 230 kV 183 Mvar ITUMBIARA BC2 MG | RB | FT CR 230 kV 183 Mvar ITUMBIARA BC2 MG | 062/2001 | IPCA | RBSE | PRT 579/2012 | 2013-01-01 | 2043-01-01 | 159146.81 | 2025-06-01 | Ativa |  | *(RAP Portaria 579/2012 - Concessão prorrogada em 01/01/2013 – LEI 12783/2013 ) * Receita revisada no ciclo 2020-2021. * Receita revisada em 05-07-2024 | 0 | 0
AXIA Energia Holding | ITUMBIARA | MC 13,8 kV TT 13,8/0,12 kV ITUMBIARA TR53 MG | RB | FT TR 500/345 kV ITUMBIARA TR53 MG | 062/2001 | IPCA | RBSE | PRT 579/2012 | 2013-01-01 | 2043-01-01 | 25024.62 | 2025-06-01 | Ativa |  | *(RAP Portaria 579/2012 - Concessão prorrogada em 01/01/2013 – LEI 12783/2013 ) * Receita revisada no ciclo 2020-2021. * Receita revisada em 05-07-2024 | 0 | 0
AXIA Energia Holding | ITUMBIARA | MC 13,8 kV TT 13,8/0,12 kV ITUMBIARA TR50 MG | RB | FT TR 500/345 kV ITUMBIARA TR50 MG | 062/2001 | IPCA | RBSE | PRT 579/2012 | 2013-01-01 | 2043-01-01 | 25024.62 | 2025-06-01 | Ativa |  | *(RAP Portaria 579/2012 - Concessão prorrogada em 01/01/2013 – LEI 12783/2013 ) * Receita revisada no ciclo 2020-2021. * Receita revisada em 05-07-2024 | 0 | 0
AXIA Energia Holding | ITUMBIARA | MC 13,8 kV TT 13,8/0,12 kV ITUMBIARA TR2 MG | RB | FT TR 345/230 kV ITUMBIARA TRR4 MG | 062/2001 | IPCA | RBSE | PRT 579/2012 | 2013-01-01 | 2043-01-01 | 25024.62 | 2025-06-01 | Ativa |  | *(RAP Portaria 579/2012 - Concessão prorrogada em 01/01/2013 – LEI 12783/2013 ) * Receita revisada no ciclo 2020-2021. * Receita revisada em 05-07-2024 | 0 | 0
AXIA Energia Holding | ITUMBIARA | MC 13,8 kV TT 13,8/0,12 kV ITUMBIARA TR1 MG | RB | FT TR 345/230 kV ITUMBIARA TRR1 MG | 062/2001 | IPCA | RBSE | PRT 579/2012 | 2013-01-01 | 2043-01-01 | 25024.62 | 2025-06-01 | Ativa |  | *(RAP Portaria 579/2012 - Concessão prorrogada em 01/01/2013 – LEI 12783/2013 ) * Receita revisada no ciclo 2020-2021. * Receita revisada em 05-07-2024 | 0 | 0
AXIA Energia Holding | ITUMBIARA | IB 500 kV MG 500 kV ITUMBIARA MG1 MG IB5 | RB | FT MG 500 kV ITUMBIARA MG1 MG | 062/2001 | IPCA | RBNI | REA 9185/2020 | 2023-08-07 | 2054-08-06 | 1725270.9 | 2025-06-01 | Ativa | T2019-004 | Instalação da interligação de barras entre a EL 500 kV Emborcação e o vão TR-53 na SE Itumbiara | 0 | 0
AXIA Energia Holding | ITUMBIARA | IB 500 kV MG 500 kV ITUMBIARA MG1 MG IB4 | RB | FT MG 500 kV ITUMBIARA MG1 MG | 062/2001 | IPCA | RBNI | REA 9185/2020 | 2023-08-07 | 2054-08-06 | 1725270.9 | 2025-06-01 | Ativa | T2019-004 | instalação da interligação de barras entre a EL 500 kV Marimbondo e a EL 500 kV Emborcação na SE Itumbiara | 0 | 0
AXIA Energia Holding | ITUMBIARA | IB 500 kV MG 500 kV ITUMBIARA MG1 MG IB3 | RB | FT MG 500 kV ITUMBIARA MG1 MG | 062/2001 | IPCA | RBSE | PRT 579/2012 | 2013-01-01 | 2043-01-01 | 419818.78 | 2025-06-01 | Ativa |  | *(RAP Portaria 579/2012 - Concessão prorrogada em 01/01/2013 – LEI 12783/2013 ) * Receita revisada no ciclo 2020-2021. * Receita revisada em 05-07-2024 | 0 | 0
AXIA Energia Holding | ITUMBIARA | IB 500 kV MG 500 kV ITUMBIARA MG1 MG IB2 | RB | FT MG 500 kV ITUMBIARA MG1 MG | 062/2001 | IPCA | RBSE | PRT 579/2012 | 2013-01-01 | 2043-01-01 | 419818.78 | 2025-06-01 | Ativa |  | *(RAP Portaria 579/2012 - Concessão prorrogada em 01/01/2013 – LEI 12783/2013 ) * Receita revisada no ciclo 2020-2021. * Receita revisada em 05-07-2024 | 0 | 0
AXIA Energia Holding | ITUMBIARA | IB 345 kV MG 500 kV ITUMBIARA MG1 MG IB2 | RB | FT MG 500 kV ITUMBIARA MG1 MG | 062/2001 | IPCA | RBSE | PRT 579/2012 | 2013-01-01 | 2043-01-01 | 242081.37 | 2025-06-01 | Ativa |  | *(RAP Portaria 579/2012 - Concessão prorrogada em 01/01/2013 – LEI 12783/2013 ) * Receita revisada no ciclo 2020-2021. * Receita revisada em 05-07-2024 | 0 | 0
AXIA Energia Holding | ITUMBIARA | IB 345 kV MG 500 kV ITUMBIARA MG1 MG IB2 | RB | FT MG 500 kV ITUMBIARA MG1 MG | 062/2001 | IPCA | RBSE | PRT 120/2016 | 2017-07-01 | 2028-06-30 | 928957.53 | 2025-06-01 | Ativa |  | Componente Financeiro apurado referente ao período de Janeiro/2013 a Junho/2017, com prazo de pagamento de 8 anos, conforme consta no § 3º e § 4º, do Art. 1º, da PRT 120/2016. * Receita revisada no ciclo 2020-2021. * Receita revisada em 05-07-2024 | 0 | 0
AXIA Energia Holding | ITUMBIARA | IB 345 kV MG 500 kV ITUMBIARA MG1 MG IB2 | RB | FT MG 500 kV ITUMBIARA MG1 MG | 062/2001 | IPCA | RBSE | PRT 120/2016 | 2017-07-01 | 2042-12-31 | 995892.2 | 2025-06-01 | Ativa |  | Parcela de RAP calculada de acordo com a PRT 120/2016 e incluída a partir do ciclo 2017-2018. * Receita revisada provisoriamente no reajuste do ciclo 2018-2019. * Receita revisada no ciclo 2020-2021. * Receita revisada em 05-07-2024 | 0 | 0
AXIA Energia Holding | ITUMBIARA | IB 345 kV MG 500 kV ITUMBIARA MG1 MG IB1 | RB | FT MG 500 kV ITUMBIARA MG1 MG | 062/2001 | IPCA | RBSE | PRT 579/2012 | 2013-01-01 | 2043-01-01 | 242081.37 | 2025-06-01 | Ativa |  | *(RAP Portaria 579/2012 - Concessão prorrogada em 01/01/2013 – LEI 12783/2013 ) * Receita revisada no ciclo 2020-2021. * Receita revisada em 05-07-2024 | 0 | 0
AXIA Energia Holding | ITUMBIARA | IB 345 kV MG 500 kV ITUMBIARA MG1 MG IB1 | RB | FT MG 500 kV ITUMBIARA MG1 MG | 062/2001 | IPCA | RBNI | REA 1814/2009 | 2012-03-23 | 2039-08-15 | 156061.27 | 2025-06-01 | Ativa |  | Substituição de 1 DJ no Vão de Amarre *(Receita revisada em 06/07/2020) *(Receita revisada em 03/07/2024) | 0 | 0
AXIA Energia Holding | ITUMBIARA | IB 345 kV MG 500 kV ITUMBIARA MG1 MG IB1 | RB | FT MG 500 kV ITUMBIARA MG1 MG | 062/2001 | IPCA | RBNI | REA 4068/2013 | 2015-11-22 | 2043-12-14 | 33765.21 | 2025-06-01 | Ativa |  | Substituição de 01 chave seccionadora do módulo de interligação de barras: SC 801 Reforço incluído no reajuste ciclo 2016-2017. *(Receita revisada em 06/07/2020) *(Receita revisada em 03/07/2024) | 0 | 0
AXIA Energia Holding | ITUMBIARA | IB 345 kV MG 500 kV ITUMBIARA MG1 MG IB1 | RB | FT MG 500 kV ITUMBIARA MG1 MG | 062/2001 | IPCA | RBNI | REA 4068/2013 | 2016-06-24 | 2045-02-14 | 34466.21 | 2025-06-01 | Ativa |  | Substituição de 01 chave seccionadora do módulo de interligação de barras: SC 803 * Reforço autorizado sem RAP Prévia incluído no reajuste do Ciclo 2017 - 2018 *(Receita revisada em 06/07/2020) *(Receita revisada em 03/07/2024) | 0 | 0
AXIA Energia Holding | ITUMBIARA | IB 230 kV MG 500 kV ITUMBIARA MG1 MG IB1 | RB | FT MG 500 kV ITUMBIARA MG1 MG | 062/2001 | IPCA | RBSE | PRT 579/2012 | 2013-01-01 | 2043-01-01 | 127017 | 2025-06-01 | Ativa |  | *(RAP Portaria 579/2012 - Concessão prorrogada em 01/01/2013 – LEI 12783/2013 ) * Receita revisada no ciclo 2020-2021. * Receita revisada em 05-07-2024 | 0 | 0
AXIA Energia Holding | ITUMBIARA | IB 230 kV MG 500 kV ITUMBIARA MG1 MG IB1 | RB | FT MG 500 kV ITUMBIARA MG1 MG | 062/2001 | IPCA | RBNI | REA 1814/2009 | 2012-04-04 | 2039-09-27 | 119608.15 | 2025-06-01 | Ativa |  | Substituição de 1 DJ no vão de Amarre *(Receita revisada em 06/07/2020) *(Receita revisada em 03/07/2024) | 0 | 0
AXIA Energia Holding | ITUMBIARA | IB 230 kV MG 500 kV ITUMBIARA MG1 MG IB1 | RB | FT MG 500 kV ITUMBIARA MG1 MG | 062/2001 | IPCA | RBSE | PRT 120/2016 | 2017-07-01 | 2028-06-30 | 487412.14 | 2025-06-01 | Ativa |  | Componente Financeiro apurado referente ao período de Janeiro/2013 a Junho/2017, com prazo de pagamento de 8 anos, conforme consta no § 3º e § 4º, do Art. 1º, da PRT 120/2016. * Receita revisada no ciclo 2020-2021. * Receita revisada em 05-07-2024 | 0 | 0
AXIA Energia Holding | ITUMBIARA | IB 230 kV MG 500 kV ITUMBIARA MG1 MG IB1 | RB | FT MG 500 kV ITUMBIARA MG1 MG | 062/2001 | IPCA | RBSE | PRT 120/2016 | 2017-07-01 | 2042-12-31 | 522531.91 | 2025-06-01 | Ativa |  | Parcela de RAP calculada de acordo com a PRT 120/2016 e incluída a partir do ciclo 2017-2018. * Receita revisada provisoriamente no reajuste do ciclo 2018-2019. * Receita revisada no ciclo 2020-2021. * Receita revisada em 05-07-2024 | 0 | 0
AXIA Energia Holding | ITUMBIARA | EL 500 kV ITUMBIARA LT 500 kV ITUMBIARA /SAO SIMAO-SE C-1 MG | RB | FT LT 500 kV ITUMBIARA /SAO SIMAO-SE C-1 MG | 062/2001 | IPCA | RBSE | PRT 579/2012 | 2013-01-01 | 2043-01-01 | 448227.78 | 2025-06-01 | Ativa |  | *(RAP Portaria 579/2012 - Concessão prorrogada em 01/01/2013 – LEI 12783/2013 ) * Receita revisada no ciclo 2020-2021. * Receita revisada em 05-07-2024 | 0 | 0
AXIA Energia Holding | ITUMBIARA | EL 500 kV ITUMBIARA LT 500 kV ITUMBIARA /SAO SIMAO-SE C-1 MG | RB | FT LT 500 kV ITUMBIARA /SAO SIMAO-SE C-1 MG | 062/2001 | IPCA | RMEL | REN 443/2011 | 2014-09-15 | 2035-08-10 | 38315.1 | 2025-06-01 | Ativa |  | Substituição 3 para-raios no vão da LI Itumbiara - São Simão - Nº Oper: PR9850T - PMI (005950/2015) * Melhoria autorizada sem RAP Prévia incluído no reajuste do Ciclo 2018 - 2019 *(Receita revisada em 06/07/2020) *(Receita revisada em 03/07/2024) | 0 | 0
AXIA Energia Holding | ITUMBIARA | EL 500 kV ITUMBIARA LT 500 kV ITUMBIARA /SAO SIMAO-SE C-1 MG | RB | FT LT 500 kV ITUMBIARA /SAO SIMAO-SE C-1 MG | 062/2001 | IPCA | RBNI | REA 4347/2013 | 2018-04-09 | 2033-04-08 | 12221.19 | 2025-06-01 | Ativa |  | Substituição de RDP. * Reforço autorizado sem RAP Prévia incluído no reajuste do Ciclo 2018 - 2019 *(Receita revisada em 03/07/2024) | 0 | 0
AXIA Energia Holding | ITUMBIARA | EL 500 kV ITUMBIARA LT 500 kV ITUMBIARA /SAO SIMAO-SE C-1 MG | RB | FT LT 500 kV ITUMBIARA /SAO SIMAO-SE C-1 MG | 062/2001 | IPCA | RBNI | REA 5861/2016 | 2021-02-10 | 2036-02-09 | 9758.01 | 2025-06-01 | Ativa |  | LT 500kV Itumbiara - São Simão - Incluir a unidade de medição sincrofasorial (PMU) a ser utilizada no Sistema de Medição Sincronizada de Fasores (SMSF) para o SIN (Sistema Interligado Nacional), incluindo os equipamentos/serviços necessários para prover todas as interligações de dados necessárias para disponibilizar as medições sincrofasoriais realizadas pelas PMUs até a RDS. * Reforço autorizado sem RAP Prévia incluído no reajuste do Ciclo 2021 - 2022 *(Receita revisada em 03/07/2024) | 0 | 0
AXIA Energia Holding | ITUMBIARA | EL 500 kV ITUMBIARA LT 500 kV ITUMBIARA /SAO SIMAO-SE C-1 MG | RB | FT LT 500 kV ITUMBIARA /SAO SIMAO-SE C-1 MG | 062/2001 | IPCA | RMEL | REN 905/2020 | 2019-04-02 | 2040-09-11 | 455130.26 | 2025-06-01 | Ativa |  | Melhorias de Pequeno Porte sem RAP Prévia incluídas no processo de revisão da RAP das transmissoras prorrogadas de 2023, nos termos do Módulo 3 das Regras dos Serviços de Transmissão de Energia Elétrica. * Melhoria autorizada sem RAP Prévia incluído no reajuste do Ciclo 2024 - 2025 *(Receita revisada em 04/07/2024) | 0 | 0
AXIA Energia Holding | ITUMBIARA | EL 500 kV ITUMBIARA LT 500 kV EMBORCACAO /ITUMBIARA C-1 MG | RB | FT LT 500 kV EMBORCACAO /ITUMBIARA C-1 MG | 062/2001 | IPCA | RBSE | PRT 579/2012 | 2013-01-01 | 2043-01-01 | 448227.78 | 2025-06-01 | Ativa |  | *(RAP Portaria 579/2012 - Concessão prorrogada em 01/01/2013 – LEI 12783/2013 ) * Receita revisada no ciclo 2020-2021. * Receita revisada em 05-07-2024 | 0 | 0
AXIA Energia Holding | ITUMBIARA | EL 500 kV ITUMBIARA LT 500 kV EMBORCACAO /ITUMBIARA C-1 MG | RB | FT LT 500 kV EMBORCACAO /ITUMBIARA C-1 MG | 062/2001 | IPCA | RMEL | REN 443/2011 | 2014-10-15 | 2035-10-14 | 38486.04 | 2025-06-01 | Ativa |  | Substituição 3 para-raios no vão da LI Emborcação - Itumbiara - Nº Oper: PR9860T - PMI (005951/2015) * Melhoria autorizada sem RAP Prévia incluído no reajuste do Ciclo 2018 - 2019 *(Receita revisada em 06/07/2020) *(Receita revisada em 03/07/2024) | 0 | 0
AXIA Energia Holding | ITUMBIARA | EL 500 kV ITUMBIARA LT 500 kV EMBORCACAO /ITUMBIARA C-1 MG | RB | FT LT 500 kV EMBORCACAO /ITUMBIARA C-1 MG | 062/2001 | IPCA | RBNI | REA 4347/2013 | 2018-04-09 | 2033-04-08 | 12221.19 | 2025-06-01 | Ativa |  | Substituição de RDP. * Reforço autorizado sem RAP Prévia incluído no reajuste do Ciclo 2018 - 2019 *(Receita revisada em 03/07/2024) | 0 | 0
AXIA Energia Holding | ITUMBIARA | EL 500 kV ITUMBIARA LT 500 kV EMBORCACAO /ITUMBIARA C-1 MG | RB | FT LT 500 kV EMBORCACAO /ITUMBIARA C-1 MG | 062/2001 | IPCA | RBNI | REA 8314/2019 | 2019-07-09 | 2034-07-08 | 9669.1 | 2025-06-01 | Ativa |  | LT 500kV Emborcação - Itumbiara - Incluir a unidade de medição sincrofasorial (PMU) a ser utilizada no Sistema de Medição Sincronizada de Fasores (SMSF) para o SIN (Sistema Interligado Nacional), incluindo os equipamentos/serviços necessários para prover todas as interligações de dados necessárias para disponibilizar as medições sincrofasoriais realizadas pelas PMUs até a RDS. * Reforço autorizado sem RAP Prévia incluído no reajuste do Ciclo 2021 - 2022 *(Receita revisada em 03/07/2024) | 0 | 0
AXIA Energia Holding | ITUMBIARA | EL 500 kV ITUMBIARA LT 500 kV EMBORCACAO /ITUMBIARA C-1 MG | RB | FT LT 500 kV EMBORCACAO /ITUMBIARA C-1 MG | 062/2001 | IPCA | RMEL | REN 905/2020 | 2019-10-08 | 2042-12-10 | 593797.02 | 2025-06-01 | Ativa |  | Melhorias de Pequeno Porte sem RAP Prévia incluídas no processo de revisão da RAP das transmissoras prorrogadas de 2023, nos termos do Módulo 3 das Regras dos Serviços de Transmissão de Energia Elétrica. * Melhoria autorizada sem RAP Prévia incluído no reajuste do Ciclo 2024 - 2025 *(Receita revisada em 04/07/2024) | 0 | 0
AXIA Energia Holding | ITUMBIARA | EL 345 kV ITUMBIARA LT 345 kV ITUMBIARA /MONTE ALEGRE2 C-1 MG | RB | FT LT 345 kV ITUMBIARA /MONTE ALEGRE2 C-1 MG | 062/2001 | IPCA | RBSE | PRT 579/2012 | 2013-01-01 | 2043-01-01 | 320528.96 | 2025-06-01 | Ativa |  | *(RAP Portaria 579/2012 - Concessão prorrogada em 01/01/2013 – LEI 12783/2013 ) * Receita revisada no ciclo 2020-2021. * Receita revisada em 05-07-2024 | 0 | 0
AXIA Energia Holding | ITUMBIARA | EL 345 kV ITUMBIARA LT 345 kV ITUMBIARA /MONTE ALEGRE2 C-1 MG | RB | FT LT 345 kV ITUMBIARA /MONTE ALEGRE2 C-1 MG | 062/2001 | IPCA | RBNI | REA 2040/2009 | 2012-04-30 | 2034-10-07 | 71773.8 | 2025-06-01 | Ativa |  | Substituição de Bobina de Bloqueio e 3 TC *(Receita revisada em 06/07/2020) *(Receita revisada em 03/07/2024) | 0 | 0
AXIA Energia Holding | ITUMBIARA | EL 345 kV ITUMBIARA LT 345 kV ITUMBIARA /MONTE ALEGRE2 C-1 MG | RB | FT LT 345 kV ITUMBIARA /MONTE ALEGRE2 C-1 MG | 062/2001 | IPCA | RBNI | REA 1814/2009 | 2012-05-31 | 2039-12-23 | 148152.63 | 2025-06-01 | Ativa |  | Substituição de 1 DJ na EL para Porto Colômbia *(Receita revisada em 06/07/2020) *(Receita revisada em 03/07/2024) | 0 | 0
AXIA Energia Holding | ITUMBIARA | EL 345 kV ITUMBIARA LT 345 kV ITUMBIARA /MONTE ALEGRE2 C-1 MG | RB | FT LT 345 kV ITUMBIARA /MONTE ALEGRE2 C-1 MG | 062/2001 | IPCA | RBNI | REA 4068/2013 | 2016-05-04 | 2044-11-25 | 34575 | 2025-06-01 | Ativa |  | Substituição de 01 chave seccionadora do módulo de entrada da LT 345 kV Itumbiara - Porto Colômbia: SC 8421 * Reforço autorizado sem RAP Prévia incluído no reajuste do Ciclo 2017 - 2018 *(Receita revisada em 06/07/2020) *(Receita revisada em 03/07/2024) | 0 | 0
AXIA Energia Holding | ITUMBIARA | EL 345 kV ITUMBIARA LT 345 kV ITUMBIARA /MONTE ALEGRE2 C-1 MG | RB | FT LT 345 kV ITUMBIARA /MONTE ALEGRE2 C-1 MG | 062/2001 | IPCA | RBNI | REA 4068/2013 | 2016-05-04 | 2044-11-25 | 34575 | 2025-06-01 | Ativa |  | Substituição de 01 chave seccionadora do módulo de entrada da LT 345 kV Itumbiara - Porto Colômbia: SC 8423 * Reforço autorizado sem RAP Prévia incluído no reajuste do Ciclo 2017 - 2018 *(Receita revisada em 06/07/2020) *(Receita revisada em 03/07/2024) | 0 | 0
AXIA Energia Holding | ITUMBIARA | EL 345 kV ITUMBIARA LT 345 kV ITUMBIARA /MONTE ALEGRE2 C-1 MG | RB | FT LT 345 kV ITUMBIARA /MONTE ALEGRE2 C-1 MG | 062/2001 | IPCA | RBNI | REA 4068/2013 | 2016-05-04 | 2044-11-25 | 34575 | 2025-06-01 | Ativa |  | Substituição de 01 chave seccionadora do módulo de entrada da LT 345 kV Itumbiara - Porto Colômbia: SC 8425 * Reforço autorizado sem RAP Prévia incluído no reajuste do Ciclo 2017 - 2018 *(Receita revisada em 06/07/2020) *(Receita revisada em 03/07/2024) | 0 | 0
AXIA Energia Holding | ITUMBIARA | EL 345 kV ITUMBIARA LT 345 kV ITUMBIARA /MONTE ALEGRE2 C-1 MG | RB | FT LT 345 kV ITUMBIARA /MONTE ALEGRE2 C-1 MG | 062/2001 | IPCA | RBNI | REA 4068/2013 | 2016-05-04 | 2044-11-25 | 50108.7 | 2025-06-01 | Ativa |  | Substituição de 01 chave seccionadora do módulo de entrada da LT 345 kV Itumbiara - Porto Colômbia: SC 8427 * Reforço autorizado sem RAP Prévia incluído no reajuste do Ciclo 2017 - 2018 *(Receita revisada em 06/07/2020) *(Receita revisada em 03/07/2024) | 0 | 0
AXIA Energia Holding | ITUMBIARA | EL 345 kV ITUMBIARA LT 345 kV ITUMBIARA /MONTE ALEGRE2 C-1 MG | RB | FT LT 345 kV ITUMBIARA /MONTE ALEGRE2 C-1 MG | 062/2001 | IPCA | RBNI | REA 4068/2013 | 2016-05-04 | 2044-11-25 | 34575 | 2025-06-01 | Ativa |  | Substituição de 01 chave seccionadora do módulo de entrada da LT 345 kV Itumbiara - Porto Colômbia: SC 8429 * Reforço autorizado sem RAP Prévia incluído no reajuste do Ciclo 2017 - 2018 *(Receita revisada em 06/07/2020) *(Receita revisada em 03/07/2024) | 0 | 0
AXIA Energia Holding | ITUMBIARA | EL 345 kV ITUMBIARA LT 345 kV ITUMBIARA /MONTE ALEGRE2 C-1 MG | RB | FT LT 345 kV ITUMBIARA /MONTE ALEGRE2 C-1 MG | 062/2001 | IPCA | RBNI | REA 4347/2013 | 2017-02-22 | 2044-06-16 | 4771.31 | 2025-06-01 | Ativa |  | Substituição de RDP. * Reforço autorizado sem RAP Prévia incluído no reajuste do Ciclo 2017 - 2018 *(Receita revisada em 06/07/2020) *(Receita revisada em 03/07/2024) | 0 | 0
AXIA Energia Holding | ITUMBIARA | EL 345 kV ITUMBIARA LT 345 kV ITUMBIARA /MONTE ALEGRE2 C-1 MG | RB | FT LT 345 kV ITUMBIARA /MONTE ALEGRE2 C-1 MG | 062/2001 | IPCA | RMEL | REN 443/2011 | 2014-05-06 | 2034-11-29 | 26484.81 | 2025-06-01 | Ativa |  | Substituição 3 para-raios no vão da LT Itumbiara - Porto Colömbia - Nº Oper: PR8420T - PMI (005958/2015) * Melhoria autorizada sem RAP Prévia incluído no reajuste do Ciclo 2018 - 2019 *(Receita revisada em 06/07/2020) *(Receita revisada em 03/07/2024) | 0 | 0
AXIA Energia Holding | ITUMBIARA | EL 345 kV ITUMBIARA LT 345 kV ITUMBIARA /MONTE ALEGRE2 C-1 MG | RB | FT LT 345 kV ITUMBIARA /MONTE ALEGRE2 C-1 MG | 062/2001 | IPCA | RMEL | REN 905/2020 | 2014-04-07 | 2030-08-07 | 100357.05 | 2025-06-01 | Ativa |  | Melhorias de Pequeno Porte sem RAP Prévia incluídas no processo de revisão da RAP das transmissoras prorrogadas de 2023, nos termos do Módulo 3 das Regras dos Serviços de Transmissão de Energia Elétrica. * Melhoria autorizada sem RAP Prévia incluído no reajuste do Ciclo 2024 - 2025 *(Receita revisada em 04/07/2024) | 0 | 0
AXIA Energia Holding | ITUMBIARA | EL 345 kV ITUMBIARA LT 345 kV ITUMBIARA /BANDEIRANTES C-2 MG/GO | RB | FT LT 345 kV ITUMBIARA /BANDEIRANTES C-2 MG/GO | 062/2001 | IPCA | RBSE | PRT 579/2012 | 2013-01-01 | 2043-01-01 | 320528.96 | 2025-06-01 | Ativa |  | *(RAP Portaria 579/2012 - Concessão prorrogada em 01/01/2013 – LEI 12783/2013 ) * Receita revisada no ciclo 2020-2021. * Receita revisada em 05-07-2024 | 0 | 0
AXIA Energia Holding | ITUMBIARA | EL 345 kV ITUMBIARA LT 345 kV ITUMBIARA /BANDEIRANTES C-2 MG/GO | RB | FT LT 345 kV ITUMBIARA /BANDEIRANTES C-2 MG/GO | 062/2001 | IPCA | RBNI | REA 1814/2009 | 2012-03-05 | 2039-07-28 | 146539.55 | 2025-06-01 | Ativa |  | Substituição de 1 DJ na EL para Bandeirantes II *(Receita revisada em 06/07/2020) *(Receita revisada em 03/07/2024) | 0 | 0
AXIA Energia Holding | ITUMBIARA | EL 345 kV ITUMBIARA LT 345 kV ITUMBIARA /BANDEIRANTES C-2 MG/GO | RB | FT LT 345 kV ITUMBIARA /BANDEIRANTES C-2 MG/GO | 062/2001 | IPCA | RBNI | REA 4068/2013 | 2015-11-22 | 2043-12-14 | 34033.59 | 2025-06-01 | Ativa |  | Substituição de 01 chave seccionadora do módulo de entrada da LT 345 kV Itumbiara - Bandeirantes C2: SC 8441 Reforço incluído no reajuste ciclo 2016-2017. *(Receita revisada em 06/07/2020) *(Receita revisada em 03/07/2024) | 0 | 0
AXIA Energia Holding | ITUMBIARA | EL 345 kV ITUMBIARA LT 345 kV ITUMBIARA /BANDEIRANTES C-2 MG/GO | RB | FT LT 345 kV ITUMBIARA /BANDEIRANTES C-2 MG/GO | 062/2001 | IPCA | RBNI | REA 4068/2013 | 2015-11-24 | 2043-12-16 | 34040.21 | 2025-06-01 | Ativa |  | Substituição de 01 chave seccionadora do módulo de entrada da LT 345 kV Itumbiara - Bandeirantes C2: SC 8443 Reforço incluído no reajuste ciclo 2016-2017. *(Receita revisada em 06/07/2020) *(Receita revisada em 03/07/2024) | 0 | 0
AXIA Energia Holding | ITUMBIARA | EL 345 kV ITUMBIARA LT 345 kV ITUMBIARA /BANDEIRANTES C-2 MG/GO | RB | FT LT 345 kV ITUMBIARA /BANDEIRANTES C-2 MG/GO | 062/2001 | IPCA | RBNI | REA 4068/2013 | 2015-11-23 | 2043-12-15 | 34036.9 | 2025-06-01 | Ativa |  | Substituição de 01 chave seccionadora do módulo de entrada da LT 345 kV Itumbiara - Bandeirantes C2: SC 8445 Reforço incluído no reajuste ciclo 2016-2017. *(Receita revisada em 06/07/2020) *(Receita revisada em 03/07/2024) | 0 | 0
AXIA Energia Holding | ITUMBIARA | EL 345 kV ITUMBIARA LT 345 kV ITUMBIARA /BANDEIRANTES C-2 MG/GO | RB | FT LT 345 kV ITUMBIARA /BANDEIRANTES C-2 MG/GO | 062/2001 | IPCA | RBNI | REA 4068/2013 | 2015-11-23 | 2043-12-15 | 49328.83 | 2025-06-01 | Ativa |  | Substituição de 01 chave seccionadora do módulo de entrada da LT 345 kV Itumbiara - Bandeirantes C2: SC 8447 Reforço incluído no reajuste ciclo 2016-2017. *(Receita revisada em 06/07/2020) *(Receita revisada em 03/07/2024) | 0 | 0
AXIA Energia Holding | ITUMBIARA | EL 345 kV ITUMBIARA LT 345 kV ITUMBIARA /BANDEIRANTES C-2 MG/GO | RB | FT LT 345 kV ITUMBIARA /BANDEIRANTES C-2 MG/GO | 062/2001 | IPCA | RBNI | REA 4068/2013 | 2015-11-28 | 2043-12-20 | 34053.47 | 2025-06-01 | Ativa |  | Substituição de 01 chave seccionadora do módulo de entrada da LT 345 kV Itumbiara - Bandeirantes C2: SC 8449 Reforço incluído no reajuste ciclo 2016-2017. *(Receita revisada em 06/07/2020) *(Receita revisada em 03/07/2024) | 0 | 0
AXIA Energia Holding | ITUMBIARA | EL 345 kV ITUMBIARA LT 345 kV ITUMBIARA /BANDEIRANTES C-2 MG/GO | RB | FT LT 345 kV ITUMBIARA /BANDEIRANTES C-2 MG/GO | 062/2001 | IPCA | RBNI | REA 4347/2013 | 2017-02-22 | 2044-06-16 | 4771.31 | 2025-06-01 | Ativa |  | Substituição de RDP. * Reforço autorizado sem RAP Prévia incluído no reajuste do Ciclo 2017 - 2018 *(Receita revisada em 06/07/2020) *(Receita revisada em 03/07/2024) | 0 | 0
AXIA Energia Holding | ITUMBIARA | EL 345 kV ITUMBIARA LT 345 kV ITUMBIARA /BANDEIRANTES C-2 MG/GO | RB | FT LT 345 kV ITUMBIARA /BANDEIRANTES C-2 MG/GO | 062/2001 | IPCA | RMEL | REN 443/2011 | 2014-05-25 | 2034-12-18 | 8852.49 | 2025-06-01 | Ativa |  | Substituição de PARA-RAIOS PARARAIOS LTIMBD2 USIT FASE A - Nº Oper: PR8440T - PMI (013088/2016) * Melhoria autorizada sem RAP Prévia incluído no reajuste do Ciclo 2018 - 2019 *(Receita revisada em 06/07/2020) *(Receita revisada em 03/07/2024) | 0 | 0
AXIA Energia Holding | ITUMBIARA | EL 345 kV ITUMBIARA LT 345 kV ITUMBIARA /BANDEIRANTES C-2 MG/GO | RB | FT LT 345 kV ITUMBIARA /BANDEIRANTES C-2 MG/GO | 062/2001 | IPCA | RMEL | REN 443/2011 | 2014-05-25 | 2034-12-18 | 8852.49 | 2025-06-01 | Ativa |  | Substituição de PARA-RAIOS PARARAIOS LTIMBD2 USIT FASE B - Nº Oper: PR8440T - PMI (013089/2016) * Melhoria autorizada sem RAP Prévia incluído no reajuste do Ciclo 2018 - 2019 *(Receita revisada em 06/07/2020) *(Receita revisada em 03/07/2024) | 0 | 0
AXIA Energia Holding | ITUMBIARA | EL 345 kV ITUMBIARA LT 345 kV ITUMBIARA /BANDEIRANTES C-2 MG/GO | RB | FT LT 345 kV ITUMBIARA /BANDEIRANTES C-2 MG/GO | 062/2001 | IPCA | RMEL | REN 443/2011 | 2014-05-25 | 2034-12-18 | 8852.49 | 2025-06-01 | Ativa |  | Substituição de PARA-RAIOS PARARAIOS LTIMBD2 USIT FASE C - Nº Oper: PR8440T - PMI (013090/2016) * Melhoria autorizada sem RAP Prévia incluído no reajuste do Ciclo 2018 - 2019 *(Receita revisada em 06/07/2020) *(Receita revisada em 03/07/2024) | 0 | 0
AXIA Energia Holding | ITUMBIARA | EL 345 kV ITUMBIARA LT 345 kV ITUMBIARA /BANDEIRANTES C-2 MG/GO | RB | FT LT 345 kV ITUMBIARA /BANDEIRANTES C-2 MG/GO | 062/2001 | IPCA | RMEL | REN 905/2020 | 2014-05-28 | 2032-03-10 | 126680.16 | 2025-06-01 | Ativa |  | Melhorias de Pequeno Porte sem RAP Prévia incluídas no processo de revisão da RAP das transmissoras prorrogadas de 2023, nos termos do Módulo 3 das Regras dos Serviços de Transmissão de Energia Elétrica. * Melhoria autorizada sem RAP Prévia incluído no reajuste do Ciclo 2024 - 2025 *(Receita revisada em 04/07/2024) | 0 | 0
AXIA Energia Holding | ITUMBIARA | EL 345 kV ITUMBIARA LT 345 kV ITUMBIARA /BANDEIRANTES C-1 MG/GO | RB | FT LT 345 kV ITUMBIARA /BANDEIRANTES C-1 MG/GO | 062/2001 | IPCA | RBSE | PRT 579/2012 | 2013-01-01 | 2043-01-01 | 320528.96 | 2025-06-01 | Ativa |  | *(RAP Portaria 579/2012 - Concessão prorrogada em 01/01/2013 – LEI 12783/2013 ) * Receita revisada no ciclo 2020-2021. * Receita revisada em 05-07-2024 | 0 | 0
AXIA Energia Holding | ITUMBIARA | EL 345 kV ITUMBIARA LT 345 kV ITUMBIARA /BANDEIRANTES C-1 MG/GO | RB | FT LT 345 kV ITUMBIARA /BANDEIRANTES C-1 MG/GO | 062/2001 | IPCA | RBNI | REA 4068/2013 | 2015-12-05 | 2044-01-27 | 34077.66 | 2025-06-01 | Ativa |  | Substituição de 01 chave seccionadora do módulo de entrada da LT 345 kV Itumbiara - Bandeirantes C1: SC 8431 Reforço incluído no reajuste ciclo 2016-2017. *(Receita revisada em 06/07/2020) *(Receita revisada em 03/07/2024) | 0 | 0
AXIA Energia Holding | ITUMBIARA | EL 345 kV ITUMBIARA LT 345 kV ITUMBIARA /BANDEIRANTES C-1 MG/GO | RB | FT LT 345 kV ITUMBIARA /BANDEIRANTES C-1 MG/GO | 062/2001 | IPCA | RBNI | REA 4068/2013 | 2015-12-06 | 2044-01-28 | 34080.97 | 2025-06-01 | Ativa |  | Substituição de 01 chave seccionadora do módulo de entrada da LT 345 kV Itumbiara - Bandeirantes C1: SC 8433 Reforço incluído no reajuste ciclo 2016-2017. *(Receita revisada em 06/07/2020) *(Receita revisada em 03/07/2024) | 0 | 0
AXIA Energia Holding | ITUMBIARA | EL 345 kV ITUMBIARA LT 345 kV ITUMBIARA /BANDEIRANTES C-1 MG/GO | RB | FT LT 345 kV ITUMBIARA /BANDEIRANTES C-1 MG/GO | 062/2001 | IPCA | RBNI | REA 4068/2013 | 2015-12-07 | 2044-01-29 | 34084.27 | 2025-06-01 | Ativa |  | Substituição de 01 chave seccionadora do módulo de entrada da LT 345 kV Itumbiara - Bandeirantes C1: SC 8435 Reforço incluído no reajuste ciclo 2016-2017. *(Receita revisada em 06/07/2020) *(Receita revisada em 03/07/2024) | 0 | 0
AXIA Energia Holding | ITUMBIARA | EL 345 kV ITUMBIARA LT 345 kV ITUMBIARA /BANDEIRANTES C-1 MG/GO | RB | FT LT 345 kV ITUMBIARA /BANDEIRANTES C-1 MG/GO | 062/2001 | IPCA | RBNI | REA 4068/2013 | 2015-12-08 | 2044-01-30 | 49402.29 | 2025-06-01 | Ativa |  | Substituição de 01 chave seccionadora do módulo de entrada da LT 345 kV Itumbiara - Bandeirantes C1: SC 8437 Reforço incluído no reajuste ciclo 2016-2017. *(Receita revisada em 06/07/2020) *(Receita revisada em 03/07/2024) | 0 | 0
AXIA Energia Holding | ITUMBIARA | EL 345 kV ITUMBIARA LT 345 kV ITUMBIARA /BANDEIRANTES C-1 MG/GO | RB | FT LT 345 kV ITUMBIARA /BANDEIRANTES C-1 MG/GO | 062/2001 | IPCA | RBNI | REA 4068/2013 | 2015-12-09 | 2044-01-31 | 34090.88 | 2025-06-01 | Ativa |  | Substituição de 01 chave seccionadora do módulo de entrada da LT 345 kV Itumbiara - Bandeirantes C1: SC 8439 Reforço incluído no reajuste ciclo 2016-2017. *(Receita revisada em 06/07/2020) *(Receita revisada em 03/07/2024) | 0 | 0
AXIA Energia Holding | ITUMBIARA | EL 345 kV ITUMBIARA LT 345 kV ITUMBIARA /BANDEIRANTES C-1 MG/GO | RB | FT LT 345 kV ITUMBIARA /BANDEIRANTES C-1 MG/GO | 062/2001 | IPCA | RBNI | REA 4347/2013 | 2017-02-22 | 2044-06-16 | 4771.31 | 2025-06-01 | Ativa |  | Substituição de RDP. * Reforço autorizado sem RAP Prévia incluído no reajuste do Ciclo 2017 - 2018 *(Receita revisada em 06/07/2020) *(Receita revisada em 03/07/2024) | 0 | 0
AXIA Energia Holding | ITUMBIARA | EL 345 kV ITUMBIARA LT 345 kV ITUMBIARA /BANDEIRANTES C-1 MG/GO | RB | FT LT 345 kV ITUMBIARA /BANDEIRANTES C-1 MG/GO | 062/2001 | IPCA | RMEL | REN 443/2011 | 2014-05-05 | 2034-11-28 | 26480.99 | 2025-06-01 | Ativa |  | Substituição 3 para-raios no vão da LT Itumbiara -Bandeirantes 1 - Nº Oper: PR8430T - PMI (005957/2015) * Melhoria autorizada sem RAP Prévia incluído no reajuste do Ciclo 2018 - 2019 *(Receita revisada em 06/07/2020) *(Receita revisada em 03/07/2024) | 0 | 0
AXIA Energia Holding | ITUMBIARA | EL 345 kV ITUMBIARA LT 345 kV ITUMBIARA /BANDEIRANTES C-1 MG/GO | RB | FT LT 345 kV ITUMBIARA /BANDEIRANTES C-1 MG/GO | 062/2001 | IPCA | RMEL | REN 905/2020 | 2014-05-28 | 2032-12-08 | 143080.77 | 2025-06-01 | Ativa |  | Melhorias de Pequeno Porte sem RAP Prévia incluídas no processo de revisão da RAP das transmissoras prorrogadas de 2023, nos termos do Módulo 3 das Regras dos Serviços de Transmissão de Energia Elétrica. * Melhoria autorizada sem RAP Prévia incluído no reajuste do Ciclo 2024 - 2025 *(Receita revisada em 04/07/2024) | 0 | 0
AXIA Energia Holding | ITUMBIARA | EL 345 kV ITUMBIARA LT 345 kV CORUMBA /ITUMBIARA C-1 GO/MG | RB | FT LT 345 kV CORUMBA /ITUMBIARA C-1 GO/MG | 062/2001 | IPCA | RBSE | PRT 579/2012 | 2013-01-01 | 2043-01-01 | 320528.96 | 2025-06-01 | Ativa |  | *(RAP Portaria 579/2012 - Concessão prorrogada em 01/01/2013 – LEI 12783/2013 ) * Receita revisada no ciclo 2020-2021. * Receita revisada em 05-07-2024 | 0 | 0
AXIA Energia Holding | ITUMBIARA | EL 345 kV ITUMBIARA LT 345 kV CORUMBA /ITUMBIARA C-1 GO/MG | RB | FT LT 345 kV CORUMBA /ITUMBIARA C-1 GO/MG | 062/2001 | IPCA | RBSE | PRT 120/2016 | 2017-07-01 | 2028-06-30 | 1229990.51 | 2025-06-01 | Ativa |  | Componente Financeiro apurado referente ao período de Janeiro/2013 a Junho/2017, com prazo de pagamento de 8 anos, conforme consta no § 3º e § 4º, do Art. 1º, da PRT 120/2016. * Receita revisada no ciclo 2020-2021. * Receita revisada em 05-07-2024 | 0 | 0
AXIA Energia Holding | ITUMBIARA | EL 345 kV ITUMBIARA LT 345 kV CORUMBA /ITUMBIARA C-1 GO/MG | RB | FT LT 345 kV CORUMBA /ITUMBIARA C-1 GO/MG | 062/2001 | IPCA | RBSE | PRT 120/2016 | 2017-07-01 | 2042-12-31 | 1318615.67 | 2025-06-01 | Ativa |  | Parcela de RAP calculada de acordo com a PRT 120/2016 e incluída a partir do ciclo 2017-2018. * Receita revisada provisoriamente no reajuste do ciclo 2018-2019. * Receita revisada no ciclo 2020-2021. * Receita revisada em 05-07-2024 | 0 | 0
AXIA Energia Holding | ITUMBIARA | EL 345 kV ITUMBIARA LT 345 kV CORUMBA /ITUMBIARA C-1 GO/MG | RB | FT LT 345 kV CORUMBA /ITUMBIARA C-1 GO/MG | 062/2001 | IPCA | RBNI | REA 4347/2013 | 2017-02-22 | 2044-06-16 | 4771.31 | 2025-06-01 | Ativa |  | Substituição de RDP. * Reforço autorizado sem RAP Prévia incluído no reajuste do Ciclo 2017 - 2018 *(Receita revisada em 06/07/2020) *(Receita revisada em 03/07/2024) | 0 | 0
AXIA Energia Holding | ITUMBIARA | EL 345 kV ITUMBIARA LT 345 kV CORUMBA /ITUMBIARA C-1 GO/MG | RB | FT LT 345 kV CORUMBA /ITUMBIARA C-1 GO/MG | 062/2001 | IPCA | RBNI | REA 5861/2016 | 2021-01-21 | 2036-03-11 | 182067.91 | 2025-06-01 | Ativa |  | LT 345 kV Itumbiara - Corumbá: Revitalização do Sistema de Proteção, Supervisão e circuitos secundários de corrente, potencial e controle. * Reforço autorizado sem RAP Prévia incluído no reajuste do Ciclo 2022 - 2023 *(Receita revisada em 03/07/2024) | 0 | 0
AXIA Energia Holding | ITUMBIARA | EL 230 kV ITUMBIARA LT 230 kV PARANAIBA /ITUMBIARA C-1 GO/MG | RB | FT LT 230 kV PARANAIBA /ITUMBIARA C-1 GO/MG | 062/2001 | IPCA | RBSE | PRT 579/2012 | 2013-01-01 | 2043-01-01 | 215593.96 | 2025-06-01 | Ativa |  | *(RAP Portaria 579/2012 - Concessão prorrogada em 01/01/2013 – LEI 12783/2013 ) * Receita revisada no ciclo 2020-2021. * Receita revisada em 05-07-2024 | 0 | 0
AXIA Energia Holding | ITUMBIARA | EL 230 kV ITUMBIARA LT 230 kV PARANAIBA /ITUMBIARA C-1 GO/MG | RB | FT LT 230 kV PARANAIBA /ITUMBIARA C-1 GO/MG | 062/2001 | IPCA | RBSE | PRT 120/2016 | 2017-07-01 | 2028-06-30 | 827315.35 | 2025-06-01 | Ativa |  | Componente Financeiro apurado referente ao período de Janeiro/2013 a Junho/2017, com prazo de pagamento de 8 anos, conforme consta no § 3º e § 4º, do Art. 1º, da PRT 120/2016. * Receita revisada no ciclo 2020-2021. * Receita revisada em 05-07-2024 | 0 | 0
AXIA Energia Holding | ITUMBIARA | EL 230 kV ITUMBIARA LT 230 kV ITUMBIARA /RIO VERDE FUR C-2 MG/GO | RB | FT LT 230 kV ITUMBIARA /RIO VERDE FUR C-2 MG/GO | 062/2001 | IPCA | RBSE | PRT 579/2012 | 2013-01-01 | 2043-01-01 | 215593.96 | 2025-06-01 | Ativa |  | *(RAP Portaria 579/2012 - Concessão prorrogada em 01/01/2013 – LEI 12783/2013 ) * Receita revisada no ciclo 2020-2021. * Receita revisada em 05-07-2024 | 0 | 0
AXIA Energia Holding | ITUMBIARA | EL 230 kV ITUMBIARA LT 230 kV ITUMBIARA /RIO VERDE FUR C-2 MG/GO | RB | FT LT 230 kV ITUMBIARA /RIO VERDE FUR C-2 MG/GO | 062/2001 | IPCA | RBSE | PRT 120/2016 | 2017-07-01 | 2028-06-30 | 827315.35 | 2025-06-01 | Ativa |  | Componente Financeiro apurado referente ao período de Janeiro/2013 a Junho/2017, com prazo de pagamento de 8 anos, conforme consta no § 3º e § 4º, do Art. 1º, da PRT 120/2016. * Receita revisada no ciclo 2020-2021. * Receita revisada em 05-07-2024 | 0 | 0
AXIA Energia Holding | ITUMBIARA | EL 230 kV ITUMBIARA LT 230 kV ITUMBIARA /RIO VERDE FUR C-2 MG/GO | RB | FT LT 230 kV ITUMBIARA /RIO VERDE FUR C-2 MG/GO | 062/2001 | IPCA | RMEL | REN 905/2020 | 2018-01-01 | 2048-01-04 | 94660.16 | 2025-06-01 | Ativa |  | Melhorias de Pequeno Porte sem RAP Prévia incluídas no processo de revisão da RAP das transmissoras prorrogadas de 2023, nos termos do Módulo 3 das Regras dos Serviços de Transmissão de Energia Elétrica. * Melhoria autorizada sem RAP Prévia incluído no reajuste do Ciclo 2024 - 2025 *(Receita revisada em 04/07/2024) | 0 | 0
AXIA Energia Holding | ITUMBIARA | EL 230 kV ITUMBIARA LT 230 kV ITUMBIARA /RIO VERDE FUR C-1 MG/GO | RB | FT LT 230 kV ITUMBIARA /RIO VERDE FUR C-1 MG/GO | 062/2001 | IPCA | RBSE | PRT 579/2012 | 2013-01-01 | 2043-01-01 | 215593.96 | 2025-06-01 | Ativa |  | *(RAP Portaria 579/2012 - Concessão prorrogada em 01/01/2013 – LEI 12783/2013 ) * Receita revisada no ciclo 2020-2021. * Receita revisada em 05-07-2024 | 0 | 0
AXIA Energia Holding | ITUMBIARA | EL 230 kV ITUMBIARA LT 230 kV ITUMBIARA /RIO VERDE FUR C-1 MG/GO | RB | FT LT 230 kV ITUMBIARA /RIO VERDE FUR C-1 MG/GO | 062/2001 | IPCA | RBNI | REA 1814/2009 | 2012-05-14 | 2039-12-06 | 104068.28 | 2025-06-01 | Ativa |  | Substituição de 1 DJ no vão da EL Rio Verde I *(Receita revisada em 06/07/2020) *(Receita revisada em 03/07/2024) | 0 | 0
AXIA Energia Holding | ITUMBIARA | EL 230 kV ITUMBIARA LT 230 kV ITUMBIARA /RIO VERDE FUR C-1 MG/GO | RB | FT LT 230 kV ITUMBIARA /RIO VERDE FUR C-1 MG/GO | 062/2001 | IPCA | RMEL | REN 643/2014 | 2015-01-31 | 2036-05-26 | 18799.75 | 2025-06-01 | Ativa |  | Substituição 3 para-raios no vão da LT Itumbiara - Rio Verde 1 * Melhoria autorizada sem RAP Prévia incluído no reajuste do Ciclo 2017 - 2018 *(Receita revisada em 06/07/2020) *(Receita revisada em 03/07/2024) | 0 | 0
AXIA Energia Holding | ITUMBIARA | EL 230 kV ITUMBIARA LT 230 kV ITUMBIARA /C. DOURADA C-1 MG/GO | RB | FT LT 230 kV ITUMBIARA /C. DOURADA C-1 MG/GO | 062/2001 | IPCA | RBSE | PRT 579/2012 | 2013-01-01 | 2043-01-01 | 215593.96 | 2025-06-01 | Ativa |  | *(RAP Portaria 579/2012 - Concessão prorrogada em 01/01/2013 – LEI 12783/2013 ) * Receita revisada no ciclo 2020-2021. * Receita revisada em 05-07-2024 | 0 | 0
AXIA Energia Holding | ITUMBIARA | EL 230 kV ITUMBIARA LT 230 kV ITUMBIARA /C. DOURADA C-1 MG/GO | RB | FT LT 230 kV ITUMBIARA /C. DOURADA C-1 MG/GO | 062/2001 | IPCA | RBNI | REA 1814/2009 | 2012-07-10 | 2040-04-02 | 104838.24 | 2025-06-01 | Ativa |  | Substituição de 1 DJ no vão da EL Cachoeira Dourada *(Receita revisada em 06/07/2020) *(Receita revisada em 03/07/2024) | 0 | 0
AXIA Energia Holding | ITUMBIARA | EL 230 kV ITUMBIARA LT 230 kV ITUMBIARA /C. DOURADA C-1 MG/GO | RB | FT LT 230 kV ITUMBIARA /C. DOURADA C-1 MG/GO | 062/2001 | IPCA | RMEL | REN 643/2014 | 2016-01-30 | 2038-04-24 | 19720.17 | 2025-06-01 | Ativa |  | Substituição 3 para-raios no vão da LT Itumbiara - Cachoeira Dourada * Melhoria autorizada sem RAP Prévia incluído no reajuste do Ciclo 2017 - 2018 *(Receita revisada em 06/07/2020) *(Receita revisada em 03/07/2024) | 0 | 0
AXIA Energia Holding | ITUMBIARA | EL 230 kV ITUMBIARA LT 230 kV ITUMBIARA /C. DOURADA C-1 MG/GO | RB | FT LT 230 kV ITUMBIARA /C. DOURADA C-1 MG/GO | 062/2001 | IPCA | RMEL | REN 905/2020 | 2021-03-04 | 2036-03-03 | 38753.57 | 2025-06-01 | Ativa |  | Melhorias de Pequeno Porte sem RAP Prévia incluídas no processo de revisão da RAP das transmissoras prorrogadas de 2023, nos termos do Módulo 3 das Regras dos Serviços de Transmissão de Energia Elétrica. * Melhoria autorizada sem RAP Prévia incluído no reajuste do Ciclo 2024 - 2025 *(Receita revisada em 04/07/2024) | 0 | 0
AXIA Energia Holding | ITUMBIARA | CR 230 kV 33,9 Mvar ITUMBIARA BC1 MG | RB | FT CR 230 kV 33,9 Mvar ITUMBIARA BC1 MG | 062/2001 | IPCA | RBSE | PRT 579/2012 | 2013-01-01 | 2043-01-01 | 176472.08 | 2025-06-01 | Ativa |  | *(RAP Portaria 579/2012 - Concessão prorrogada em 01/01/2013 – LEI 12783/2013 ) * Receita revisada no ciclo 2020-2021. * Receita revisada em 05-07-2024 | 0 | 0
AXIA Energia Holding | ITUMBIARA | CR 230 kV 183 Mvar ITUMBIARA BC2 MG | RB | FT CR 230 kV 183 Mvar ITUMBIARA BC2 MG | 062/2001 | IPCA | RBSE | PRT 579/2012 | 2013-01-01 | 2043-01-01 | 492760.79 | 2025-06-01 | Ativa |  | *(RAP Portaria 579/2012 - Concessão prorrogada em 01/01/2013 – LEI 12783/2013 ) * Receita revisada no ciclo 2020-2021. * Receita revisada em 05-07-2024 | 0 | 0
AXIA Energia Holding | ITUTINGA | RTB 345 kV 60 Mvar ITUTINGA RT1 MG | RB | FT RTB 345 kV 60 Mvar ITUTINGA RT1 MG | 062/2001 | IPCA | RBSE | PRT 579/2012 | 2013-01-01 | 2043-01-01 | 473185.96 | 2025-06-01 | Ativa |  | *(RAP Portaria 579/2012 - Concessão prorrogada em 01/01/2013 – LEI 12783/2013 ) * Receita revisada no ciclo 2020-2021. * Receita revisada em 05-07-2024 | 0 | 0
AXIA Energia Holding | ITUTINGA | RTB 345 kV 33,33 Mvar ITUTINGA RB2R MG | RB | FT RTB 345 kV 33,33 Mvar ITUTINGA RB2R MG | 062/2001 | IPCA | RBNI | REA 5952/2016 | 2019-08-01 | 2053-09-07 | 540207.74 | 2025-06-01 | Ativa | T2016-042 | Instalação da fase reserva do reator de barras 345 kV, 33,3 Mvar, na SE Itutinga *(Receita revisada em 03/07/2024) | 0 | 0
AXIA Energia Holding | ITUTINGA | RTB 345 kV 20 Mvar ITUTINGA RTR1 MG | RB | FT RTB 345 kV 20 MVAr ITUTINGA RTR1 MG | 062/2001 | IPCA | RBSE | PRT 579/2012 | 2013-01-01 | 2043-01-01 | 157728.65 | 2025-06-01 | Ativa |  | *(RAP Portaria 579/2012 - Concessão prorrogada em 01/01/2013 – LEI 12783/2013 ) * Receita revisada no ciclo 2020-2021. * Receita revisada em 05-07-2024 | 0 | 0
AXIA Energia Holding | ITUTINGA | RTB 345 kV 100 Mvar ITUTINGA RB2 MG | RB | FT RTB 345 kV 100 Mvar ITUTINGA RB2 MG | 062/2001 | IPCA | RBNI | REA 5952/2016 | 2019-08-01 | 2053-09-07 | 1620623.21 | 2025-06-01 | Ativa | T2016-042 | Instalação de um banco de reatores monofásicos (3+1) x 33,3 Mvar, no barramento de 345 kV da SE Itutinga *(Receita revisada em 03/07/2024) | 0 | 0
AXIA Energia Holding | ITUTINGA | MG 345 kV ITUTINGA MG1 MG | RB | FT MG 345 kV ITUTINGA MG1 MG | 062/2001 | IPCA | RBSE | PRT 579/2012 | 2013-01-01 | 2043-01-01 | 741640.7 | 2025-06-01 | Ativa |  | *(RAP Portaria 579/2012 - Concessão prorrogada em 01/01/2013 – LEI 12783/2013 ) * Receita revisada no ciclo 2020-2021. * Receita revisada em 05-07-2024 | 0 | 0
AXIA Energia Holding | ITUTINGA | MG 345 kV ITUTINGA MG1 MG | RB | FT MG 345 kV ITUTINGA MG1 MG | 062/2001 | IPCA | RBNI | REA 5952/2016 | 2019-08-01 | 2047-03-31 | 75006.77 | 2025-06-01 | Ativa | T2016-042 | Complementação do módulo geral da SE Itutinga com um módulo de manobra para instalação do segundo banco de reatores de barra, (3+1) x 33,3 Mvar, 345 kV *(Receita revisada em 03/07/2024) | 0 | 0
AXIA Energia Holding | ITUTINGA | MG 345 kV ITUTINGA MG1 MG | RB | FT MG 345 kV ITUTINGA MG1 MG | 062/2001 | IPCA | RBNI | REA 5952/2016 | 2019-08-01 | 2034-07-31 | 65344.63 | 2025-06-01 | Ativa | T2016-042 | Complementação do módulo geral da SE Itutinga por superação do sistema de telecomunicações, para instalação do segundo banco de reatores de barra, (3+1) x 33,3 Mvar, 345 kV *(Receita revisada em 03/07/2024) | 0 | 0
AXIA Energia Holding | ITUTINGA | MG 345 kV ITUTINGA MG1 MG | RB | FT MG 345 kV ITUTINGA MG1 MG | 062/2001 | IPCA | RMEL | REN 443/2011 | 2016-07-05 | 2030-04-01 | 7092.71 | 2025-06-01 | Ativa |  | Substituição de RÁDIO VHF ESTAÇÃO FIXA RÁDIO VHF ESTAÇÃO FIXA - Nº Oper: - PMI (004278/2017) * Melhoria autorizada sem RAP Prévia incluído no reajuste do Ciclo 2018 - 2019 *(Receita revisada em 06/07/2020) *(Receita revisada em 03/07/2024) | 0 | 0
AXIA Energia Holding | ITUTINGA | MG 345 kV ITUTINGA MG1 MG | RB | FT MG 345 kV ITUTINGA MG1 MG | 062/2001 | IPCA | RMEL | REN 905/2020 | 2017-07-18 | 2042-11-21 | 461264.55 | 2025-06-01 | Ativa |  | Melhorias de Pequeno Porte sem RAP Prévia incluídas no processo de revisão da RAP das transmissoras prorrogadas de 2023, nos termos do Módulo 3 das Regras dos Serviços de Transmissão de Energia Elétrica. * Melhoria autorizada sem RAP Prévia incluído no reajuste do Ciclo 2024 - 2025 *(Receita revisada em 04/07/2024) | 0 | 0
AXIA Energia Holding | ITUTINGA | MC 345 kV RTB 345 kV 60 Mvar ITUTINGA RT1 MG | RB | FT RTB 345 kV 60 Mvar ITUTINGA RT1 MG | 062/2001 | IPCA | RBSE | PRT 579/2012 | 2013-01-01 | 2043-01-01 | 218369.82 | 2025-06-01 | Ativa |  | *(RAP Portaria 579/2012 - Concessão prorrogada em 01/01/2013 – LEI 12783/2013 ) * Receita revisada no ciclo 2020-2021. * Receita revisada em 05-07-2024 | 0 | 0
AXIA Energia Holding | ITUTINGA | MC 345 kV RTB 345 kV 60 Mvar ITUTINGA RT1 MG | RB | FT RTB 345 kV 60 Mvar ITUTINGA RT1 MG | 062/2001 | IPCA | RMEL | REN 905/2020 | 2015-05-31 | 2043-05-30 | 5010.94 | 2025-06-01 | Ativa |  | Melhorias de Pequeno Porte sem RAP Prévia incluídas no processo de revisão da RAP das transmissoras prorrogadas de 2023, nos termos do Módulo 3 das Regras dos Serviços de Transmissão de Energia Elétrica. * Melhoria autorizada sem RAP Prévia incluído no reajuste do Ciclo 2024 - 2025 *(Receita revisada em 04/07/2024) | 0 | 0
AXIA Energia Holding | ITUTINGA | MC 345 kV RTB 345 kV 100 Mvar ITUTINGA RB2 MG | RB | FT RTB 345 kV 100 Mvar ITUTINGA RB2 MG | 062/2001 | IPCA | RBNI | REA 5952/2016 | 2019-08-01 | 2048-12-08 | 1602739.1 | 2025-06-01 | Ativa | T2016-042 | Instalação da conexão do segundo reator de barra 345 kV, configuração barra dupla cinco chaves, na SE Itutinga *(Receita revisada em 03/07/2024) | 0 | 0
AXIA Energia Holding | ITUTINGA | IB 345 kV MG 345 kV ITUTINGA MG1 MG IB1 | RB | FT MG 345 kV ITUTINGA MG1 MG | 062/2001 | IPCA | RBSE | PRT 579/2012 | 2013-01-01 | 2043-01-01 | 242081.37 | 2025-06-01 | Ativa |  | *(RAP Portaria 579/2012 - Concessão prorrogada em 01/01/2013 – LEI 12783/2013 ) * Receita revisada no ciclo 2020-2021. * Receita revisada em 05-07-2024 | 0 | 0
AXIA Energia Holding | ITUTINGA | IB 345 kV MG 345 kV ITUTINGA MG1 MG IB1 | RB | FT MG 345 kV ITUTINGA MG1 MG | 062/2001 | IPCA | RBSE | PRT 120/2016 | 2017-07-01 | 2028-06-30 | 928957.53 | 2025-06-01 | Ativa |  | Componente Financeiro apurado referente ao período de Janeiro/2013 a Junho/2017, com prazo de pagamento de 8 anos, conforme consta no § 3º e § 4º, do Art. 1º, da PRT 120/2016. * Receita revisada no ciclo 2020-2021. * Receita revisada em 05-07-2024 | 0 | 0
AXIA Energia Holding | ITUTINGA | IB 345 kV MG 345 kV ITUTINGA MG1 MG IB1 | RB | FT MG 345 kV ITUTINGA MG1 MG | 062/2001 | IPCA | RBSE | PRT 120/2016 | 2017-07-01 | 2042-12-31 | 995892.2 | 2025-06-01 | Ativa |  | Parcela de RAP calculada de acordo com a PRT 120/2016 e incluída a partir do ciclo 2017-2018. * Receita revisada provisoriamente no reajuste do ciclo 2018-2019. * Receita revisada no ciclo 2020-2021. * Receita revisada em 05-07-2024 | 0 | 0
AXIA Energia Holding | ITUTINGA | IB 345 kV MG 345 kV ITUTINGA MG1 MG IB1 | RB | FT MG 345 kV ITUTINGA MG1 MG | 062/2001 | IPCA | RMEL | REN 443/2011 | 2017-02-23 | 2046-06-17 | 32277.83 | 2025-06-01 | Ativa |  | Substituição da SC801 (Amarre) * Melhoria autorizada sem RAP Prévia incluído no reajuste do Ciclo 2018 - 2019 *(Receita revisada em 06/07/2020) *(Receita revisada em 03/07/2024) | 0 | 0
AXIA Energia Holding | ITUTINGA | IB 345 kV MG 345 kV ITUTINGA MG1 MG IB1 | RB | FT MG 345 kV ITUTINGA MG1 MG | 062/2001 | IPCA | RMEL | REN 443/2011 | 2017-02-24 | 2046-06-18 | 32280.72 | 2025-06-01 | Ativa |  | Substituição da SC803 (Amarre) * Melhoria autorizada sem RAP Prévia incluído no reajuste do Ciclo 2018 - 2019 *(Receita revisada em 06/07/2020) *(Receita revisada em 03/07/2024) | 0 | 0
AXIA Energia Holding | ITUTINGA | IB 345 kV MG 345 kV ITUTINGA MG1 MG IB1 | RB | FT MG 345 kV ITUTINGA MG1 MG | 062/2001 | IPCA | RMEL | REN 905/2020 | 2017-02-14 | 2049-04-09 | 338428.51 | 2025-06-01 | Ativa |  | Melhorias de Pequeno Porte sem RAP Prévia incluídas no processo de revisão da RAP das transmissoras prorrogadas de 2023, nos termos do Módulo 3 das Regras dos Serviços de Transmissão de Energia Elétrica. * Melhoria autorizada sem RAP Prévia incluído no reajuste do Ciclo 2024 - 2025 *(Receita revisada em 04/07/2024) | 0 | 0
AXIA Energia Holding | ITUTINGA | EL 345 kV ITUTINGA LT 345 kV VARGINHA 4 /ITUTINGA C-1 MG | RB | FT LT 345 kV VARGINHA 4 /ITUTINGA C-1 MG | 062/2001 | IPCA | RBSE | PRT 579/2012 | 2013-01-01 | 2043-01-01 | 320528.96 | 2025-06-01 | Ativa |  | *(RAP Portaria 579/2012 - Concessão prorrogada em 01/01/2013 – LEI 12783/2013 ) * Receita revisada no ciclo 2020-2021. * Receita revisada em 05-07-2024 | 0 | 0
AXIA Energia Holding | ITUTINGA | EL 345 kV ITUTINGA LT 345 kV VARGINHA 4 /ITUTINGA C-1 MG | RB | FT LT 345 kV VARGINHA 4 /ITUTINGA C-1 MG | 062/2001 | IPCA | RMEL | REN 443/2011 | 2017-02-20 | 2046-06-14 | 32568.96 | 2025-06-01 | Ativa |  | Substituição de SECIONADOR SC8123 * Melhoria autorizada sem RAP Prévia incluído no reajuste do Ciclo 2018 - 2019 *(Receita revisada em 06/07/2020) *(Receita revisada em 03/07/2024) | 0 | 0
AXIA Energia Holding | ITUTINGA | EL 345 kV ITUTINGA LT 345 kV VARGINHA 4 /ITUTINGA C-1 MG | RB | FT LT 345 kV VARGINHA 4 /ITUTINGA C-1 MG | 062/2001 | IPCA | RMEL | REN 443/2011 | 2017-02-20 | 2046-06-14 | 32568.96 | 2025-06-01 | Ativa |  | Substituição de SECIONADOR SC8125 * Melhoria autorizada sem RAP Prévia incluído no reajuste do Ciclo 2018 - 2019 *(Receita revisada em 06/07/2020) *(Receita revisada em 03/07/2024) | 0 | 0
AXIA Energia Holding | ITUTINGA | EL 345 kV ITUTINGA LT 345 kV VARGINHA 4 /ITUTINGA C-1 MG | RB | FT LT 345 kV VARGINHA 4 /ITUTINGA C-1 MG | 062/2001 | IPCA | RMEL | REN 443/2011 | 2017-02-20 | 2046-06-14 | 32568.96 | 2025-06-01 | Ativa |  | Substituição de SECIONADOR SC8129 * Melhoria autorizada sem RAP Prévia incluído no reajuste do Ciclo 2018 - 2019 *(Receita revisada em 06/07/2020) *(Receita revisada em 03/07/2024) | 0 | 0
AXIA Energia Holding | ITUTINGA | EL 345 kV ITUTINGA LT 345 kV VARGINHA 4 /ITUTINGA C-1 MG | RB | FT LT 345 kV VARGINHA 4 /ITUTINGA C-1 MG | 062/2001 | IPCA | RMEL | REN 443/2011 | 2017-02-20 | 2040-06-15 | 9869.39 | 2025-06-01 | Ativa |  | Substituição de PARA-RAIOS PR8120T LTFUIT02 STIT FASE A * Melhoria autorizada sem RAP Prévia incluído no reajuste do Ciclo 2018 - 2019 *(Receita revisada em 06/07/2020) *(Receita revisada em 03/07/2024) | 0 | 0
AXIA Energia Holding | ITUTINGA | EL 345 kV ITUTINGA LT 345 kV VARGINHA 4 /ITUTINGA C-1 MG | RB | FT LT 345 kV VARGINHA 4 /ITUTINGA C-1 MG | 062/2001 | IPCA | RMEL | REN 443/2011 | 2017-02-20 | 2040-06-15 | 9869.39 | 2025-06-01 | Ativa |  | Substituição de PARA-RAIOS PR8120T LTFUIT02 STIT FASE B * Melhoria autorizada sem RAP Prévia incluído no reajuste do Ciclo 2018 - 2019 *(Receita revisada em 06/07/2020) *(Receita revisada em 03/07/2024) | 0 | 0
AXIA Energia Holding | ITUTINGA | EL 345 kV ITUTINGA LT 345 kV VARGINHA 4 /ITUTINGA C-1 MG | RB | FT LT 345 kV VARGINHA 4 /ITUTINGA C-1 MG | 062/2001 | IPCA | RMEL | REN 443/2011 | 2017-02-20 | 2040-06-15 | 9869.39 | 2025-06-01 | Ativa |  | Substituição de PARA-RAIOS PR8120T LTFUIT02 STIT FASE C * Melhoria autorizada sem RAP Prévia incluído no reajuste do Ciclo 2018 - 2019 *(Receita revisada em 06/07/2020) *(Receita revisada em 03/07/2024) | 0 | 0
AXIA Energia Holding | ITUTINGA | EL 345 kV ITUTINGA LT 345 kV VARGINHA 4 /ITUTINGA C-1 MG | RB | FT LT 345 kV VARGINHA 4 /ITUTINGA C-1 MG | 062/2001 | IPCA | RMEL | REN 443/2011 | 2017-02-20 | 2046-06-14 | 32568.96 | 2025-06-01 | Ativa |  | Substituição da SC8121 (LT Furnas - Itutinga circ 2) * Melhoria autorizada sem RAP Prévia incluído no reajuste do Ciclo 2018 - 2019 *(Receita revisada em 06/07/2020) *(Receita revisada em 03/07/2024) | 0 | 0
AXIA Energia Holding | ITUTINGA | EL 345 kV ITUTINGA LT 345 kV VARGINHA 4 /ITUTINGA C-1 MG | RB | FT LT 345 kV VARGINHA 4 /ITUTINGA C-1 MG | 062/2001 | IPCA | RMEL | REN 443/2011 | 2017-02-20 | 2046-06-14 | 47201.38 | 2025-06-01 | Ativa |  | Substituição da SC8127/8120T (LT Furnas - Itutinga circ 2) * Melhoria autorizada sem RAP Prévia incluído no reajuste do Ciclo 2018 - 2019 *(Receita revisada em 06/07/2020) *(Receita revisada em 03/07/2024) | 0 | 0
AXIA Energia Holding | ITUTINGA | EL 345 kV ITUTINGA LT 345 kV VARGINHA 4 /ITUTINGA C-1 MG | RB | FT LT 345 kV VARGINHA 4 /ITUTINGA C-1 MG | 062/2001 | IPCA | RMEL | REN 905/2020 | 2017-03-21 | 2049-08-09 | 323333.59 | 2025-06-01 | Ativa |  | Melhorias de Pequeno Porte sem RAP Prévia incluídas no processo de revisão da RAP das transmissoras prorrogadas de 2023, nos termos do Módulo 3 das Regras dos Serviços de Transmissão de Energia Elétrica. * Melhoria autorizada sem RAP Prévia incluído no reajuste do Ciclo 2024 - 2025 *(Receita revisada em 04/07/2024) | 0 | 0
AXIA Energia Holding | ITUTINGA | EL 345 kV ITUTINGA LT 345 kV FURNAS /ITUTINGA C-1 MG | RB | FT LT 345 kV FURNAS /ITUTINGA C-1 MG | 062/2001 | IPCA | RBSE | PRT 579/2012 | 2013-01-01 | 2043-01-01 | 320528.96 | 2025-06-01 | Ativa |  | *(RAP Portaria 579/2012 - Concessão prorrogada em 01/01/2013 – LEI 12783/2013 ) * Receita revisada no ciclo 2020-2021. * Receita revisada em 05-07-2024 | 0 | 0
AXIA Energia Holding | ITUTINGA | EL 345 kV ITUTINGA LT 345 kV FURNAS /ITUTINGA C-1 MG | RB | FT LT 345 kV FURNAS /ITUTINGA C-1 MG | 062/2001 | IPCA | RMEL | REN 443/2011 | 2017-03-26 | 2046-08-17 | 32664.89 | 2025-06-01 | Ativa |  | Substituição de SECIONADOR SC8113 * Melhoria autorizada sem RAP Prévia incluído no reajuste do Ciclo 2018 - 2019 *(Receita revisada em 06/07/2020) *(Receita revisada em 03/07/2024) | 0 | 0
AXIA Energia Holding | ITUTINGA | EL 345 kV ITUTINGA LT 345 kV FURNAS /ITUTINGA C-1 MG | RB | FT LT 345 kV FURNAS /ITUTINGA C-1 MG | 062/2001 | IPCA | RMEL | REN 443/2011 | 2017-03-26 | 2046-08-17 | 32664.89 | 2025-06-01 | Ativa |  | Substituição de SECIONADOR SC8115 * Melhoria autorizada sem RAP Prévia incluído no reajuste do Ciclo 2018 - 2019 *(Receita revisada em 06/07/2020) *(Receita revisada em 03/07/2024) | 0 | 0
AXIA Energia Holding | ITUTINGA | EL 345 kV ITUTINGA LT 345 kV FURNAS /ITUTINGA C-1 MG | RB | FT LT 345 kV FURNAS /ITUTINGA C-1 MG | 062/2001 | IPCA | RMEL | REN 443/2011 | 2017-03-26 | 2040-08-18 | 9905.36 | 2025-06-01 | Ativa |  | Substituição de PARA-RAIOS PR8110T LTFUIT1 STIT FASE A * Melhoria autorizada sem RAP Prévia incluído no reajuste do Ciclo 2018 - 2019 *(Receita revisada em 06/07/2020) *(Receita revisada em 03/07/2024) | 0 | 0
AXIA Energia Holding | ITUTINGA | EL 345 kV ITUTINGA LT 345 kV FURNAS /ITUTINGA C-1 MG | RB | FT LT 345 kV FURNAS /ITUTINGA C-1 MG | 062/2001 | IPCA | RMEL | REN 443/2011 | 2017-03-26 | 2040-08-18 | 9905.36 | 2025-06-01 | Ativa |  | Substituição de PARA-RAIOS PR8110T LTFUIT1 STIT FASE B * Melhoria autorizada sem RAP Prévia incluído no reajuste do Ciclo 2018 - 2019 *(Receita revisada em 06/07/2020) *(Receita revisada em 03/07/2024) | 0 | 0
AXIA Energia Holding | ITUTINGA | EL 345 kV ITUTINGA LT 345 kV FURNAS /ITUTINGA C-1 MG | RB | FT LT 345 kV FURNAS /ITUTINGA C-1 MG | 062/2001 | IPCA | RMEL | REN 443/2011 | 2017-03-26 | 2040-08-18 | 9905.36 | 2025-06-01 | Ativa |  | Substituição de PARA-RAIOS PR8110T LTFUIT1 STIT FASE C * Melhoria autorizada sem RAP Prévia incluído no reajuste do Ciclo 2018 - 2019 *(Receita revisada em 06/07/2020) *(Receita revisada em 03/07/2024) | 0 | 0
AXIA Energia Holding | ITUTINGA | EL 345 kV ITUTINGA LT 345 kV FURNAS /ITUTINGA C-1 MG | RB | FT LT 345 kV FURNAS /ITUTINGA C-1 MG | 062/2001 | IPCA | RMEL | REN 443/2011 | 2017-04-27 | 2046-10-19 | 32754.5 | 2025-06-01 | Ativa |  | Substituição de SECIONADOR SC8119 * Melhoria autorizada sem RAP Prévia incluído no reajuste do Ciclo 2018 - 2019 *(Receita revisada em 06/07/2020) *(Receita revisada em 03/07/2024) | 0 | 0
AXIA Energia Holding | ITUTINGA | EL 345 kV ITUTINGA LT 345 kV FURNAS /ITUTINGA C-1 MG | RB | FT LT 345 kV FURNAS /ITUTINGA C-1 MG | 062/2001 | IPCA | RMEL | REN 443/2011 | 2017-03-26 | 2046-08-17 | 32664.89 | 2025-06-01 | Ativa |  | Substituição da SC8111 (LT Furnas - Itutinga circ 1) * Melhoria autorizada sem RAP Prévia incluído no reajuste do Ciclo 2018 - 2019 *(Receita revisada em 06/07/2020) *(Receita revisada em 03/07/2024) | 0 | 0
AXIA Energia Holding | ITUTINGA | EL 345 kV ITUTINGA LT 345 kV FURNAS /ITUTINGA C-1 MG | RB | FT LT 345 kV FURNAS /ITUTINGA C-1 MG | 062/2001 | IPCA | RMEL | REN 443/2011 | 2017-03-26 | 2046-08-17 | 47340.43 | 2025-06-01 | Ativa |  | Substituição da SC8117/8110T (LT Furnas - Itutinga circ 1) * Melhoria autorizada sem RAP Prévia incluído no reajuste do Ciclo 2018 - 2019 *(Receita revisada em 06/07/2020) *(Receita revisada em 03/07/2024) | 0 | 0
AXIA Energia Holding | ITUTINGA | EL 345 kV ITUTINGA LT 345 kV FURNAS /ITUTINGA C-1 MG | RB | FT LT 345 kV FURNAS /ITUTINGA C-1 MG | 062/2001 | IPCA | RMEL | REN 905/2020 | 2017-03-21 | 2049-08-09 | 323333.59 | 2025-06-01 | Ativa |  | Melhorias de Pequeno Porte sem RAP Prévia incluídas no processo de revisão da RAP das transmissoras prorrogadas de 2023, nos termos do Módulo 3 das Regras dos Serviços de Transmissão de Energia Elétrica. * Melhoria autorizada sem RAP Prévia incluído no reajuste do Ciclo 2024 - 2025 *(Receita revisada em 04/07/2024) | 0 | 0
AXIA Energia Holding | ITUTINGA | EL 345 kV ITUTINGA LT 345 kV ADRIANOPOLIS /ITUTINGA C-2 RJ/MG | RB | FT LT 345 kV ADRIANOPOLIS /ITUTINGA C-2 RJ/MG | 062/2001 | IPCA | RBSE | PRT 579/2012 | 2013-01-01 | 2043-01-01 | 320528.96 | 2025-06-01 | Ativa |  | *(RAP Portaria 579/2012 - Concessão prorrogada em 01/01/2013 – LEI 12783/2013 ) * Receita revisada no ciclo 2020-2021. * Receita revisada em 05-07-2024 | 0 | 0
AXIA Energia Holding | ITUTINGA | EL 345 kV ITUTINGA LT 345 kV ADRIANOPOLIS /ITUTINGA C-2 RJ/MG | RB | FT LT 345 kV ADRIANOPOLIS /ITUTINGA C-2 RJ/MG | 062/2001 | IPCA | RMEL | REN 443/2011 | 2017-04-09 | 2040-10-02 | 9919.2 | 2025-06-01 | Ativa |  | Substituição de PARA-RAIOS PR8140T LTADIT2 STIT FASE A * Melhoria autorizada sem RAP Prévia incluído no reajuste do Ciclo 2018 - 2019 *(Receita revisada em 06/07/2020) *(Receita revisada em 03/07/2024) | 0 | 0
AXIA Energia Holding | ITUTINGA | EL 345 kV ITUTINGA LT 345 kV ADRIANOPOLIS /ITUTINGA C-2 RJ/MG | RB | FT LT 345 kV ADRIANOPOLIS /ITUTINGA C-2 RJ/MG | 062/2001 | IPCA | RMEL | REN 443/2011 | 2017-04-09 | 2040-10-02 | 9919.2 | 2025-06-01 | Ativa |  | Substituição de PARA-RAIOS PR8140T LTADIT2 STIT FASE B * Melhoria autorizada sem RAP Prévia incluído no reajuste do Ciclo 2018 - 2019 *(Receita revisada em 06/07/2020) *(Receita revisada em 03/07/2024) | 0 | 0
AXIA Energia Holding | ITUTINGA | EL 345 kV ITUTINGA LT 345 kV ADRIANOPOLIS /ITUTINGA C-2 RJ/MG | RB | FT LT 345 kV ADRIANOPOLIS /ITUTINGA C-2 RJ/MG | 062/2001 | IPCA | RMEL | REN 443/2011 | 2017-04-09 | 2040-10-02 | 9919.2 | 2025-06-01 | Ativa |  | Substituição de PARA-RAIOS PR8140T LTADIT2 STIT FASE C * Melhoria autorizada sem RAP Prévia incluído no reajuste do Ciclo 2018 - 2019 *(Receita revisada em 06/07/2020) *(Receita revisada em 03/07/2024) | 0 | 0
AXIA Energia Holding | ITUTINGA | EL 345 kV ITUTINGA LT 345 kV ADRIANOPOLIS /ITUTINGA C-2 RJ/MG | RB | FT LT 345 kV ADRIANOPOLIS /ITUTINGA C-2 RJ/MG | 062/2001 | IPCA | RMEL | REN 443/2011 | 2017-04-09 | 2046-10-01 | 32702.36 | 2025-06-01 | Ativa |  | Substituição de secionador 8141 do vão de 345 kV para Adrianópolis C2 * Melhoria autorizada sem RAP Prévia incluído no reajuste do Ciclo 2018 - 2019 *(Receita revisada em 06/07/2020) *(Receita revisada em 03/07/2024) | 0 | 0
AXIA Energia Holding | ITUTINGA | EL 345 kV ITUTINGA LT 345 kV ADRIANOPOLIS /ITUTINGA C-2 RJ/MG | RB | FT LT 345 kV ADRIANOPOLIS /ITUTINGA C-2 RJ/MG | 062/2001 | IPCA | RMEL | REN 443/2011 | 2017-04-09 | 2046-10-01 | 32702.36 | 2025-06-01 | Ativa |  | Substituição de secionador 8143 do vão de 345 kV para Adrianópolis C2 * Melhoria autorizada sem RAP Prévia incluído no reajuste do Ciclo 2018 - 2019 *(Receita revisada em 06/07/2020) *(Receita revisada em 03/07/2024) | 0 | 0
AXIA Energia Holding | ITUTINGA | EL 345 kV ITUTINGA LT 345 kV ADRIANOPOLIS /ITUTINGA C-2 RJ/MG | RB | FT LT 345 kV ADRIANOPOLIS /ITUTINGA C-2 RJ/MG | 062/2001 | IPCA | RMEL | REN 443/2011 | 2017-04-09 | 2046-10-01 | 32702.36 | 2025-06-01 | Ativa |  | Substituição de secionador 8145 do vão de 345 kV para Adrianópolis C2 * Melhoria autorizada sem RAP Prévia incluído no reajuste do Ciclo 2018 - 2019 *(Receita revisada em 06/07/2020) *(Receita revisada em 03/07/2024) | 0 | 0
AXIA Energia Holding | ITUTINGA | EL 345 kV ITUTINGA LT 345 kV ADRIANOPOLIS /ITUTINGA C-2 RJ/MG | RB | FT LT 345 kV ADRIANOPOLIS /ITUTINGA C-2 RJ/MG | 062/2001 | IPCA | RMEL | REN 443/2011 | 2017-04-09 | 2046-10-01 | 32702.36 | 2025-06-01 | Ativa |  | Substituição de secionador 8149 do vão de 345 kV para Adrianópolis C2 * Melhoria autorizada sem RAP Prévia incluído no reajuste do Ciclo 2018 - 2019 *(Receita revisada em 06/07/2020) *(Receita revisada em 03/07/2024) | 0 | 0
AXIA Energia Holding | ITUTINGA | EL 345 kV ITUTINGA LT 345 kV ADRIANOPOLIS /ITUTINGA C-2 RJ/MG | RB | FT LT 345 kV ADRIANOPOLIS /ITUTINGA C-2 RJ/MG | 062/2001 | IPCA | RMEL | REN 443/2011 | 2017-04-29 | 2046-10-21 | 47478.69 | 2025-06-01 | Ativa |  | Substituição de secionador 8147 com lâmina de terra (8140T) do vão de 345 kV para Adrianópolis C2 * Melhoria autorizada sem RAP Prévia incluído no reajuste do Ciclo 2018 - 2019 *(Receita revisada em 06/07/2020) *(Receita revisada em 03/07/2024) | 0 | 0
AXIA Energia Holding | ITUTINGA | EL 345 kV ITUTINGA LT 345 kV ADRIANOPOLIS /ITUTINGA C-2 RJ/MG | RB | FT LT 345 kV ADRIANOPOLIS /ITUTINGA C-2 RJ/MG | 062/2001 | IPCA | RMEL | REN 905/2020 | 2015-05-31 | 2043-05-30 | 15094.93 | 2025-06-01 | Ativa |  | Melhorias de Pequeno Porte sem RAP Prévia incluídas no processo de revisão da RAP das transmissoras prorrogadas de 2023, nos termos do Módulo 3 das Regras dos Serviços de Transmissão de Energia Elétrica. * Melhoria autorizada sem RAP Prévia incluído no reajuste do Ciclo 2024 - 2025 *(Receita revisada em 04/07/2024) | 0 | 0
AXIA Energia Holding | ITUTINGA | EL 345 kV ITUTINGA LT 345 kV ADRIANOPOLIS /ITUTINGA C-1 RJ/MG | RB | FT LT 345 kV ADRIANOPOLIS /ITUTINGA C-1 RJ/MG | 062/2001 | IPCA | RBSE | PRT 579/2012 | 2013-01-01 | 2043-01-01 | 320528.96 | 2025-06-01 | Ativa |  | *(RAP Portaria 579/2012 - Concessão prorrogada em 01/01/2013 – LEI 12783/2013 ) * Receita revisada no ciclo 2020-2021. * Receita revisada em 05-07-2024 | 0 | 0
AXIA Energia Holding | ITUTINGA | EL 345 kV ITUTINGA LT 345 kV ADRIANOPOLIS /ITUTINGA C-1 RJ/MG | RB | FT LT 345 kV ADRIANOPOLIS /ITUTINGA C-1 RJ/MG | 062/2001 | IPCA | RMEL | REN 443/2011 | 2017-03-12 | 2040-08-04 | 9889.99 | 2025-06-01 | Ativa |  | Substituição de PARA-RAIOS PR8130T LTADIT1 STIT FASE A * Melhoria autorizada sem RAP Prévia incluído no reajuste do Ciclo 2018 - 2019 *(Receita revisada em 06/07/2020) *(Receita revisada em 03/07/2024) | 0 | 0
AXIA Energia Holding | ITUTINGA | EL 345 kV ITUTINGA LT 345 kV ADRIANOPOLIS /ITUTINGA C-1 RJ/MG | RB | FT LT 345 kV ADRIANOPOLIS /ITUTINGA C-1 RJ/MG | 062/2001 | IPCA | RMEL | REN 443/2011 | 2017-03-12 | 2040-08-04 | 9889.99 | 2025-06-01 | Ativa |  | Substituição de PARA-RAIOS PR8130T LTADIT1 STIT FASE B * Melhoria autorizada sem RAP Prévia incluído no reajuste do Ciclo 2018 - 2019 *(Receita revisada em 06/07/2020) *(Receita revisada em 03/07/2024) | 0 | 0
AXIA Energia Holding | ITUTINGA | EL 345 kV ITUTINGA LT 345 kV ADRIANOPOLIS /ITUTINGA C-1 RJ/MG | RB | FT LT 345 kV ADRIANOPOLIS /ITUTINGA C-1 RJ/MG | 062/2001 | IPCA | RMEL | REN 443/2011 | 2017-03-12 | 2040-08-04 | 9889.99 | 2025-06-01 | Ativa |  | Substituição de PARA-RAIOS PR8130T LTADIT1 STIT FASE C * Melhoria autorizada sem RAP Prévia incluído no reajuste do Ciclo 2018 - 2019 *(Receita revisada em 06/07/2020) *(Receita revisada em 03/07/2024) | 0 | 0
AXIA Energia Holding | ITUTINGA | EL 345 kV ITUTINGA LT 345 kV ADRIANOPOLIS /ITUTINGA C-1 RJ/MG | RB | FT LT 345 kV ADRIANOPOLIS /ITUTINGA C-1 RJ/MG | 062/2001 | IPCA | RMEL | REN 443/2011 | 2017-03-12 | 2046-08-03 | 32624.22 | 2025-06-01 | Ativa |  | Substituição de secionador 8131 do vão de 345 kV para Adrianópolis C1 * Melhoria autorizada sem RAP Prévia incluído no reajuste do Ciclo 2018 - 2019 *(Receita revisada em 06/07/2020) *(Receita revisada em 03/07/2024) | 0 | 0
AXIA Energia Holding | ITUTINGA | EL 345 kV ITUTINGA LT 345 kV ADRIANOPOLIS /ITUTINGA C-1 RJ/MG | RB | FT LT 345 kV ADRIANOPOLIS /ITUTINGA C-1 RJ/MG | 062/2001 | IPCA | RMEL | REN 443/2011 | 2017-03-12 | 2046-08-03 | 32624.22 | 2025-06-01 | Ativa |  | Substituição de secionador 8133 do vão de 345 kV para Adrianópolis C1 * Melhoria autorizada sem RAP Prévia incluído no reajuste do Ciclo 2018 - 2019 *(Receita revisada em 06/07/2020) *(Receita revisada em 03/07/2024) | 0 | 0
AXIA Energia Holding | ITUTINGA | EL 345 kV ITUTINGA LT 345 kV ADRIANOPOLIS /ITUTINGA C-1 RJ/MG | RB | FT LT 345 kV ADRIANOPOLIS /ITUTINGA C-1 RJ/MG | 062/2001 | IPCA | RMEL | REN 443/2011 | 2017-03-12 | 2046-08-03 | 32624.22 | 2025-06-01 | Ativa |  | Substituição de secionador 8135 do vão de 345 kV para Adrianópolis C1 * Melhoria autorizada sem RAP Prévia incluído no reajuste do Ciclo 2018 - 2019 *(Receita revisada em 06/07/2020) *(Receita revisada em 03/07/2024) | 0 | 0
AXIA Energia Holding | ITUTINGA | EL 345 kV ITUTINGA LT 345 kV ADRIANOPOLIS /ITUTINGA C-1 RJ/MG | RB | FT LT 345 kV ADRIANOPOLIS /ITUTINGA C-1 RJ/MG | 062/2001 | IPCA | RMEL | REN 443/2011 | 2017-03-12 | 2046-08-03 | 32624.22 | 2025-06-01 | Ativa |  | Substituição de secionador 8139 do vão de 345 kV para Adrianópolis C1 * Melhoria autorizada sem RAP Prévia incluído no reajuste do Ciclo 2018 - 2019 *(Receita revisada em 06/07/2020) *(Receita revisada em 03/07/2024) | 0 | 0
AXIA Energia Holding | ITUTINGA | EL 345 kV ITUTINGA LT 345 kV ADRIANOPOLIS /ITUTINGA C-1 RJ/MG | RB | FT LT 345 kV ADRIANOPOLIS /ITUTINGA C-1 RJ/MG | 062/2001 | IPCA | RMEL | REN 443/2011 | 2017-03-12 | 2046-08-03 | 47281.48 | 2025-06-01 | Ativa |  | Substituição de secionador 8137 com lâmina de terra (8130T) do vão de 345 kV para Adrianópolis C1 * Melhoria autorizada sem RAP Prévia incluído no reajuste do Ciclo 2018 - 2019 *(Receita revisada em 06/07/2020) *(Receita revisada em 03/07/2024) | 0 | 0
AXIA Energia Holding | ITUTINGA | EL 345 kV ITUTINGA LT 345 kV ADRIANOPOLIS /ITUTINGA C-1 RJ/MG | RB | FT LT 345 kV ADRIANOPOLIS /ITUTINGA C-1 RJ/MG | 062/2001 | IPCA | RMEL | REN 905/2020 | 2015-05-31 | 2043-05-30 | 15094.93 | 2025-06-01 | Ativa |  | Melhorias de Pequeno Porte sem RAP Prévia incluídas no processo de revisão da RAP das transmissoras prorrogadas de 2023, nos termos do Módulo 3 das Regras dos Serviços de Transmissão de Energia Elétrica. * Melhoria autorizada sem RAP Prévia incluído no reajuste do Ciclo 2024 - 2025 *(Receita revisada em 04/07/2024) | 0 | 0
AXIA Energia Holding | IVAIPORA | TT 69/0,24 kV IVAIPORA AT03 PR | RB | FT TR 750/500 kV IVAIPORA TR3 PR | 062/2001 | IPCA | RBSE | PRT 579/2012 | 2013-01-01 | 2043-01-01 | 84422.78 | 2025-06-01 | Ativa |  | *(RAP Portaria 579/2012 - Concessão prorrogada em 01/01/2013 – LEI 12783/2013 ) * Receita revisada no ciclo 2020-2021. * Receita revisada em 05-07-2024 | 0 | 0
AXIA Energia Holding | IVAIPORA | TT 69/0,24 kV IVAIPORA AT02 PR | RB | FT TR 750/500 kV IVAIPORA TR2 PR | 062/2001 | IPCA | RBSE | PRT 579/2012 | 2013-01-01 | 2043-01-01 | 84422.78 | 2025-06-01 | Ativa |  | *(RAP Portaria 579/2012 - Concessão prorrogada em 01/01/2013 – LEI 12783/2013 ) * Receita revisada no ciclo 2020-2021. * Receita revisada em 05-07-2024 | 0 | 0
AXIA Energia Holding | IVAIPORA | TT 69/0,24 kV IVAIPORA AT01 PR | RB | FT TR 750/500 kV IVAIPORA TR1 PR | 062/2001 | IPCA | RBSE | PRT 579/2012 | 2013-01-01 | 2043-01-01 | 84422.78 | 2025-06-01 | Ativa |  | *(RAP Portaria 579/2012 - Concessão prorrogada em 01/01/2013 – LEI 12783/2013 ) * Receita revisada no ciclo 2020-2021. * Receita revisada em 05-07-2024 | 0 | 0
AXIA Energia Holding | IVAIPORA | TR 750/500 kV IVAIPORA TRR1 PR | RB | FT TR 750/500 kV IVAIPORA TRR1 PR | 062/2001 | IPCA | RBSE | PRT 579/2012 | 2013-01-01 | 2043-01-01 | 944173.57 | 2025-06-01 | Ativa |  | *(RAP Portaria 579/2012 - Concessão prorrogada em 01/01/2013 – LEI 12783/2013 ) * Receita revisada no ciclo 2020-2021. * Receita revisada em 05-07-2024 | 0 | 0
AXIA Energia Holding | IVAIPORA | TR 750/500 kV IVAIPORA TRR1 PR | RB | FT TR 750/500 kV IVAIPORA TRR1 PR | 062/2001 | IPCA | RBSE | PRT 120/2016 | 2017-07-01 | 2028-06-30 | 3623150.12 | 2025-06-01 | Ativa |  | Componente Financeiro apurado referente ao período de Janeiro/2013 a Junho/2017, com prazo de pagamento de 8 anos, conforme consta no § 3º e § 4º, do Art. 1º, da PRT 120/2016. * Receita revisada no ciclo 2020-2021. * Receita revisada em 05-07-2024 | 0 | 0
AXIA Energia Holding | IVAIPORA | TR 750/500 kV IVAIPORA TRR1 PR | RB | FT TR 750/500 kV IVAIPORA TRR1 PR | 062/2001 | IPCA | RMELP | DSP 1108/2024 |  |  | 3623089.14 | 2025-06-01 | Prevista | T2024-091 | Obra de Substituição Completa: Substituição de trafo potencia AT129V - AUTOTRAFO RESERVA, na SE IVAIPORA FUR. As desativações associadas a esta substituição devem atender ao disposto no Módulo 9 do PRORET. Foi considerada receita adicional de O&M para o novo equipamento. | 0 | 0
AXIA Energia Holding | IVAIPORA | TR 750/500 kV IVAIPORA TRR1 PR | RB | FT TR 750/500 kV IVAIPORA TRR1 PR | 062/2001 | IPCA | RMEL | REN 905/2020 | 2022-12-18 | 2048-08-19 | 75242.19 | 2025-06-01 | Ativa |  | Melhorias de Pequeno Porte sem RAP Prévia incluídas no processo de revisão da RAP das transmissoras prorrogadas de 2023, nos termos do Módulo 3 das Regras dos Serviços de Transmissão de Energia Elétrica. * Melhoria autorizada sem RAP Prévia incluído no reajuste do Ciclo 2024 - 2025 *(Receita revisada em 04/07/2024) | 0 | 0
AXIA Energia Holding | IVAIPORA | TR 750/500 kV IVAIPORA TR3 PR | RB | FT TR 750/500 kV IVAIPORA TR3 PR | 062/2001 | IPCA | RBSE | PRT 579/2012 | 2013-01-01 | 2043-01-01 | 2832520.7 | 2025-06-01 | Ativa |  | *(RAP Portaria 579/2012 - Concessão prorrogada em 01/01/2013 – LEI 12783/2013 ) * Receita revisada no ciclo 2020-2021. * Receita revisada em 05-07-2024 | 0 | 0
AXIA Energia Holding | IVAIPORA | TR 750/500 kV IVAIPORA TR2 PR | RB | FT TR 750/500 kV IVAIPORA TR2 PR | 062/2001 | IPCA | RBSE | PRT 579/2012 | 2013-01-01 | 2043-01-01 | 2832520.7 | 2025-06-01 | Ativa |  | *(RAP Portaria 579/2012 - Concessão prorrogada em 01/01/2013 – LEI 12783/2013 ) * Receita revisada no ciclo 2020-2021. * Receita revisada em 05-07-2024 | 0 | 0
AXIA Energia Holding | IVAIPORA | TR 750/500 kV IVAIPORA TR2 PR | RB | FT TR 750/500 kV IVAIPORA TR2 PR | 062/2001 | IPCA | RBSE | PRT 120/2016 | 2017-07-01 | 2028-06-30 | 10869450.38 | 2025-06-01 | Ativa |  | Componente Financeiro apurado referente ao período de Janeiro/2013 a Junho/2017, com prazo de pagamento de 8 anos, conforme consta no § 3º e § 4º, do Art. 1º, da PRT 120/2016. * Receita revisada no ciclo 2020-2021. * Receita revisada em 05-07-2024 | 0 | 0
AXIA Energia Holding | IVAIPORA | TR 750/500 kV IVAIPORA TR2 PR | RB | FT TR 750/500 kV IVAIPORA TR2 PR | 062/2001 | IPCA | RBSE | PRT 120/2016 | 2017-07-01 | 2042-12-31 | 11652632.67 | 2025-06-01 | Ativa |  | Parcela de RAP calculada de acordo com a PRT 120/2016 e incluída a partir do ciclo 2017-2018. * Receita revisada provisoriamente no reajuste do ciclo 2018-2019. * Receita revisada no ciclo 2020-2021. * Receita revisada em 05-07-2024 | 0 | 0
AXIA Energia Holding | IVAIPORA | TR 750/500 kV IVAIPORA TR2 PR | RB | FT TR 750/500 kV IVAIPORA TR2 PR | 062/2001 | IPCA | RMEL | REN 905/2020 | 2021-10-21 | 2047-05-06 | 241391.35 | 2025-06-01 | Ativa |  | Melhorias de Pequeno Porte sem RAP Prévia incluídas no processo de revisão da RAP das transmissoras prorrogadas de 2023, nos termos do Módulo 3 das Regras dos Serviços de Transmissão de Energia Elétrica. * Melhoria autorizada sem RAP Prévia incluído no reajuste do Ciclo 2024 - 2025 *(Receita revisada em 04/07/2024) | 0 | 0
AXIA Energia Holding | IVAIPORA | TR 750/500 kV IVAIPORA TR1 PR | RB | FT TR 750/500 kV IVAIPORA TR1 PR | 062/2001 | IPCA | RBSE | PRT 579/2012 | 2013-01-01 | 2043-01-01 | 2832520.7 | 2025-06-01 | Ativa |  | *(RAP Portaria 579/2012 - Concessão prorrogada em 01/01/2013 – LEI 12783/2013 ) * Receita revisada no ciclo 2020-2021. * Receita revisada em 05-07-2024 | 0 | 0
AXIA Energia Holding | IVAIPORA | TR 750/500 kV IVAIPORA TR1 PR | RB | FT TR 750/500 kV IVAIPORA TR1 PR | 062/2001 | IPCA | RBSE | PRT 120/2016 | 2017-07-01 | 2028-06-30 | 10869450.38 | 2025-06-01 | Ativa |  | Componente Financeiro apurado referente ao período de Janeiro/2013 a Junho/2017, com prazo de pagamento de 8 anos, conforme consta no § 3º e § 4º, do Art. 1º, da PRT 120/2016. * Receita revisada no ciclo 2020-2021. * Receita revisada em 05-07-2024 | 0 | 0
AXIA Energia Holding | IVAIPORA | TR 750/500 kV IVAIPORA TR1 PR | RB | FT TR 750/500 kV IVAIPORA TR1 PR | 062/2001 | IPCA | RMEL | REN 443/2011 | 2017-03-07 | 2040-07-30 | 2158.16 | 2025-06-01 | Ativa |  | Substituição de PARA-RAIOS PARARAIOS DA BARRA DE 69KV AT01 FASE A * Melhoria autorizada sem RAP Prévia incluído no reajuste do Ciclo 2018 - 2019 *(Receita revisada em 06/07/2020) *(Receita revisada em 03/07/2024) | 0 | 0
AXIA Energia Holding | IVAIPORA | TR 750/500 kV IVAIPORA TR1 PR | RB | FT TR 750/500 kV IVAIPORA TR1 PR | 062/2001 | IPCA | RMEL | REN 443/2011 | 2017-03-07 | 2040-07-30 | 2158.16 | 2025-06-01 | Ativa |  | Substituição de PARA-RAIOS PARARAIOS DA BARRA DE 69KV AT01 FASE B * Melhoria autorizada sem RAP Prévia incluído no reajuste do Ciclo 2018 - 2019 *(Receita revisada em 06/07/2020) *(Receita revisada em 03/07/2024) | 0 | 0
AXIA Energia Holding | IVAIPORA | TR 750/500 kV IVAIPORA TR1 PR | RB | FT TR 750/500 kV IVAIPORA TR1 PR | 062/2001 | IPCA | RMEL | REN 443/2011 | 2017-03-07 | 2040-07-30 | 2158.16 | 2025-06-01 | Ativa |  | Substituição de PARA-RAIOS PARARAIOS DA BARRA DE 69KV AT01 FASE C * Melhoria autorizada sem RAP Prévia incluído no reajuste do Ciclo 2018 - 2019 *(Receita revisada em 06/07/2020) *(Receita revisada em 03/07/2024) | 0 | 0
AXIA Energia Holding | IVAIPORA | TR 750/500 kV IVAIPORA TR1 PR | RB | FT TR 750/500 kV IVAIPORA TR1 PR | 062/2001 | IPCA | RMELP | REA 15273/2024 |  |  | 7250114.63 | 2025-06-01 | Prevista | T2024-078 | Obra de Substituição Parcial: Substituição de trafo potencia AT01 FASE A (nº serie: GM99910, cod. mat.: 10182541). As desativações associadas a esta substituição devem atender ao disposto no Módulo 9 do PRORET. Foi considerada receita adicional de O&M para o novo equipamento. | 0 | 0
AXIA Energia Holding | IVAIPORA | TR 750/500 kV IVAIPORA TR1 PR | RB | FT TR 750/500 kV IVAIPORA TR1 PR | 062/2001 | IPCA | RMEL | REN 905/2020 | 2016-01-18 | 2046-01-20 | 38828.48 | 2025-06-01 | Ativa |  | Melhorias de Pequeno Porte sem RAP Prévia incluídas no processo de revisão da RAP das transmissoras prorrogadas de 2023, nos termos do Módulo 3 das Regras dos Serviços de Transmissão de Energia Elétrica. * Melhoria autorizada sem RAP Prévia incluído no reajuste do Ciclo 2024 - 2025 *(Receita revisada em 04/07/2024) | 0 | 0
AXIA Energia Holding | IVAIPORA | TR 500/69 kV IVAIPORA TREGR1 PR | RB | FT TR 750/500 kV IVAIPORA TRR1 PR | 062/2001 | IPCA | RBSE | PRT 579/2012 | 2013-01-01 | 2043-01-01 | 707101.89 | 2025-06-01 | Ativa |  | *(RAP Portaria 579/2012 - Concessão prorrogada em 01/01/2013 – LEI 12783/2013 ) * Receita revisada no ciclo 2020-2021. * Receita revisada em 05-07-2024 | 0 | 0
AXIA Energia Holding | IVAIPORA | TR 500/69 kV IVAIPORA TREGR1 PR | RB | FT TR 750/500 kV IVAIPORA TRR1 PR | 062/2001 | IPCA | RMELP | DSP 1108/2024 |  |  | 4573077.1 | 2025-06-01 | Prevista | T2024-082 | Obra de Substituição Completa: Substituição de trafo potencia TRRG09V (nº serie: SPT-12190, cod. mat.: 10183704). As desativações associadas a esta substituição devem atender ao disposto no Módulo 9 do PRORET. Foi considerada receita adicional de O&M para o novo equipamento. | 0 | 0
AXIA Energia Holding | IVAIPORA | TR 500/69 kV IVAIPORA TREG3 PR | RB | FT TR 750/500 kV IVAIPORA TR3 PR | 062/2001 | IPCA | RBSE | PRT 579/2012 | 2013-01-01 | 2043-01-01 | 2121305.67 | 2025-06-01 | Ativa |  | *(RAP Portaria 579/2012 - Concessão prorrogada em 01/01/2013 – LEI 12783/2013 ) * Receita revisada no ciclo 2020-2021. * Receita revisada em 05-07-2024 | 0 | 0
AXIA Energia Holding | IVAIPORA | TR 500/69 kV IVAIPORA TREG2 PR | RB | FT TR 750/500 kV IVAIPORA TR2 PR | 062/2001 | IPCA | RBSE | PRT 579/2012 | 2013-01-01 | 2043-01-01 | 2121305.67 | 2025-06-01 | Ativa |  | *(RAP Portaria 579/2012 - Concessão prorrogada em 01/01/2013 – LEI 12783/2013 ) * Receita revisada no ciclo 2020-2021. * Receita revisada em 05-07-2024 | 0 | 0
AXIA Energia Holding | IVAIPORA | TR 500/69 kV IVAIPORA TREG1 PR | RB | FT TR 750/500 kV IVAIPORA TR1 PR | 062/2001 | IPCA | RBSE | PRT 579/2012 | 2013-01-01 | 2043-01-01 | 2121305.67 | 2025-06-01 | Ativa |  | *(RAP Portaria 579/2012 - Concessão prorrogada em 01/01/2013 – LEI 12783/2013 ) * Receita revisada no ciclo 2020-2021. * Receita revisada em 05-07-2024 | 0 | 0
AXIA Energia Holding | IVAIPORA | TR 500/69 kV IVAIPORA TREG1 PR | RB | FT TR 750/500 kV IVAIPORA TR1 PR | 062/2001 | IPCA | RMELP | REA 15480/2024 |  |  | 14750928.44 | 2025-06-01 | Prevista | T2024-190 | Obra de Substituição Completa: Substituição de trafo potencia TRRG01 FASE A (nº serie: GM99912, cod. mat.: 10183703), FASE B (nº serie: SPT-12192, cod. mat.: 10183705), e FASE C (nº serie: GM99913, cod. mat.: 10183706) na SE IVAIPORA FUR. As desativações associadas a esta substituição devem atender ao disposto no Módulo 9 do PRORET. Foi considerada receita adicional de O&M para o novo equipamento. | 0 | 0
AXIA Energia Holding | IVAIPORA | RTL 750 kV 50 Mvar IVAIPORA RTR2 PR | RB | FT RTL 750 kV 50 Mvar IVAIPORA RTR2 PR | 062/2001 | IPCA | RBSE | PRT 579/2012 | 2013-01-01 | 2043-01-01 | 246212.24 | 2025-06-01 | Ativa |  | *(RAP Portaria 579/2012 - Concessão prorrogada em 01/01/2013 – LEI 12783/2013 ) * Receita revisada no ciclo 2020-2021. * Receita revisada em 05-07-2024 | 0 | 0
AXIA Energia Holding | IVAIPORA | RTL 750 kV 330 Mvar IVAIPORA RIA2 PR | RB | FT LT 750 kV ITABERA /IVAIPORA C-2 SP/PR | 062/2001 | IPCA | RBSE | PRT 579/2012 | 2013-01-01 | 2043-01-01 | 994138.17 | 2025-06-01 | Ativa |  | *(RAP Portaria 579/2012 - Concessão prorrogada em 01/01/2013 – LEI 12783/2013 ) * Receita revisada no ciclo 2020-2021. * Receita revisada em 05-07-2024 | 0 | 0
AXIA Energia Holding | IVAIPORA | RTL 750 kV 330 Mvar IVAIPORA RIA2 PR | RB | FT LT 750 kV ITABERA /IVAIPORA C-2 SP/PR | 062/2001 | IPCA | RBSE | PRT 120/2016 | 2017-07-01 | 2028-06-30 | 3814883.14 | 2025-06-01 | Ativa |  | Componente Financeiro apurado referente ao período de Janeiro/2013 a Junho/2017, com prazo de pagamento de 8 anos, conforme consta no § 3º e § 4º, do Art. 1º, da PRT 120/2016. * Receita revisada no ciclo 2020-2021. * Receita revisada em 05-07-2024 | 0 | 0
AXIA Energia Holding | IVAIPORA | RTL 750 kV 330 Mvar IVAIPORA RIA2 PR | RB | FT LT 750 kV ITABERA /IVAIPORA C-2 SP/PR | 062/2001 | IPCA | RMEL | REA 11449/2022 | 2025-04-11 | 2061-04-10 | 1260074.65 | 2025-06-01 | Ativa | T2022-007 | Obra de Substituição Parcial - Substituir na SE Ivaiporã a fase A do reator monofásico - RIA2 - 750 kV - 1x110 MVAr por outra fase A de 1x110 MVAr. Parcela de RAP referente à troca da fase A do reator RIA2. Não excluir a receita de O&M antiga até a entrada das três fases do equipamento. | 0 | 0
AXIA Energia Holding | IVAIPORA | RTL 750 kV 330 Mvar IVAIPORA RIA2 PR | RB | FT LT 750 kV ITABERA /IVAIPORA C-2 SP/PR | 062/2001 | IPCA | RMEL | REA 11449/2022 | 2022-05-04 | 2058-04-13 | 1423194.01 | 2025-06-01 | Ativa | T2022-025 | Obra de Substituição Parcial - Substituir na SE Ivaiporã a fase C do reator monofásico - RIA2 - 750 kV - 1x110 MVAr por outra fase C de 1x110 MVAr. Parcela de RAP referente à troca da fase C do reator RIA2. Não excluir a receita de O&M antiga até a entrada das três fases do equipamento. *(Receita revisada em 03/07/2024) | 0 | 0
AXIA Energia Holding | IVAIPORA | RTL 750 kV 330 Mvar IVAIPORA RIA2 PR | RB | FT LT 750 kV ITABERA /IVAIPORA C-2 SP/PR | 062/2001 | IPCA | RMEL | REN 905/2020 | 2019-02-17 | 2050-12-15 | 370170.2 | 2025-06-01 | Ativa |  | Melhorias de Pequeno Porte sem RAP Prévia incluídas no processo de revisão da RAP das transmissoras prorrogadas de 2023, nos termos do Módulo 3 das Regras dos Serviços de Transmissão de Energia Elétrica. * Melhoria autorizada sem RAP Prévia incluído no reajuste do Ciclo 2024 - 2025 *(Receita revisada em 04/07/2024) | 0 | 0
AXIA Energia Holding | IVAIPORA | RTL 750 kV 329 Mvar IVAIPORA RIA3 PR | RB | FT LT 750 kV ITABERA /IVAIPORA C-3 SP/PR | 062/2001 | IPCA | RBSE | PRT 579/2012 | 2013-01-01 | 2043-01-01 | 994138.17 | 2025-06-01 | Ativa |  | *(RAP Portaria 579/2012 - Concessão prorrogada em 01/01/2013 – LEI 12783/2013 ) * Receita revisada no ciclo 2020-2021. * Receita revisada em 05-07-2024 | 0 | 0
AXIA Energia Holding | IVAIPORA | RTL 750 kV 329 Mvar IVAIPORA RIA3 PR | RB | FT LT 750 kV ITABERA /IVAIPORA C-3 SP/PR | 062/2001 | IPCA | RBSE | PRT 120/2016 | 2017-07-01 | 2028-06-30 | 3814883.14 | 2025-06-01 | Ativa |  | Componente Financeiro apurado referente ao período de Janeiro/2013 a Junho/2017, com prazo de pagamento de 8 anos, conforme consta no § 3º e § 4º, do Art. 1º, da PRT 120/2016. * Receita revisada no ciclo 2020-2021. * Receita revisada em 05-07-2024 | 0 | 0
AXIA Energia Holding | IVAIPORA | RTL 750 kV 329 Mvar IVAIPORA RIA3 PR | RB | FT LT 750 kV ITABERA /IVAIPORA C-3 SP/PR | 062/2001 | IPCA | RMEL | REN 905/2020 | 2023-01-11 | 2047-06-19 | 118982.14 | 2025-06-01 | Ativa |  | Melhorias de Pequeno Porte sem RAP Prévia incluídas no processo de revisão da RAP das transmissoras prorrogadas de 2023, nos termos do Módulo 3 das Regras dos Serviços de Transmissão de Energia Elétrica. * Melhoria autorizada sem RAP Prévia incluído no reajuste do Ciclo 2024 - 2025 *(Receita revisada em 04/07/2024) | 0 | 0
AXIA Energia Holding | IVAIPORA | RTL 750 kV 329 Mvar IVAIPORA RIA1 PR | RB | FT LT 750 kV ITABERA /IVAIPORA C-1 SP/PR | 062/2001 | IPCA | RBSE | PRT 579/2012 | 2013-01-01 | 2043-01-01 | 994138.17 | 2025-06-01 | Ativa |  | *(RAP Portaria 579/2012 - Concessão prorrogada em 01/01/2013 – LEI 12783/2013 ) * Receita revisada no ciclo 2020-2021. * Receita revisada em 05-07-2024 | 0 | 0
AXIA Energia Holding | IVAIPORA | RTL 750 kV 329 Mvar IVAIPORA RIA1 PR | RB | FT LT 750 kV ITABERA /IVAIPORA C-1 SP/PR | 062/2001 | IPCA | RBSE | PRT 120/2016 | 2017-07-01 | 2028-06-30 | 3814883.14 | 2025-06-01 | Ativa |  | Componente Financeiro apurado referente ao período de Janeiro/2013 a Junho/2017, com prazo de pagamento de 8 anos, conforme consta no § 3º e § 4º, do Art. 1º, da PRT 120/2016. * Receita revisada no ciclo 2020-2021. * Receita revisada em 05-07-2024 | 0 | 0
AXIA Energia Holding | IVAIPORA | RTL 750 kV 329 Mvar IVAIPORA RIA1 PR | RB | FT LT 750 kV ITABERA /IVAIPORA C-1 SP/PR | 062/2001 | IPCA | RMELP | REA 11449/2022 |  |  | 2520149.34 | 2025-06-01 | Prevista | T2022-006 | Obra de Substituição Parcial - Substituir na SE Ivaiporã a fase B e C do reator monofásico - RIA1 - 750 kV - 2x110 MVA por outra fase B e C de 2x110 MVA. Parcela de RAP referente à troca da fase B e C do reator RIA1. Não excluir a receita de O&M antiga até a entrada das três fases do equipamento. | 4T25 | 0
AXIA Energia Holding | IVAIPORA | RTL 750 kV 329 Mvar IVAIPORA RIA1 PR | RB | FT LT 750 kV ITABERA /IVAIPORA C-1 SP/PR | 062/2001 | IPCA | RMEL | REN 905/2020 | 2022-03-03 | 2049-01-14 | 181649.62 | 2025-06-01 | Ativa |  | Melhorias de Pequeno Porte sem RAP Prévia incluídas no processo de revisão da RAP das transmissoras prorrogadas de 2023, nos termos do Módulo 3 das Regras dos Serviços de Transmissão de Energia Elétrica. * Melhoria autorizada sem RAP Prévia incluído no reajuste do Ciclo 2024 - 2025 *(Receita revisada em 04/07/2024) | 0 | 0
AXIA Energia Holding | IVAIPORA | RTL 750 kV 150 Mvar IVAIPORA RFI3 PR | DIT |  | 062/2001 | IPCA | RPC | PRT 579/2012 | 2013-01-01 | 2043-01-01 | 357802.75 | 2025-06-01 | Ativa |  | *(RAP Portaria 579/2012 - Concessão prorrogada em 01/01/2013 – LEI 12783/2013 ) * Receita revisada no ciclo 2020-2021. * Receita revisada em 05-07-2024 | 0 | 0
AXIA Energia Holding | IVAIPORA | RTL 750 kV 150 Mvar IVAIPORA RFI3 PR | DIT |  | 062/2001 | IPCA | RPC | PRT 120/2016 | 2017-07-01 | 2028-06-30 | 1373024.13 | 2025-06-01 | Ativa |  | Componente Financeiro apurado referente ao período de Janeiro/2013 a Junho/2017, com prazo de pagamento de 8 anos, conforme consta no § 3º e § 4º, do Art. 1º, da PRT 120/2016. * Receita revisada no ciclo 2020-2021. * Receita revisada em 05-07-2024 | 0 | 0
AXIA Energia Holding | IVAIPORA | RTL 750 kV 150 Mvar IVAIPORA RFI3 PR | DIT |  | 062/2001 | IPCA | RPC | PRT 120/2016 | 2017-07-01 | 2042-12-31 | 1471955.37 | 2025-06-01 | Ativa |  | Parcela de RAP calculada de acordo com a PRT 120/2016 e incluída a partir do ciclo 2017-2018. * Receita revisada provisoriamente no reajuste do ciclo 2018-2019. * Receita revisada no ciclo 2020-2021. * Receita revisada em 05-07-2024 | 0 | 0
AXIA Energia Holding | IVAIPORA | RTL 750 kV 150 Mvar IVAIPORA RFI3 PR | DIT |  | 062/2001 | IPCA | RMEL | REN 905/2020 | 2023-01-22 | 2047-06-28 | 119016.55 | 2025-06-01 | Ativa |  | Melhorias de Pequeno Porte sem RAP Prévia incluídas no processo de revisão da RAP das transmissoras prorrogadas de 2023, nos termos do Módulo 3 das Regras dos Serviços de Transmissão de Energia Elétrica. * Melhoria autorizada sem RAP Prévia incluído no reajuste do Ciclo 2024 - 2025 *(Receita revisada em 04/07/2024) | 0 | 0
AXIA Energia Holding | IVAIPORA | RTL 750 kV 150 Mvar IVAIPORA RFI2 PR | DIT |  | 062/2001 | IPCA | RPC | PRT 579/2012 | 2013-01-01 | 2043-01-01 | 357802.75 | 2025-06-01 | Ativa |  | *(RAP Portaria 579/2012 - Concessão prorrogada em 01/01/2013 – LEI 12783/2013 ) * Receita revisada no ciclo 2020-2021. * Receita revisada em 05-07-2024 | 0 | 0
AXIA Energia Holding | IVAIPORA | RTL 750 kV 150 Mvar IVAIPORA RFI2 PR | DIT |  | 062/2001 | IPCA | RPC | PRT 120/2016 | 2017-07-01 | 2028-06-30 | 1373024.13 | 2025-06-01 | Ativa |  | Componente Financeiro apurado referente ao período de Janeiro/2013 a Junho/2017, com prazo de pagamento de 8 anos, conforme consta no § 3º e § 4º, do Art. 1º, da PRT 120/2016. * Receita revisada no ciclo 2020-2021. * Receita revisada em 05-07-2024 | 0 | 0
AXIA Energia Holding | IVAIPORA | RTL 750 kV 150 Mvar IVAIPORA RFI2 PR | DIT |  | 062/2001 | IPCA | RPC | PRT 120/2016 | 2017-07-01 | 2042-12-31 | 1471955.37 | 2025-06-01 | Ativa |  | Parcela de RAP calculada de acordo com a PRT 120/2016 e incluída a partir do ciclo 2017-2018. * Receita revisada provisoriamente no reajuste do ciclo 2018-2019. * Receita revisada no ciclo 2020-2021. * Receita revisada em 05-07-2024 | 0 | 0
AXIA Energia Holding | IVAIPORA | RTL 750 kV 150 Mvar IVAIPORA RFI2 PR | DIT |  | 062/2001 | IPCA | RMEL | REN 905/2020 | 2023-01-23 | 2047-06-29 | 119082.42 | 2025-06-01 | Ativa |  | Melhorias de Pequeno Porte sem RAP Prévia incluídas no processo de revisão da RAP das transmissoras prorrogadas de 2023, nos termos do Módulo 3 das Regras dos Serviços de Transmissão de Energia Elétrica. * Melhoria autorizada sem RAP Prévia incluído no reajuste do Ciclo 2024 - 2025 *(Receita revisada em 04/07/2024) | 0 | 0
AXIA Energia Holding | IVAIPORA | RTL 750 kV 150 Mvar IVAIPORA RFI1 PR | DIT |  | 062/2001 | IPCA | RPC | PRT 579/2012 | 2013-01-01 | 2043-01-01 | 357802.75 | 2025-06-01 | Ativa |  | *(RAP Portaria 579/2012 - Concessão prorrogada em 01/01/2013 – LEI 12783/2013 ) * Receita revisada no ciclo 2020-2021. * Receita revisada em 05-07-2024 | 0 | 0
AXIA Energia Holding | IVAIPORA | RTL 750 kV 150 Mvar IVAIPORA RFI1 PR | DIT |  | 062/2001 | IPCA | RPC | PRT 120/2016 | 2017-07-01 | 2028-06-30 | 1373024.13 | 2025-06-01 | Ativa |  | Componente Financeiro apurado referente ao período de Janeiro/2013 a Junho/2017, com prazo de pagamento de 8 anos, conforme consta no § 3º e § 4º, do Art. 1º, da PRT 120/2016. * Receita revisada no ciclo 2020-2021. * Receita revisada em 05-07-2024 | 0 | 0
AXIA Energia Holding | IVAIPORA | RTL 750 kV 150 Mvar IVAIPORA RFI1 PR | DIT |  | 062/2001 | IPCA | RPC | PRT 120/2016 | 2017-07-01 | 2042-12-31 | 1471955.37 | 2025-06-01 | Ativa |  | Parcela de RAP calculada de acordo com a PRT 120/2016 e incluída a partir do ciclo 2017-2018. * Receita revisada provisoriamente no reajuste do ciclo 2018-2019. * Receita revisada no ciclo 2020-2021. * Receita revisada em 05-07-2024 | 0 | 0
AXIA Energia Holding | IVAIPORA | RTL 750 kV 150 Mvar IVAIPORA RFI1 PR | DIT |  | 062/2001 | IPCA | RMEL | REN 905/2020 | 2022-11-28 | 2047-05-06 | 118539.38 | 2025-06-01 | Ativa |  | Melhorias de Pequeno Porte sem RAP Prévia incluídas no processo de revisão da RAP das transmissoras prorrogadas de 2023, nos termos do Módulo 3 das Regras dos Serviços de Transmissão de Energia Elétrica. * Melhoria autorizada sem RAP Prévia incluído no reajuste do Ciclo 2024 - 2025 *(Receita revisada em 04/07/2024) | 0 | 0
AXIA Energia Holding | IVAIPORA | RTL 750 kV 110 Mvar IVAIPORA RTR3 PR | RB | FT RTL 750 kV 110 Mvar IVAIPORA RTR3 PR | 062/2001 | IPCA | RBSE | PRT 579/2012 | 2013-01-01 | 2043-01-01 | 331379.39 | 2025-06-01 | Ativa |  | *(RAP Portaria 579/2012 - Concessão prorrogada em 01/01/2013 – LEI 12783/2013 ) * Receita revisada no ciclo 2020-2021. * Receita revisada em 05-07-2024 | 0 | 0
AXIA Energia Holding | IVAIPORA | RTL 750 kV 110 Mvar IVAIPORA RTR1 PR | RB | FT RTL 750 kV 110 Mvar IVAIPORA RTR1 PR | 062/2001 | IPCA | RMEL | REA 12637/2022 | 2024-11-26 | 2060-11-25 | 1460805.09 | 2025-06-01 | Ativa | T2022-105 | Obra de Substituição Completa - Substituição, na SE IVAIPORA, de um reator de Linha Monofásico RTR1 750 kV - 110 Mvar por outro de mesma potência. | 0 | 0
AXIA Energia Holding | IVAIPORA | RTL 750 kV 110 Mvar IVAIPORA RTR1 PR | RB | FT RTL 750 kV 110 Mvar IVAIPORA RTR1 PR | 062/2001 | IPCA | RMEL | REN 905/2020 | 2022-11-16 | 2048-08-12 | 89589.47 | 2025-06-01 | Ativa |  | Melhorias de Pequeno Porte sem RAP Prévia incluídas no processo de revisão da RAP das transmissoras prorrogadas de 2023, nos termos do Módulo 3 das Regras dos Serviços de Transmissão de Energia Elétrica. * Melhoria autorizada sem RAP Prévia incluído no reajuste do Ciclo 2024 - 2025 *(Receita revisada em 04/07/2024) | 0 | 0
AXIA Energia Sul | IVAIPORA | RTL 500 kV 100 Mvar IVAIPORA RT1 PR | RB | FT LT 500 kV CASCAVEL OEST /IVAIPORA C-1 PR | 004/2004 | IGPM | RBL | CC 004/2004 | 2005-10-31 | 2034-02-18 | 2809933 | 2025-06-01 | Ativa |  | Contrato de Concessão nº 004/2004 *(Considera adicional de RGR relativo à prorrogação do encargo) | 0 | 0
AXIA Energia Sul | IVAIPORA | RTL 500 kV 100 Mvar IVAIPORA RT1 PR | RB | FT LT 500 kV CASCAVEL OEST /IVAIPORA C-1 PR | 004/2004 | IGPM | RMEL | REN 643/2014 | 2015-08-12 | 2051-08-10 | 952.39 | 2025-06-01 | Ativa |  | Substituição das flexitestes dos circuitos STIV 1, 2 e 3, Cascavel Oeste, Salto Santiago 1 e 2 e Londrina 1 e 2 e do reator 1 * Melhoria autorizada sem RAP Prévia incluído no reajuste do Ciclo 2017 - 2018 *(Receita revisada em 06/07/2020) *(Receita revisada em 27/06/2024) | 0 | 0
AXIA Energia Holding | IVAIPORA | RTB 750 kV 330 Mvar IVAIPORA RT8 PR | RB | FT RTB 750 kV 330 Mvar IVAIPORA RT8 PR | 062/2001 | IPCA | RBNIA | REA 15073/2024 |  |  | 3882692.24 | 2025-06-01 | Prevista | T2023-166 | Instalação do 2º banco de reatores de barra 765 kV - 3x110 Mvar | 0 | 0
AXIA Energia Holding | IVAIPORA | RTB 750 kV 329 Mvar IVAIPORA RT7 PR | RB | FT RTB 750 kV 329 Mvar IVAIPORA RT7 PR | 062/2001 | IPCA | RBSE | PRT 579/2012 | 2013-01-01 | 2043-01-01 | 994138.17 | 2025-06-01 | Ativa |  | *(RAP Portaria 579/2012 - Concessão prorrogada em 01/01/2013 – LEI 12783/2013 ) * Receita revisada no ciclo 2020-2021. * Receita revisada em 05-07-2024 | 0 | 0
AXIA Energia Holding | IVAIPORA | RTB 750 kV 329 Mvar IVAIPORA RT7 PR | RB | FT RTB 750 kV 329 Mvar IVAIPORA RT7 PR | 062/2001 | IPCA | RBSE | PRT 120/2016 | 2017-07-01 | 2028-06-30 | 3814883.14 | 2025-06-01 | Ativa |  | Componente Financeiro apurado referente ao período de Janeiro/2013 a Junho/2017, com prazo de pagamento de 8 anos, conforme consta no § 3º e § 4º, do Art. 1º, da PRT 120/2016. * Receita revisada no ciclo 2020-2021. * Receita revisada em 05-07-2024 | 0 | 0
AXIA Energia Holding | IVAIPORA | RTB 750 kV 329 Mvar IVAIPORA RT7 PR | RB | FT RTB 750 kV 329 Mvar IVAIPORA RT7 PR | 062/2001 | IPCA | RBSE | PRT 120/2016 | 2017-07-01 | 2042-12-31 | 4089758.95 | 2025-06-01 | Ativa |  | Parcela de RAP calculada de acordo com a PRT 120/2016 e incluída a partir do ciclo 2017-2018. * Receita revisada provisoriamente no reajuste do ciclo 2018-2019. * Receita revisada no ciclo 2020-2021. * Receita revisada em 05-07-2024 | 0 | 0
AXIA Energia Holding | IVAIPORA | RTB 750 kV 110 Mvar IVAIPORA RTR2 PR | RB | FT RTB 750 kV 110 Mvar IVAIPORA RTR2 PR | 062/2001 | IPCA | RBNIA | REA 15073/2024 |  |  | 1294230.75 | 2025-06-01 | Prevista | T2023-166-A | Instalação de uma fase reserva para o 2º banco de reatores de barra 765 kV - 110 Mvar, na SE Ivaiporã. | 0 | 0
AXIA Energia Holding | IVAIPORA | RTB 69 kV 60 Mvar IVAIPORA RTR1 PR | RB | FT RTB 69 kV 60 Mvar IVAIPORA RTR1 PR | 062/2001 | IPCA | RBSE | PRT 579/2012 | 2013-01-01 | 2043-01-01 | 182137.97 | 2025-06-01 | Ativa |  | *(RAP Portaria 579/2012 - Concessão prorrogada em 01/01/2013 – LEI 12783/2013 ) * Receita revisada no ciclo 2020-2021. * Receita revisada em 05-07-2024 | 0 | 0
AXIA Energia Holding | IVAIPORA | RTB 69 kV 60 Mvar IVAIPORA RTR1 PR | RB | FT RTB 69 kV 60 Mvar IVAIPORA RTR1 PR | 062/2001 | IPCA | RMEL | REN 905/2020 | 2022-12-08 | 2051-09-01 | 18091.59 | 2025-06-01 | Ativa |  | Melhorias de Pequeno Porte sem RAP Prévia incluídas no processo de revisão da RAP das transmissoras prorrogadas de 2023, nos termos do Módulo 3 das Regras dos Serviços de Transmissão de Energia Elétrica. * Melhoria autorizada sem RAP Prévia incluído no reajuste do Ciclo 2024 - 2025 *(Receita revisada em 04/07/2024) | 0 | 0
AXIA Energia Holding | IVAIPORA | RTB 69 kV 180 Mvar IVAIPORA RT3B PR | RB | FT RTB 69 kV 180 Mvar IVAIPORA RT3B PR | 062/2001 | IPCA | RBSE | PRT 579/2012 | 2013-01-01 | 2043-01-01 | 209758.34 | 2025-06-01 | Ativa |  | *(RAP Portaria 579/2012 - Concessão prorrogada em 01/01/2013 – LEI 12783/2013 ) * Receita revisada no ciclo 2020-2021. * Receita revisada em 05-07-2024 | 0 | 0
AXIA Energia Holding | IVAIPORA | RTB 69 kV 180 Mvar IVAIPORA RT3A PR | RB | FT RTB 69 kV 180 Mvar IVAIPORA RT3A PR | 062/2001 | IPCA | RBSE | PRT 579/2012 | 2013-01-01 | 2043-01-01 | 209758.34 | 2025-06-01 | Ativa |  | *(RAP Portaria 579/2012 - Concessão prorrogada em 01/01/2013 – LEI 12783/2013 ) * Receita revisada no ciclo 2020-2021. * Receita revisada em 05-07-2024 | 0 | 0
AXIA Energia Holding | IVAIPORA | RTB 69 kV 180 Mvar IVAIPORA RT2C PR | RB | FT RTB 69 kV 180 MVAr IVAIPORA RT2C PR | 062/2001 | IPCA | RBSE | PRT 579/2012 | 2013-01-01 | 2043-01-01 | 209758.34 | 2025-06-01 | Ativa |  | *(RAP Portaria 579/2012 - Concessão prorrogada em 01/01/2013 – LEI 12783/2013 ) * Receita revisada no ciclo 2020-2021. * Receita revisada em 05-07-2024 | 0 | 0
AXIA Energia Holding | IVAIPORA | RTB 69 kV 180 Mvar IVAIPORA RT2C PR | RB | FT RTB 69 kV 180 MVAr IVAIPORA RT2C PR | 062/2001 | IPCA | RBSE | PRT 120/2016 | 2017-07-01 | 2028-06-30 | 804921.87 | 2025-06-01 | Ativa |  | Componente Financeiro apurado referente ao período de Janeiro/2013 a Junho/2017, com prazo de pagamento de 8 anos, conforme consta no § 3º e § 4º, do Art. 1º, da PRT 120/2016. * Receita revisada no ciclo 2020-2021. * Receita revisada em 05-07-2024 | 0 | 0
AXIA Energia Holding | IVAIPORA | RTB 69 kV 180 Mvar IVAIPORA RT2C PR | RB | FT RTB 69 kV 180 MVAr IVAIPORA RT2C PR | 062/2001 | IPCA | RBSE | PRT 120/2016 | 2017-07-01 | 2042-12-31 | 862919.33 | 2025-06-01 | Ativa |  | Parcela de RAP calculada de acordo com a PRT 120/2016 e incluída a partir do ciclo 2017-2018. * Receita revisada provisoriamente no reajuste do ciclo 2018-2019. * Receita revisada no ciclo 2020-2021. * Receita revisada em 05-07-2024 | 0 | 0
AXIA Energia Holding | IVAIPORA | RTB 69 kV 180 Mvar IVAIPORA RT2B PR | RB | FT RTB 69 kV 180 MVAr IVAIPORA RT2B PR | 062/2001 | IPCA | RBSE | PRT 579/2012 | 2013-01-01 | 2043-01-01 | 209758.34 | 2025-06-01 | Ativa |  | *(RAP Portaria 579/2012 - Concessão prorrogada em 01/01/2013 – LEI 12783/2013 ) * Receita revisada no ciclo 2020-2021. * Receita revisada em 05-07-2024 | 0 | 0
AXIA Energia Holding | IVAIPORA | RTB 69 kV 180 Mvar IVAIPORA RT2B PR | RB | FT RTB 69 kV 180 MVAr IVAIPORA RT2B PR | 062/2001 | IPCA | RBSE | PRT 120/2016 | 2017-07-01 | 2028-06-30 | 804921.87 | 2025-06-01 | Ativa |  | Componente Financeiro apurado referente ao período de Janeiro/2013 a Junho/2017, com prazo de pagamento de 8 anos, conforme consta no § 3º e § 4º, do Art. 1º, da PRT 120/2016. * Receita revisada no ciclo 2020-2021. * Receita revisada em 05-07-2024 | 0 | 0
AXIA Energia Holding | IVAIPORA | RTB 69 kV 180 Mvar IVAIPORA RT2B PR | RB | FT RTB 69 kV 180 MVAr IVAIPORA RT2B PR | 062/2001 | IPCA | RBSE | PRT 120/2016 | 2017-07-01 | 2042-12-31 | 862919.33 | 2025-06-01 | Ativa |  | Parcela de RAP calculada de acordo com a PRT 120/2016 e incluída a partir do ciclo 2017-2018. * Receita revisada provisoriamente no reajuste do ciclo 2018-2019. * Receita revisada no ciclo 2020-2021. * Receita revisada em 05-07-2024 | 0 | 0
AXIA Energia Holding | IVAIPORA | RTB 69 kV 180 Mvar IVAIPORA RT2A PR | RB | FT RTB 69 kV 180 MVAr IVAIPORA RT2A PR | 062/2001 | IPCA | RBSE | PRT 579/2012 | 2013-01-01 | 2043-01-01 | 209758.34 | 2025-06-01 | Ativa |  | *(RAP Portaria 579/2012 - Concessão prorrogada em 01/01/2013 – LEI 12783/2013 ) * Receita revisada no ciclo 2020-2021. * Receita revisada em 05-07-2024 | 0 | 0
AXIA Energia Holding | IVAIPORA | RTB 69 kV 180 Mvar IVAIPORA RT2A PR | RB | FT RTB 69 kV 180 MVAr IVAIPORA RT2A PR | 062/2001 | IPCA | RBSE | PRT 120/2016 | 2017-07-01 | 2028-06-30 | 804921.87 | 2025-06-01 | Ativa |  | Componente Financeiro apurado referente ao período de Janeiro/2013 a Junho/2017, com prazo de pagamento de 8 anos, conforme consta no § 3º e § 4º, do Art. 1º, da PRT 120/2016. * Receita revisada no ciclo 2020-2021. * Receita revisada em 05-07-2024 | 0 | 0
AXIA Energia Holding | IVAIPORA | RTB 69 kV 180 Mvar IVAIPORA RT2A PR | RB | FT RTB 69 kV 180 MVAr IVAIPORA RT2A PR | 062/2001 | IPCA | RBSE | PRT 120/2016 | 2017-07-01 | 2042-12-31 | 862919.33 | 2025-06-01 | Ativa |  | Parcela de RAP calculada de acordo com a PRT 120/2016 e incluída a partir do ciclo 2017-2018. * Receita revisada provisoriamente no reajuste do ciclo 2018-2019. * Receita revisada no ciclo 2020-2021. * Receita revisada em 05-07-2024 | 0 | 0
AXIA Energia Holding | IVAIPORA | RTB 69 kV 180 Mvar IVAIPORA RT1C PR | RB | FT RTB 69 kV 180 MVAr IVAIPORA RT1C PR | 062/2001 | IPCA | RBSE | PRT 579/2012 | 2013-01-01 | 2043-01-01 | 209758.34 | 2025-06-01 | Ativa |  | *(RAP Portaria 579/2012 - Concessão prorrogada em 01/01/2013 – LEI 12783/2013 ) * Receita revisada no ciclo 2020-2021. * Receita revisada em 05-07-2024 | 0 | 0
AXIA Energia Holding | IVAIPORA | RTB 69 kV 180 Mvar IVAIPORA RT1C PR | RB | FT RTB 69 kV 180 MVAr IVAIPORA RT1C PR | 062/2001 | IPCA | RBSE | PRT 120/2016 | 2017-07-01 | 2028-06-30 | 804921.87 | 2025-06-01 | Ativa |  | Componente Financeiro apurado referente ao período de Janeiro/2013 a Junho/2017, com prazo de pagamento de 8 anos, conforme consta no § 3º e § 4º, do Art. 1º, da PRT 120/2016. * Receita revisada no ciclo 2020-2021. * Receita revisada em 05-07-2024 | 0 | 0
AXIA Energia Holding | IVAIPORA | RTB 69 kV 180 Mvar IVAIPORA RT1C PR | RB | FT RTB 69 kV 180 MVAr IVAIPORA RT1C PR | 062/2001 | IPCA | RMELP | DSP 1108/2024 |  |  | 811044.96 | 2025-06-01 | Prevista | T2024-086 | Obra de Substituição Completa: Substituição de reator RT1C FASE A, B e C, na SE IVAIPORA FUR. As desativações associadas a esta substituição devem atender ao disposto no Módulo 9 do PRORET. Foi considerada receita adicional de O&M para o novo equipamento. | 0 | 0
AXIA Energia Holding | IVAIPORA | RTB 69 kV 180 Mvar IVAIPORA RT1B PR | RB | FT RTB 69 kV 180 MVAr IVAIPORA RT1B PR | 062/2001 | IPCA | RBSE | PRT 579/2012 | 2013-01-01 | 2043-01-01 | 209758.34 | 2025-06-01 | Ativa |  | *(RAP Portaria 579/2012 - Concessão prorrogada em 01/01/2013 – LEI 12783/2013 ) * Receita revisada no ciclo 2020-2021. * Receita revisada em 05-07-2024 | 0 | 0
AXIA Energia Holding | IVAIPORA | RTB 69 kV 180 Mvar IVAIPORA RT1B PR | RB | FT RTB 69 kV 180 MVAr IVAIPORA RT1B PR | 062/2001 | IPCA | RBSE | PRT 120/2016 | 2017-07-01 | 2028-06-30 | 804921.87 | 2025-06-01 | Ativa |  | Componente Financeiro apurado referente ao período de Janeiro/2013 a Junho/2017, com prazo de pagamento de 8 anos, conforme consta no § 3º e § 4º, do Art. 1º, da PRT 120/2016. * Receita revisada no ciclo 2020-2021. * Receita revisada em 05-07-2024 | 0 | 0
AXIA Energia Holding | IVAIPORA | RTB 69 kV 180 Mvar IVAIPORA RT1B PR | RB | FT RTB 69 kV 180 MVAr IVAIPORA RT1B PR | 062/2001 | IPCA | RMELP | DSP 1108/2024 |  |  | 811044.96 | 2025-06-01 | Prevista | T2024-083 | Obra de Substituição Completa: Substituição de reator RT1B FASE A, B e C, na SE IVAIPORA FUR. As desativações associadas a esta substituição devem atender ao disposto no Módulo 9 do PRORET. Foi considerada receita adicional de O&M para o novo equipamento. | 0 | 0
AXIA Energia Holding | IVAIPORA | RTB 69 kV 180 Mvar IVAIPORA RT1A PR | RB | FT RTB 69 kV 180 MVAr IVAIPORA RT1A PR | 062/2001 | IPCA | RBSE | PRT 579/2012 | 2013-01-01 | 2043-01-01 | 209758.34 | 2025-06-01 | Ativa |  | *(RAP Portaria 579/2012 - Concessão prorrogada em 01/01/2013 – LEI 12783/2013 ) * Receita revisada no ciclo 2020-2021. * Receita revisada em 05-07-2024 | 0 | 0
AXIA Energia Holding | IVAIPORA | RTB 69 kV 180 Mvar IVAIPORA RT1A PR | RB | FT RTB 69 kV 180 MVAr IVAIPORA RT1A PR | 062/2001 | IPCA | RBSE | PRT 120/2016 | 2017-07-01 | 2028-06-30 | 804921.87 | 2025-06-01 | Ativa |  | Componente Financeiro apurado referente ao período de Janeiro/2013 a Junho/2017, com prazo de pagamento de 8 anos, conforme consta no § 3º e § 4º, do Art. 1º, da PRT 120/2016. * Receita revisada no ciclo 2020-2021. * Receita revisada em 05-07-2024 | 0 | 0
AXIA Energia Holding | IVAIPORA | RTB 69 kV 180 Mvar IVAIPORA RT1A PR | RB | FT RTB 69 kV 180 MVAr IVAIPORA RT1A PR | 062/2001 | IPCA | RMELP | DSP 1108/2024 |  |  | 811044.96 | 2025-06-01 | Prevista | T2024-079 | Obra de Substituição Completa: Substituição de reator RT1A FASE A (nº serie: 57712, cod. mat.: 10183991). As desativações associadas a esta substituição devem atender ao disposto no Módulo 9 do PRORET. Foi considerada receita adicional de O&M para o novo equipamento. | 0 | 0
AXIA Energia Holding | IVAIPORA | MG 750 kV IVAIPORA MG1 PR | RB | FT MG 750 kV IVAIPORA MG1 PR | 062/2001 | IPCA | RBSE | PRT 579/2012 | 2013-01-01 | 2043-01-01 | 1533284.14 | 2025-06-01 | Ativa |  | *(RAP Portaria 579/2012 - Concessão prorrogada em 01/01/2013 – LEI 12783/2013 ) * Receita revisada no ciclo 2020-2021. * Receita revisada em 05-07-2024 | 0 | 0
AXIA Energia Holding | IVAIPORA | MG 750 kV IVAIPORA MG1 PR | RB | FT MG 750 kV IVAIPORA MG1 PR | 062/2001 | IPCA | RBSE | PRT 120/2016 | 2017-07-01 | 2028-06-30 | 5883789.61 | 2025-06-01 | Ativa |  | Componente Financeiro apurado referente ao período de Janeiro/2013 a Junho/2017, com prazo de pagamento de 8 anos, conforme consta no § 3º e § 4º, do Art. 1º, da PRT 120/2016. * Receita revisada no ciclo 2020-2021. * Receita revisada em 05-07-2024 | 0 | 0
AXIA Energia Holding | IVAIPORA | MG 750 kV IVAIPORA MG1 PR | RB | FT MG 750 kV IVAIPORA MG1 PR | 062/2001 | IPCA | RBSE | PRT 120/2016 | 2017-07-01 | 2042-12-31 | 6307737.43 | 2025-06-01 | Ativa |  | Parcela de RAP calculada de acordo com a PRT 120/2016 e incluída a partir do ciclo 2017-2018. * Receita revisada provisoriamente no reajuste do ciclo 2018-2019. * Receita revisada no ciclo 2020-2021. * Receita revisada em 05-07-2024 | 0 | 0
AXIA Energia Holding | IVAIPORA | MG 750 kV IVAIPORA MG1 PR | RB | FT MG 750 kV IVAIPORA MG1 PR | 062/2001 | IPCA | RMEL | REN 443/2011 | 2017-12-31 | 2033-03-27 | 647.02 | 2025-06-01 | Ativa |  | Substituição de IHMs do Sistema de Supervisão e Controle Local (SAGE) por obsolescência ou por atualização tecnológica. * Melhoria autorizada sem RAP Prévia incluído no reajuste do Ciclo 2018 - 2019 *(Receita revisada em 06/07/2020) *(Receita revisada em 03/07/2024) | 0 | 0
AXIA Energia Holding | IVAIPORA | MG 750 kV IVAIPORA MG1 PR | RB | FT MG 750 kV IVAIPORA MG1 PR | 062/2001 | IPCA | RMEL | REN 443/2011 | 2015-11-16 | 2028-12-11 | 6718.04 | 2025-06-01 | Ativa |  | Substituição de RÁDIO VHF ESTAÇÃO FIXA RÁDIO VHF ESTAÇÃO FIXA - Nº Oper: - PMI (002364/2016) * Melhoria autorizada sem RAP Prévia incluído no reajuste do Ciclo 2018 - 2019 *(Receita revisada em 06/07/2020) *(Receita revisada em 03/07/2024) | 0 | 0
AXIA Energia Holding | IVAIPORA | MG 750 kV IVAIPORA MG1 PR | RB | FT MG 750 kV IVAIPORA MG1 PR | 062/2001 | IPCA | RMEL | REN 443/2011 | 2015-11-16 | 2028-12-11 | 6718.04 | 2025-06-01 | Ativa |  | Substituição de RÁDIO VHF ESTAÇÃO FIXA RÁDIO VHF ESTAÇÃO FIXA - Nº Oper: - PMI (003838/2016) * Melhoria autorizada sem RAP Prévia incluído no reajuste do Ciclo 2018 - 2019 *(Receita revisada em 06/07/2020) *(Receita revisada em 03/07/2024) | 0 | 0
AXIA Energia Holding | IVAIPORA | MG 750 kV IVAIPORA MG1 PR | RB | FT MG 750 kV IVAIPORA MG1 PR | 062/2001 | IPCA | RMEL | REN 443/2011 | 2015-11-16 | 2028-12-11 | 6718.04 | 2025-06-01 | Ativa |  | Substituição de RÁDIO VHF ESTAÇÃO FIXA RÁDIO VHF ESTAÇÃO FIXA - Nº Oper: - PMI (010369/2016) * Melhoria autorizada sem RAP Prévia incluído no reajuste do Ciclo 2018 - 2019 *(Receita revisada em 06/07/2020) *(Receita revisada em 03/07/2024) | 0 | 0
AXIA Energia Holding | IVAIPORA | MG 750 kV IVAIPORA MG1 PR | RB | FT MG 750 kV IVAIPORA MG1 PR | 062/2001 | IPCA | RMEL | REN 443/2011 | 2015-11-16 | 2028-12-11 | 6718.04 | 2025-06-01 | Ativa |  | Substituição de RÁDIO VHF ESTAÇÃO FIXA RÁDIO VHF ESTAÇÃO FIXA - Nº Oper: - PMI (003240/2016) * Melhoria autorizada sem RAP Prévia incluído no reajuste do Ciclo 2018 - 2019 *(Receita revisada em 06/07/2020) *(Receita revisada em 03/07/2024) | 0 | 0
AXIA Energia Holding | IVAIPORA | MG 750 kV IVAIPORA MG1 PR | RB | FT MG 750 kV IVAIPORA MG1 PR | 062/2001 | IPCA | RMEL | REN 443/2011 | 2015-11-16 | 2028-12-11 | 26247.11 | 2025-06-01 | Ativa |  | Substituição de RÁDIO VHF ESTAÇÃO FIXA RÁDIO VHF ESTAÇÃO FIXA - Nº Oper: - PMI (004279/2017) * Melhoria autorizada sem RAP Prévia incluído no reajuste do Ciclo 2018 - 2019 *(Receita revisada em 06/07/2020) *(Receita revisada em 03/07/2024) | 0 | 0
AXIA Energia Holding | IVAIPORA | MG 750 kV IVAIPORA MG1 PR | RB | FT MG 750 kV IVAIPORA MG1 PR | 062/2001 | IPCA | RBNI | REA 8314/2019 | 2019-07-09 | 2034-07-08 | 14913.81 | 2025-06-01 | Ativa |  | Implantação de sistema de comunicação associado à Unidade de Medição Fasorial – PMU indicada na obra Nº SGPMR 000432/2014. (FT: LT 765 kV FOZ DO IGUAÇU / IVAIPORA FURC 1 PR) * Reforço autorizado sem RAP Prévia incluído no reajuste do Ciclo 2021 - 2022 *(Receita revisada em 03/07/2024) | 0 | 0
AXIA Energia Holding | IVAIPORA | MG 750 kV IVAIPORA MG1 PR | RB | FT MG 750 kV IVAIPORA MG1 PR | 062/2001 | IPCA | RBNI | REA 8314/2019 | 2019-07-09 | 2034-07-08 | 14913.81 | 2025-06-01 | Ativa |  | Implantação de sistema de comunicação associado à Unidade de Medição Fasorial – PMU indicada na obra Nº SGPMR 000440/2014. (FT: LT 765 kV FOZ DO IGUAÇU / IVAIPORA FUR C 2 PR) * Reforço autorizado sem RAP Prévia incluído no reajuste do Ciclo 2021 - 2022 *(Receita revisada em 03/07/2024) | 0 | 0
AXIA Energia Holding | IVAIPORA | MG 750 kV IVAIPORA MG1 PR | RB | FT MG 750 kV IVAIPORA MG1 PR | 062/2001 | IPCA | RBNI | REA 8314/2019 | 2019-07-09 | 2034-07-08 | 14913.81 | 2025-06-01 | Ativa |  | Implantação de sistema de comunicação associado à Unidade de Medição Fasorial – PMU indicada na obra Nº SGPMR 000424/2014. (FT: LT 765 kV FOZ DO IGUAÇU / IVAIPORA FUR C 3 PR) * Reforço autorizado sem RAP Prévia incluído no reajuste do Ciclo 2021 - 2022 *(Receita revisada em 03/07/2024) | 0 | 0
AXIA Energia Holding | IVAIPORA | MG 750 kV IVAIPORA MG1 PR | RB | FT MG 750 kV IVAIPORA MG1 PR | 062/2001 | IPCA | RBNI | REA 8314/2019 | 2019-07-09 | 2034-07-08 | 14913.81 | 2025-06-01 | Ativa |  | Implantação de sistema de comunicação associado à Unidade de Medição Fasorial – PMU indicada na obra Nº SGPMR 000442/2014. (FT: LT 765 kV ITABERA / IVAIPORA FUR C 1 SP/PR) * Reforço autorizado sem RAP Prévia incluído no reajuste do Ciclo 2021 - 2022 *(Receita revisada em 03/07/2024) | 0 | 0
AXIA Energia Holding | IVAIPORA | MG 750 kV IVAIPORA MG1 PR | RB | FT MG 750 kV IVAIPORA MG1 PR | 062/2001 | IPCA | RBNI | REA 8314/2019 | 2019-07-09 | 2034-07-08 | 14913.81 | 2025-06-01 | Ativa |  | Implantação de sistema de comunicação associado à Unidade de Medição Fasorial – PMU indicada na obra Nº SGPMR 000416/2014. (FT: LT 765 kV ITABERA / IVAIPORA FUR C 2 SP/PR) * Reforço autorizado sem RAP Prévia incluído no reajuste do Ciclo 2021 - 2022 *(Receita revisada em 03/07/2024) | 0 | 0
AXIA Energia Holding | IVAIPORA | MG 750 kV IVAIPORA MG1 PR | RB | FT MG 750 kV IVAIPORA MG1 PR | 062/2001 | IPCA | RBNI | REA 8314/2019 | 2019-07-09 | 2034-07-08 | 14913.81 | 2025-06-01 | Ativa |  | Implantação de sistema de comunicação associado à Unidade de Medição Fasorial – PMU indicada na obra Nº SGPMR 000450/2014. (LT 765 kV ITABERA / IVAIPORA FUR C 3 SP/PR) * Reforço autorizado sem RAP Prévia incluído no reajuste do Ciclo 2021 - 2022 *(Receita revisada em 03/07/2024) | 0 | 0
AXIA Energia Holding | IVAIPORA | MG 750 kV IVAIPORA MG1 PR | RB | FT MG 750 kV IVAIPORA MG1 PR | 062/2001 | IPCA | RBNI | REA 8314/2019 | 2019-07-09 | 2034-07-08 | 26143.33 | 2025-06-01 | Ativa |  | Implantação de Unidade de Medição Fasorial – PMU e sistema de comunicação associado adicional para transmissão das medidas para o ONS, na barra da subestação. * Reforço autorizado sem RAP Prévia incluído no reajuste do Ciclo 2021 - 2022 *(Receita revisada em 03/07/2024) | 0 | 0
AXIA Energia Holding | IVAIPORA | MG 750 kV IVAIPORA MG1 PR | RB | FT MG 750 kV IVAIPORA MG1 PR | 062/2001 | IPCA | RMEL | REN 905/2020 | 2021-02-11 | 2042-10-20 | 1196692.79 | 2025-06-01 | Ativa |  | Melhorias de Pequeno Porte sem RAP Prévia incluídas no processo de revisão da RAP das transmissoras prorrogadas de 2023, nos termos do Módulo 3 das Regras dos Serviços de Transmissão de Energia Elétrica. * Melhoria autorizada sem RAP Prévia incluído no reajuste do Ciclo 2024 - 2025 *(Receita revisada em 04/07/2024) | 0 | 0
AXIA Energia Sul | IVAIPORA | MG 500 kV IVAIPORA MG1 PR | RB | FT MG 500 kV IVAIPORA MG1 PR | 057/2001 | IPCA | RBSE | PRT 579/2012 | 2013-01-01 | 2043-01-01 | 1626957.93 | 2025-06-01 | Ativa |  | *(RAP Portaria 579/2012 - Concessão prorrogada em 01/01/2013 – LEI 12783/2013 ) * Receita revisada no ciclo 2020-2021. * Receita revisada em 05-07-2024 | 0 | 0
AXIA Energia Sul | IVAIPORA | MG 500 kV IVAIPORA MG1 PR | RB | FT MG 500 kV IVAIPORA MG1 PR | 057/2001 | IPCA | RBSE | PRT 120/2016 | 2017-07-01 | 2028-06-30 | 2855444.77 | 2025-06-01 | Ativa |  | Componente Financeiro apurado referente ao período de Janeiro/2013 a Junho/2017, com prazo de pagamento de 8 anos, conforme consta no § 3º e § 4º, do Art. 1º, da PRT 120/2016. * Receita revisada no ciclo 2020-2021. * Receita revisada em 05-07-2024 | 0 | 0
AXIA Energia Sul | IVAIPORA | MG 500 kV IVAIPORA MG1 PR | RB | FT MG 500 kV IVAIPORA MG1 PR | 057/2001 | IPCA | RBSE | PRT 120/2016 | 2017-07-01 | 2042-12-31 | 2418611.53 | 2025-06-01 | Ativa |  | Parcela de RAP calculada de acordo com a PRT 120/2016 e incluída a partir do ciclo 2017-2018. * Receita revisada provisoriamente no reajuste do ciclo 2018-2019. * Receita revisada no ciclo 2020-2021. * Receita revisada em 05-07-2024 | 0 | 0
AXIA Energia Sul | IVAIPORA | MG 500 kV IVAIPORA MG1 PR | RB | FT MG 500 kV IVAIPORA MG1 PR | 057/2001 | IPCA | RBNI | REA 5861/2016 | 2019-05-31 | 2041-02-23 | 193757.51 | 2025-06-01 | Ativa |  | Instalação de equipamentos com função PMU e toda infraestrutura necessária para envio de fasores de tensão e corrente dos circuitos Ivaiporã 1, 2 e 3, Londrina 1, Salto Santiago 1 e 2. * Reforço autorizado sem RAP Prévia incluído no reajuste do Ciclo 2020 - 2021 *(Receita revisada em 03/07/2024) | 0 | 0
AXIA Energia Sul | IVAIPORA | MG 500 kV IVAIPORA MG1 PR | RB | FT MG 500 kV IVAIPORA MG1 PR | 057/2001 | IPCA | RMEL | REN 905/2020 | 2022-10-31 | 2037-10-30 | 4363.92 | 2025-06-01 | Ativa |  | Melhorias de Pequeno Porte sem RAP Prévia incluídas no processo de revisão da RAP das transmissoras prorrogadas de 2023, nos termos do Módulo 3 das Regras dos Serviços de Transmissão de Energia Elétrica. * Melhoria autorizada sem RAP Prévia incluído no reajuste do Ciclo 2024 - 2025 *(Receita revisada em 04/07/2024) | 0 | 0
AXIA Energia Sul | IVAIPORA | MG 500 kV IVAIPORA MG1 PR | RB | FT MG 500 kV IVAIPORA MG1 PR | 057/2001 | IPCA | RBNI | DSP 4033/2021 | 2020-04-17 | 2035-04-16 | 55566.13 | 2025-06-01 | Ativa |  | Instalação de equipamento com função PMU (solução distribuída), especificamente o Módulo Concentrador de Informações, associado ao Módulo Geral da SE Ivaiporã.. Implantação do projeto de medição fasorial do SIN. Complementação da descrição da obra contida na REA 6.630/2017 (SGPMR - 000302/2014 SGPMI - 000476/2014). Obra reconhecida na Revisão da RAP. * Reforço autorizado sem RAP Prévia incluído no reajuste do Ciclo 2024 - 2025 *(Receita revisada em 04/07/2024) | 0 | 0
AXIA Energia Holding | IVAIPORA | MC 750 kV TR 750/500 kV IVAIPORA TR3 PR | RB | FT TR 750/500 kV IVAIPORA TR3 PR | 062/2001 | IPCA | RBSE | PRT 579/2012 | 2013-01-01 | 2043-01-01 | 622784.52 | 2025-06-01 | Ativa |  | *(RAP Portaria 579/2012 - Concessão prorrogada em 01/01/2013 – LEI 12783/2013 ) * Receita revisada no ciclo 2020-2021. * Receita revisada em 05-07-2024 | 0 | 0
AXIA Energia Holding | IVAIPORA | MC 750 kV TR 750/500 kV IVAIPORA TR3 PR | RB | FT TR 750/500 kV IVAIPORA TR3 PR | 062/2001 | IPCA | RMEL | REN 643/2014 | 2016-12-02 | 2045-12-24 | 24468.34 | 2025-06-01 | Ativa |  | Substituição de 1 seccionadora (SC 12733) * Melhoria autorizada sem RAP Prévia incluído no reajuste do Ciclo 2017 - 2018 *(Receita revisada em 06/07/2020) *(Receita revisada em 03/07/2024) | 0 | 0
AXIA Energia Holding | IVAIPORA | MC 750 kV TR 750/500 kV IVAIPORA TR3 PR | RB | FT TR 750/500 kV IVAIPORA TR3 PR | 062/2001 | IPCA | RMEL | REN 643/2014 | 2016-12-09 | 2046-01-31 | 24452.84 | 2025-06-01 | Ativa |  | Substituição de 1 seccionadora (SC 12737) * Melhoria autorizada sem RAP Prévia incluído no reajuste do Ciclo 2017 - 2018 *(Receita revisada em 06/07/2020) *(Receita revisada em 03/07/2024) | 0 | 0
AXIA Energia Holding | IVAIPORA | MC 750 kV TR 750/500 kV IVAIPORA TR3 PR | RB | FT TR 750/500 kV IVAIPORA TR3 PR | 062/2001 | IPCA | RMEL | REN 905/2020 | 2017-03-04 | 2047-03-07 | 24318.68 | 2025-06-01 | Ativa |  | Melhorias de Pequeno Porte sem RAP Prévia incluídas no processo de revisão da RAP das transmissoras prorrogadas de 2023, nos termos do Módulo 3 das Regras dos Serviços de Transmissão de Energia Elétrica. * Melhoria autorizada sem RAP Prévia incluído no reajuste do Ciclo 2024 - 2025 *(Receita revisada em 04/07/2024) | 0 | 0
AXIA Energia Holding | IVAIPORA | MC 750 kV TR 750/500 kV IVAIPORA TR3 PR | RB | FT TR 750/500 kV IVAIPORA TR3 PR | 062/2001 | IPCA | RBNI | DSP 1107/2021 | 2019-11-30 | 2049-12-02 | 33427.63 | 2025-06-01 | Ativa |  | F-S-STIVP-TR03-MC500-TP-LIISIV3 FASE A. Regularização de extrapatrimonial nos termos do Despacho nº 1.107/2021 Obra reconhecida na Revisão da RAP. * Reforço autorizado sem RAP Prévia incluído no reajuste do Ciclo 2024 - 2025 *(Receita revisada em 04/07/2024) | 0 | 0
AXIA Energia Holding | IVAIPORA | MC 750 kV TR 750/500 kV IVAIPORA TR3 PR | RB | FT TR 750/500 kV IVAIPORA TR3 PR | 062/2001 | IPCA | RBNI | DSP 1107/2021 | 2019-11-30 | 2049-12-02 | 33427.63 | 2025-06-01 | Ativa |  | F-S-STIVP-TR03-MC500-TP-LIISIV3 FASE B. Regularização de extrapatrimonial nos termos do Despacho nº 1.107/2021 Obra reconhecida na Revisão da RAP. * Reforço autorizado sem RAP Prévia incluído no reajuste do Ciclo 2024 - 2025 *(Receita revisada em 04/07/2024) | 0 | 0
AXIA Energia Holding | IVAIPORA | MC 750 kV TR 750/500 kV IVAIPORA TR3 PR | RB | FT TR 750/500 kV IVAIPORA TR3 PR | 062/2001 | IPCA | RBNI | DSP 1107/2021 | 2019-11-30 | 2049-12-02 | 33427.63 | 2025-06-01 | Ativa |  | F-S-STIVP-TR03-MC500-TP-LIISIV3 FASE C. Regularização de extrapatrimonial nos termos do Despacho nº 1.107/2021 Obra reconhecida na Revisão da RAP. * Reforço autorizado sem RAP Prévia incluído no reajuste do Ciclo 2024 - 2025 *(Receita revisada em 04/07/2024) | 0 | 0
AXIA Energia Holding | IVAIPORA | MC 750 kV TR 750/500 kV IVAIPORA TR3 PR | RB | FT TR 750/500 kV IVAIPORA TR3 PR | 062/2001 | IPCA | RBNI | DSP 1107/2021 | 2020-08-31 | 2050-09-03 | 41912.7 | 2025-06-01 | Ativa |  | F-S-STIVP-TRANSF.CORRENTE FASE C-LIISIV3. Regularização de extrapatrimonial nos termos do Despacho nº 1.107/2021 Obra reconhecida na Revisão da RAP. * Reforço autorizado sem RAP Prévia incluído no reajuste do Ciclo 2024 - 2025 *(Receita revisada em 04/07/2024) | 0 | 0
AXIA Energia Holding | IVAIPORA | MC 750 kV TR 750/500 kV IVAIPORA TR3 PR | RB | FT TR 750/500 kV IVAIPORA TR3 PR | 062/2001 | IPCA | RBNI | DSP 1107/2021 | 2020-08-31 | 2050-09-03 | 41912.7 | 2025-06-01 | Ativa |  | F-S-STIVP-TRANSF.CORRENTE FASE B-LIISIV3. Regularização de extrapatrimonial nos termos do Despacho nº 1.107/2021 Obra reconhecida na Revisão da RAP. * Reforço autorizado sem RAP Prévia incluído no reajuste do Ciclo 2024 - 2025 *(Receita revisada em 04/07/2024) | 0 | 0
AXIA Energia Holding | IVAIPORA | MC 750 kV TR 750/500 kV IVAIPORA TR3 PR | RB | FT TR 750/500 kV IVAIPORA TR3 PR | 062/2001 | IPCA | RBNI | DSP 1107/2021 | 2020-08-31 | 2050-09-03 | 41912.7 | 2025-06-01 | Ativa |  | F-S-STIVP-TRANSF.CORRENTE FASE A-DJ12926. Regularização de extrapatrimonial nos termos do Despacho nº 1.107/2021 Obra reconhecida na Revisão da RAP. * Reforço autorizado sem RAP Prévia incluído no reajuste do Ciclo 2024 - 2025 *(Receita revisada em 04/07/2024) | 0 | 0
AXIA Energia Holding | IVAIPORA | MC 750 kV TR 750/500 kV IVAIPORA TR2 PR | RB | FT TR 750/500 kV IVAIPORA TR2 PR | 062/2001 | IPCA | RBSE | PRT 579/2012 | 2013-01-01 | 2043-01-01 | 622784.52 | 2025-06-01 | Ativa |  | *(RAP Portaria 579/2012 - Concessão prorrogada em 01/01/2013 – LEI 12783/2013 ) * Receita revisada no ciclo 2020-2021. * Receita revisada em 05-07-2024 | 0 | 0
AXIA Energia Holding | IVAIPORA | MC 750 kV TR 750/500 kV IVAIPORA TR2 PR | RB | FT TR 750/500 kV IVAIPORA TR2 PR | 062/2001 | IPCA | RBSE | PRT 120/2016 | 2017-07-01 | 2028-06-30 | 2389859.14 | 2025-06-01 | Ativa |  | Componente Financeiro apurado referente ao período de Janeiro/2013 a Junho/2017, com prazo de pagamento de 8 anos, conforme consta no § 3º e § 4º, do Art. 1º, da PRT 120/2016. * Receita revisada no ciclo 2020-2021. * Receita revisada em 05-07-2024 | 0 | 0
AXIA Energia Holding | IVAIPORA | MC 750 kV TR 750/500 kV IVAIPORA TR2 PR | RB | FT TR 750/500 kV IVAIPORA TR2 PR | 062/2001 | IPCA | RBNI | REA 5484/2015 | 2018-12-24 | 2048-02-14 | 165308.47 | 2025-06-01 | Ativa |  | Troca dos sistemas de proteção dos Bancos de transformador es 765/500 kV (AT02) * Reforço autorizado sem RAP Prévia incluído no reajuste do Ciclo 2020 - 2021 *(Receita revisada em 03/07/2024) | 0 | 0
AXIA Energia Holding | IVAIPORA | MC 750 kV TR 750/500 kV IVAIPORA TR2 PR | RB | FT TR 750/500 kV IVAIPORA TR2 PR | 062/2001 | IPCA | RMEL | REN 905/2020 | 2022-04-11 | 2047-07-14 | 146903.89 | 2025-06-01 | Ativa |  | Melhorias de Pequeno Porte sem RAP Prévia incluídas no processo de revisão da RAP das transmissoras prorrogadas de 2023, nos termos do Módulo 3 das Regras dos Serviços de Transmissão de Energia Elétrica. * Melhoria autorizada sem RAP Prévia incluído no reajuste do Ciclo 2024 - 2025 *(Receita revisada em 04/07/2024) | 0 | 0
AXIA Energia Holding | IVAIPORA | MC 750 kV TR 750/500 kV IVAIPORA TR1 PR | RB | FT TR 750/500 kV IVAIPORA TR1 PR | 062/2001 | IPCA | RBSE | PRT 579/2012 | 2013-01-01 | 2043-01-01 | 622784.52 | 2025-06-01 | Ativa |  | *(RAP Portaria 579/2012 - Concessão prorrogada em 01/01/2013 – LEI 12783/2013 ) * Receita revisada no ciclo 2020-2021. * Receita revisada em 05-07-2024 | 0 | 0
AXIA Energia Holding | IVAIPORA | MC 750 kV TR 750/500 kV IVAIPORA TR1 PR | RB | FT TR 750/500 kV IVAIPORA TR1 PR | 062/2001 | IPCA | RBNI | REA 5484/2015 | 2018-12-24 | 2046-12-23 | 142724.94 | 2025-06-01 | Ativa |  | Troca dos sistemas de proteção dos Bancos de transformador es 765/500 kV (AT01) * Reforço autorizado sem RAP Prévia incluído no reajuste do Ciclo 2020 - 2021 *(Receita revisada em 03/07/2024) | 0 | 0
AXIA Energia Holding | IVAIPORA | MC 750 kV TR 750/500 kV IVAIPORA TR1 PR | RB | FT TR 750/500 kV IVAIPORA TR1 PR | 062/2001 | IPCA | RMEL | REN 905/2020 | 2018-11-19 | 2049-07-20 | 566016.11 | 2025-06-01 | Ativa |  | Melhorias de Pequeno Porte sem RAP Prévia incluídas no processo de revisão da RAP das transmissoras prorrogadas de 2023, nos termos do Módulo 3 das Regras dos Serviços de Transmissão de Energia Elétrica. * Melhoria autorizada sem RAP Prévia incluído no reajuste do Ciclo 2024 - 2025 *(Receita revisada em 04/07/2024) | 0 | 0
AXIA Energia Holding | IVAIPORA | MC 750 kV RTL 750 kV 330 Mvar IVAIPORA RIA2 PR | RB | FT LT 750 kV ITABERA /IVAIPORA C-2 SP/PR | 062/2001 | IPCA | RBSE | PRT 579/2012 | 2013-01-01 | 2043-01-01 | 239673.35 | 2025-06-01 | Ativa |  | *(RAP Portaria 579/2012 - Concessão prorrogada em 01/01/2013 – LEI 12783/2013 ) * Receita revisada no ciclo 2020-2021. * Receita revisada em 05-07-2024 | 0 | 0
AXIA Energia Holding | IVAIPORA | MC 750 kV RTL 750 kV 329 Mvar IVAIPORA RIA3 PR | RB | FT LT 750 kV ITABERA /IVAIPORA C-3 SP/PR | 062/2001 | IPCA | RBSE | PRT 579/2012 | 2013-01-01 | 2043-01-01 | 239673.35 | 2025-06-01 | Ativa |  | *(RAP Portaria 579/2012 - Concessão prorrogada em 01/01/2013 – LEI 12783/2013 ) * Receita revisada no ciclo 2020-2021. * Receita revisada em 05-07-2024 | 0 | 0
AXIA Energia Holding | IVAIPORA | MC 750 kV RTL 750 kV 329 Mvar IVAIPORA RIA1 PR | RB | FT LT 750 kV ITABERA /IVAIPORA C-1 SP/PR | 062/2001 | IPCA | RBSE | PRT 579/2012 | 2013-01-01 | 2043-01-01 | 239673.35 | 2025-06-01 | Ativa |  | *(RAP Portaria 579/2012 - Concessão prorrogada em 01/01/2013 – LEI 12783/2013 ) * Receita revisada no ciclo 2020-2021. * Receita revisada em 05-07-2024 | 0 | 0
AXIA Energia Holding | IVAIPORA | MC 750 kV RTL 750 kV 150 Mvar IVAIPORA RFI3 PR | DIT |  | 062/2001 | IPCA | RPC | PRT 579/2012 | 2013-01-01 | 2043-01-01 | 239673.35 | 2025-06-01 | Ativa |  | *(RAP Portaria 579/2012 - Concessão prorrogada em 01/01/2013 – LEI 12783/2013 ) * Receita revisada no ciclo 2020-2021. * Receita revisada em 05-07-2024 | 0 | 0
AXIA Energia Holding | IVAIPORA | MC 750 kV RTL 750 kV 150 Mvar IVAIPORA RFI2 PR | DIT |  | 062/2001 | IPCA | RPC | PRT 579/2012 | 2013-01-01 | 2043-01-01 | 239673.35 | 2025-06-01 | Ativa |  | *(RAP Portaria 579/2012 - Concessão prorrogada em 01/01/2013 – LEI 12783/2013 ) * Receita revisada no ciclo 2020-2021. * Receita revisada em 05-07-2024 | 0 | 0
AXIA Energia Holding | IVAIPORA | MC 750 kV RTL 750 kV 150 Mvar IVAIPORA RFI1 PR | DIT |  | 062/2001 | IPCA | RPC | PRT 579/2012 | 2013-01-01 | 2043-01-01 | 239673.35 | 2025-06-01 | Ativa |  | *(RAP Portaria 579/2012 - Concessão prorrogada em 01/01/2013 – LEI 12783/2013 ) * Receita revisada no ciclo 2020-2021. * Receita revisada em 05-07-2024 | 0 | 0
AXIA Energia Holding | IVAIPORA | MC 750 kV RTB 750 kV 330 Mvar IVAIPORA RT8 PR | RB | FT RTB 750 kV 330 Mvar IVAIPORA RT8 PR | 062/2001 | IPCA | RBNIA | REA 15073/2024 |  |  | 3096446.79 | 2025-06-01 | Prevista | T2023-166 | Instalação da conexão para o 2º banco de reatores de barra 765 kV - 3x110 Mvar, em 765 kV e arranjo DJM, na SE Ivaiporã. | 0 | 0
AXIA Energia Holding | IVAIPORA | MC 750 kV RTB 750 kV 329 Mvar IVAIPORA RT7 PR | RB | FT RTB 750 kV 329 Mvar IVAIPORA RT7 PR | 062/2001 | IPCA | RBSE | PRT 579/2012 | 2013-01-01 | 2043-01-01 | 613762.01 | 2025-06-01 | Ativa |  | *(RAP Portaria 579/2012 - Concessão prorrogada em 01/01/2013 – LEI 12783/2013 ) * Receita revisada no ciclo 2020-2021. * Receita revisada em 05-07-2024 | 0 | 0
AXIA Energia Holding | IVAIPORA | MC 750 kV RTB 750 kV 329 Mvar IVAIPORA RT7 PR | RB | FT RTB 750 kV 329 Mvar IVAIPORA RT7 PR | 062/2001 | IPCA | RBNI | REA 5484/2015 | 2019-05-16 | 2034-05-15 | 137356.64 | 2025-06-01 | Ativa |  | Troca dos sistemas de proteção do Banco de Reatores RT7 - 330 Mvar * Reforço autorizado sem RAP Prévia incluído no reajuste do Ciclo 2021 - 2022 *(Receita revisada em 03/07/2024) | 0 | 0
AXIA Energia Holding | IVAIPORA | MC 750 kV RTB 750 kV 329 Mvar IVAIPORA RT7 PR | RB | FT RTB 750 kV 329 Mvar IVAIPORA RT7 PR | 062/2001 | IPCA | RMEL | REN 905/2020 | 2022-11-14 | 2047-12-27 | 126571.72 | 2025-06-01 | Ativa |  | Melhorias de Pequeno Porte sem RAP Prévia incluídas no processo de revisão da RAP das transmissoras prorrogadas de 2023, nos termos do Módulo 3 das Regras dos Serviços de Transmissão de Energia Elétrica. * Melhoria autorizada sem RAP Prévia incluído no reajuste do Ciclo 2024 - 2025 *(Receita revisada em 04/07/2024) | 0 | 0
AXIA Energia Holding | IVAIPORA | MC 750 kV CR 750 kV 528 Mvar IVAIPORA BC5B PR | RB | FT CR 750 kV 528 Mvar IVAIPORA BC5A PR | 062/2001 | IPCA | RBSE | PRT 579/2012 | 2013-01-01 | 2043-01-01 | 370400.74 | 2025-06-01 | Ativa |  | *(RAP Portaria 579/2012 - Concessão prorrogada em 01/01/2013 – LEI 12783/2013 ) * Receita revisada no ciclo 2020-2021. * Receita revisada em 05-07-2024 | 0 | 0
AXIA Energia Holding | IVAIPORA | MC 750 kV CR 750 kV 528 Mvar IVAIPORA BC5A PR | RB | FT CR 750 kV 528 Mvar IVAIPORA BC5A PR | 062/2001 | IPCA | RBSE | PRT 579/2012 | 2013-01-01 | 2043-01-01 | 370400.74 | 2025-06-01 | Ativa |  | *(RAP Portaria 579/2012 - Concessão prorrogada em 01/01/2013 – LEI 12783/2013 ) * Receita revisada no ciclo 2020-2021. * Receita revisada em 05-07-2024 | 0 | 0
AXIA Energia Holding | IVAIPORA | MC 750 kV CR 750 kV 528 Mvar IVAIPORA BC3B PR | RB | FT CR 750 kV 528 Mvar IVAIPORA BC3A PR | 062/2001 | IPCA | RBSE | PRT 579/2012 | 2013-01-01 | 2043-01-01 | 370400.74 | 2025-06-01 | Ativa |  | *(RAP Portaria 579/2012 - Concessão prorrogada em 01/01/2013 – LEI 12783/2013 ) * Receita revisada no ciclo 2020-2021. * Receita revisada em 05-07-2024 | 0 | 0
AXIA Energia Holding | IVAIPORA | MC 750 kV CR 750 kV 528 Mvar IVAIPORA BC3A PR | RB | FT CR 750 kV 528 Mvar IVAIPORA BC3A PR | 062/2001 | IPCA | RBSE | PRT 579/2012 | 2013-01-01 | 2043-01-01 | 370400.74 | 2025-06-01 | Ativa |  | *(RAP Portaria 579/2012 - Concessão prorrogada em 01/01/2013 – LEI 12783/2013 ) * Receita revisada no ciclo 2020-2021. * Receita revisada em 05-07-2024 | 0 | 0
AXIA Energia Holding | IVAIPORA | MC 750 kV CR 750 kV 528 Mvar IVAIPORA BC1B PR | RB | FT CR 750 kV 528 Mvar IVAIPORA BC1A PR | 062/2001 | IPCA | RBSE | PRT 579/2012 | 2013-01-01 | 2043-01-01 | 370400.74 | 2025-06-01 | Ativa |  | *(RAP Portaria 579/2012 - Concessão prorrogada em 01/01/2013 – LEI 12783/2013 ) * Receita revisada no ciclo 2020-2021. * Receita revisada em 05-07-2024 | 0 | 0
AXIA Energia Holding | IVAIPORA | MC 750 kV CR 750 kV 528 Mvar IVAIPORA BC1A PR | RB | FT CR 750 kV 528 Mvar IVAIPORA BC1A PR | 062/2001 | IPCA | RBSE | PRT 579/2012 | 2013-01-01 | 2043-01-01 | 370400.74 | 2025-06-01 | Ativa |  | *(RAP Portaria 579/2012 - Concessão prorrogada em 01/01/2013 – LEI 12783/2013 ) * Receita revisada no ciclo 2020-2021. * Receita revisada em 05-07-2024 | 0 | 0
AXIA Energia Holding | IVAIPORA | MC 750 kV CR 750 kV 508 Mvar IVAIPORA BC6B PR | DIT |  | 062/2001 | IPCA | RPC | PRT 579/2012 | 2013-01-01 | 2043-01-01 | 370400.74 | 2025-06-01 | Ativa |  | *(RAP Portaria 579/2012 - Concessão prorrogada em 01/01/2013 – LEI 12783/2013 ) * Receita revisada no ciclo 2020-2021. * Receita revisada em 05-07-2024 | 0 | 0
AXIA Energia Holding | IVAIPORA | MC 750 kV CR 750 kV 508 Mvar IVAIPORA BC6A PR | DIT |  | 062/2001 | IPCA | RPC | PRT 579/2012 | 2013-01-01 | 2043-01-01 | 370400.74 | 2025-06-01 | Ativa |  | *(RAP Portaria 579/2012 - Concessão prorrogada em 01/01/2013 – LEI 12783/2013 ) * Receita revisada no ciclo 2020-2021. * Receita revisada em 05-07-2024 | 0 | 0
AXIA Energia Holding | IVAIPORA | MC 750 kV CR 750 kV 508 Mvar IVAIPORA BC4B PR | DIT |  | 062/2001 | IPCA | RPC | PRT 579/2012 | 2013-01-01 | 2043-01-01 | 370400.74 | 2025-06-01 | Ativa |  | *(RAP Portaria 579/2012 - Concessão prorrogada em 01/01/2013 – LEI 12783/2013 ) * Receita revisada no ciclo 2020-2021. * Receita revisada em 05-07-2024 | 0 | 0
AXIA Energia Holding | IVAIPORA | MC 750 kV CR 750 kV 508 Mvar IVAIPORA BC4A PR | DIT |  | 062/2001 | IPCA | RPC | PRT 579/2012 | 2013-01-01 | 2043-01-01 | 370400.74 | 2025-06-01 | Ativa |  | *(RAP Portaria 579/2012 - Concessão prorrogada em 01/01/2013 – LEI 12783/2013 ) * Receita revisada no ciclo 2020-2021. * Receita revisada em 05-07-2024 | 0 | 0
AXIA Energia Holding | IVAIPORA | MC 750 kV CR 750 kV 508 Mvar IVAIPORA BC2B PR | DIT |  | 062/2001 | IPCA | RPC | PRT 579/2012 | 2013-01-01 | 2043-01-01 | 370400.74 | 2025-06-01 | Ativa |  | *(RAP Portaria 579/2012 - Concessão prorrogada em 01/01/2013 – LEI 12783/2013 ) * Receita revisada no ciclo 2020-2021. * Receita revisada em 05-07-2024 | 0 | 0
AXIA Energia Holding | IVAIPORA | MC 750 kV CR 750 kV 508 Mvar IVAIPORA BC2A PR | DIT |  | 062/2001 | IPCA | RPC | PRT 579/2012 | 2013-01-01 | 2043-01-01 | 370400.74 | 2025-06-01 | Ativa |  | *(RAP Portaria 579/2012 - Concessão prorrogada em 01/01/2013 – LEI 12783/2013 ) * Receita revisada no ciclo 2020-2021. * Receita revisada em 05-07-2024 | 0 | 0
AXIA Energia Holding | IVAIPORA | MC 69 kV TT 69/0,24 kV IVAIPORA AT03 PR | RB | FT TR 750/500 kV IVAIPORA TR3 PR | 062/2001 | IPCA | RBSE | PRT 579/2012 | 2013-01-01 | 2043-01-01 | 25024.62 | 2025-06-01 | Ativa |  | *(RAP Portaria 579/2012 - Concessão prorrogada em 01/01/2013 – LEI 12783/2013 ) * Receita revisada no ciclo 2020-2021. * Receita revisada em 05-07-2024 | 0 | 0
AXIA Energia Holding | IVAIPORA | MC 69 kV TT 69/0,24 kV IVAIPORA AT02 PR | RB | FT TR 750/500 kV IVAIPORA TR2 PR | 062/2001 | IPCA | RBSE | PRT 579/2012 | 2013-01-01 | 2043-01-01 | 25024.62 | 2025-06-01 | Ativa |  | *(RAP Portaria 579/2012 - Concessão prorrogada em 01/01/2013 – LEI 12783/2013 ) * Receita revisada no ciclo 2020-2021. * Receita revisada em 05-07-2024 | 0 | 0
AXIA Energia Holding | IVAIPORA | MC 69 kV TT 69/0,24 kV IVAIPORA AT01 PR | RB | FT TR 750/500 kV IVAIPORA TR1 PR | 062/2001 | IPCA | RBSE | PRT 579/2012 | 2013-01-01 | 2043-01-01 | 25024.62 | 2025-06-01 | Ativa |  | *(RAP Portaria 579/2012 - Concessão prorrogada em 01/01/2013 – LEI 12783/2013 ) * Receita revisada no ciclo 2020-2021. * Receita revisada em 05-07-2024 | 0 | 0
AXIA Energia Holding | IVAIPORA | MC 69 kV RTB 69 kV 180 Mvar IVAIPORA RT3B PR | RB | FT RTB 69 kV 180 Mvar IVAIPORA RT3B PR | 062/2001 | IPCA | RBSE | PRT 579/2012 | 2013-01-01 | 2043-01-01 | 59744.37 | 2025-06-01 | Ativa |  | *(RAP Portaria 579/2012 - Concessão prorrogada em 01/01/2013 – LEI 12783/2013 ) * Receita revisada no ciclo 2020-2021. * Receita revisada em 05-07-2024 | 0 | 0
AXIA Energia Holding | IVAIPORA | MC 69 kV RTB 69 kV 180 Mvar IVAIPORA RT3A PR | RB | FT RTB 69 kV 180 Mvar IVAIPORA RT3A PR | 062/2001 | IPCA | RBNI | REA 1266/2008 | 2012-02-09 | 2037-02-28 | 34347.15 | 2025-06-01 | Ativa | T2000-182 | Instalação, na SE Ivaiporã, de um módulo de conexão 69 kV, arranjo barra simples, para o primeiro banco de Reatores RT3A de 180 Mvar em 69 kV *(Inclui alterações estabelecidas pela Lei 12.783/2013) *(Receita revisada em 06/07/2020) *(Receita revisada em 03/07/2024) | 0 | 0
AXIA Energia Holding | IVAIPORA | MC 69 kV RTB 69 kV 180 Mvar IVAIPORA RT2C PR | RB | FT RTB 69 kV 180 MVAr IVAIPORA RT2C PR | 062/2001 | IPCA | RBSE | PRT 579/2012 | 2013-01-01 | 2043-01-01 | 59744.37 | 2025-06-01 | Ativa |  | *(RAP Portaria 579/2012 - Concessão prorrogada em 01/01/2013 – LEI 12783/2013 ) * Receita revisada no ciclo 2020-2021. * Receita revisada em 05-07-2024 | 0 | 0
AXIA Energia Holding | IVAIPORA | MC 69 kV RTB 69 kV 180 Mvar IVAIPORA RT2B PR | RB | FT RTB 69 kV 180 MVAr IVAIPORA RT2B PR | 062/2001 | IPCA | RBSE | PRT 579/2012 | 2013-01-01 | 2043-01-01 | 59744.37 | 2025-06-01 | Ativa |  | *(RAP Portaria 579/2012 - Concessão prorrogada em 01/01/2013 – LEI 12783/2013 ) * Receita revisada no ciclo 2020-2021. * Receita revisada em 05-07-2024 | 0 | 0
AXIA Energia Holding | IVAIPORA | MC 69 kV RTB 69 kV 180 Mvar IVAIPORA RT2A PR | RB | FT RTB 69 kV 180 MVAr IVAIPORA RT2A PR | 062/2001 | IPCA | RBSE | PRT 579/2012 | 2013-01-01 | 2043-01-01 | 59744.37 | 2025-06-01 | Ativa |  | *(RAP Portaria 579/2012 - Concessão prorrogada em 01/01/2013 – LEI 12783/2013 ) * Receita revisada no ciclo 2020-2021. * Receita revisada em 05-07-2024 | 0 | 0
AXIA Energia Holding | IVAIPORA | MC 69 kV RTB 69 kV 180 Mvar IVAIPORA RT1C PR | RB | FT RTB 69 kV 180 MVAr IVAIPORA RT1C PR | 062/2001 | IPCA | RBSE | PRT 579/2012 | 2013-01-01 | 2043-01-01 | 59744.37 | 2025-06-01 | Ativa |  | *(RAP Portaria 579/2012 - Concessão prorrogada em 01/01/2013 – LEI 12783/2013 ) * Receita revisada no ciclo 2020-2021. * Receita revisada em 05-07-2024 | 0 | 0
AXIA Energia Holding | IVAIPORA | MC 69 kV RTB 69 kV 180 Mvar IVAIPORA RT1C PR | RB | FT RTB 69 kV 180 MVAr IVAIPORA RT1C PR | 062/2001 | IPCA | RMEL | REN 443/2011 | 2017-01-22 | 2040-04-16 | 2148.16 | 2025-06-01 | Ativa |  | Substituição de PARA-RAIOS PR PRRT1C FASE A * Melhoria autorizada sem RAP Prévia incluído no reajuste do Ciclo 2018 - 2019 *(Receita revisada em 06/07/2020) *(Receita revisada em 03/07/2024) | 0 | 0
AXIA Energia Holding | IVAIPORA | MC 69 kV RTB 69 kV 180 Mvar IVAIPORA RT1C PR | RB | FT RTB 69 kV 180 MVAr IVAIPORA RT1C PR | 062/2001 | IPCA | RMEL | REN 443/2011 | 2017-01-22 | 2040-04-16 | 2148.16 | 2025-06-01 | Ativa |  | Substituição de PARA-RAIOS PR PRRT1C FASE B * Melhoria autorizada sem RAP Prévia incluído no reajuste do Ciclo 2018 - 2019 *(Receita revisada em 06/07/2020) *(Receita revisada em 03/07/2024) | 0 | 0
AXIA Energia Holding | IVAIPORA | MC 69 kV RTB 69 kV 180 Mvar IVAIPORA RT1C PR | RB | FT RTB 69 kV 180 MVAr IVAIPORA RT1C PR | 062/2001 | IPCA | RMEL | REN 443/2011 | 2017-01-22 | 2040-04-16 | 2148.16 | 2025-06-01 | Ativa |  | Substituição de PARA-RAIOS PR PRRT1C FASE C * Melhoria autorizada sem RAP Prévia incluído no reajuste do Ciclo 2018 - 2019 *(Receita revisada em 06/07/2020) *(Receita revisada em 03/07/2024) | 0 | 0
AXIA Energia Holding | IVAIPORA | MC 69 kV RTB 69 kV 180 Mvar IVAIPORA RT1B PR | RB | FT RTB 69 kV 180 MVAr IVAIPORA RT1B PR | 062/2001 | IPCA | RBSE | PRT 579/2012 | 2013-01-01 | 2043-01-01 | 59744.37 | 2025-06-01 | Ativa |  | *(RAP Portaria 579/2012 - Concessão prorrogada em 01/01/2013 – LEI 12783/2013 ) * Receita revisada no ciclo 2020-2021. * Receita revisada em 05-07-2024 | 0 | 0
AXIA Energia Holding | IVAIPORA | MC 69 kV RTB 69 kV 180 Mvar IVAIPORA RT1B PR | RB | FT RTB 69 kV 180 MVAr IVAIPORA RT1B PR | 062/2001 | IPCA | RMEL | REN 443/2011 | 2017-01-21 | 2040-04-15 | 2147.91 | 2025-06-01 | Ativa |  | Substituição de PARA-RAIOS PR PRRT1B FASE A * Melhoria autorizada sem RAP Prévia incluído no reajuste do Ciclo 2018 - 2019 *(Receita revisada em 06/07/2020) *(Receita revisada em 03/07/2024) | 0 | 0
AXIA Energia Holding | IVAIPORA | MC 69 kV RTB 69 kV 180 Mvar IVAIPORA RT1B PR | RB | FT RTB 69 kV 180 MVAr IVAIPORA RT1B PR | 062/2001 | IPCA | RMEL | REN 443/2011 | 2017-01-21 | 2040-04-15 | 2147.91 | 2025-06-01 | Ativa |  | Substituição de PARA-RAIOS PR PRRT1B FASE B * Melhoria autorizada sem RAP Prévia incluído no reajuste do Ciclo 2018 - 2019 *(Receita revisada em 06/07/2020) *(Receita revisada em 03/07/2024) | 0 | 0
AXIA Energia Holding | IVAIPORA | MC 69 kV RTB 69 kV 180 Mvar IVAIPORA RT1B PR | RB | FT RTB 69 kV 180 MVAr IVAIPORA RT1B PR | 062/2001 | IPCA | RMEL | REN 443/2011 | 2017-01-21 | 2040-04-15 | 2147.91 | 2025-06-01 | Ativa |  | Substituição de PARA-RAIOS PR PRRT1B FASE C * Melhoria autorizada sem RAP Prévia incluído no reajuste do Ciclo 2018 - 2019 *(Receita revisada em 06/07/2020) *(Receita revisada em 03/07/2024) | 0 | 0
AXIA Energia Holding | IVAIPORA | MC 69 kV RTB 69 kV 180 Mvar IVAIPORA RT1A PR | RB | FT RTB 69 kV 180 MVAr IVAIPORA RT1A PR | 062/2001 | IPCA | RBSE | PRT 579/2012 | 2013-01-01 | 2043-01-01 | 59744.37 | 2025-06-01 | Ativa |  | *(RAP Portaria 579/2012 - Concessão prorrogada em 01/01/2013 – LEI 12783/2013 ) * Receita revisada no ciclo 2020-2021. * Receita revisada em 05-07-2024 | 0 | 0
AXIA Energia Holding | IVAIPORA | MC 69 kV RTB 69 kV 180 Mvar IVAIPORA RT1A PR | RB | FT RTB 69 kV 180 MVAr IVAIPORA RT1A PR | 062/2001 | IPCA | RMEL | REN 443/2011 | 2017-01-20 | 2040-04-14 | 2147.67 | 2025-06-01 | Ativa |  | Substituição de PARA-RAIOS PR PRRT1A FASE A * Melhoria autorizada sem RAP Prévia incluído no reajuste do Ciclo 2018 - 2019 *(Receita revisada em 06/07/2020) *(Receita revisada em 03/07/2024) | 0 | 0
AXIA Energia Holding | IVAIPORA | MC 69 kV RTB 69 kV 180 Mvar IVAIPORA RT1A PR | RB | FT RTB 69 kV 180 MVAr IVAIPORA RT1A PR | 062/2001 | IPCA | RMEL | REN 443/2011 | 2017-01-20 | 2040-04-14 | 2147.67 | 2025-06-01 | Ativa |  | Substituição de PARA-RAIOS PR PRRT1A FASE B * Melhoria autorizada sem RAP Prévia incluído no reajuste do Ciclo 2018 - 2019 *(Receita revisada em 06/07/2020) *(Receita revisada em 03/07/2024) | 0 | 0
AXIA Energia Holding | IVAIPORA | MC 69 kV RTB 69 kV 180 Mvar IVAIPORA RT1A PR | RB | FT RTB 69 kV 180 MVAr IVAIPORA RT1A PR | 062/2001 | IPCA | RMEL | REN 443/2011 | 2017-01-20 | 2040-04-14 | 2147.67 | 2025-06-01 | Ativa |  | Substituição de PARA-RAIOS PR PRRT1A FASE C * Melhoria autorizada sem RAP Prévia incluído no reajuste do Ciclo 2018 - 2019 *(Receita revisada em 06/07/2020) *(Receita revisada em 03/07/2024) | 0 | 0
AXIA Energia Holding | IVAIPORA | MC 69 kV RTB 69 kV 180 Mvar IVAIPORA RT1A PR | RB | FT RTB 69 kV 180 MVAr IVAIPORA RT1A PR | 062/2001 | IPCA | RMEL | REN 905/2020 | 2020-08-14 | 2053-08-13 | 1481.51 | 2025-06-01 | Ativa |  | Melhorias de Pequeno Porte sem RAP Prévia incluídas no processo de revisão da RAP das transmissoras prorrogadas de 2023, nos termos do Módulo 3 das Regras dos Serviços de Transmissão de Energia Elétrica. * Melhoria autorizada sem RAP Prévia incluído no reajuste do Ciclo 2024 - 2025 *(Receita revisada em 04/07/2024) | 0 | 0
AXIA Energia Holding | IVAIPORA | MC 500 kV TR 750/500 kV IVAIPORA TR3 PR | RB | FT TR 750/500 kV IVAIPORA TR3 PR | 062/2001 | IPCA | RBSE | PRT 579/2012 | 2013-01-01 | 2043-01-01 | 395602.46 | 2025-06-01 | Ativa |  | *(RAP Portaria 579/2012 - Concessão prorrogada em 01/01/2013 – LEI 12783/2013 ) * Receita revisada no ciclo 2020-2021. * Receita revisada em 05-07-2024 | 0 | 0
AXIA Energia Holding | IVAIPORA | MC 500 kV TR 750/500 kV IVAIPORA TR2 PR | RB | FT TR 750/500 kV IVAIPORA TR2 PR | 062/2001 | IPCA | RBSE | PRT 579/2012 | 2013-01-01 | 2043-01-01 | 395602.46 | 2025-06-01 | Ativa |  | *(RAP Portaria 579/2012 - Concessão prorrogada em 01/01/2013 – LEI 12783/2013 ) * Receita revisada no ciclo 2020-2021. * Receita revisada em 05-07-2024 | 0 | 0
AXIA Energia Holding | IVAIPORA | MC 500 kV TR 750/500 kV IVAIPORA TR2 PR | RB | FT TR 750/500 kV IVAIPORA TR2 PR | 062/2001 | IPCA | RMEL | REN 905/2020 | 2017-10-31 | 2047-11-03 | 31386.57 | 2025-06-01 | Ativa |  | Melhorias de Pequeno Porte sem RAP Prévia incluídas no processo de revisão da RAP das transmissoras prorrogadas de 2023, nos termos do Módulo 3 das Regras dos Serviços de Transmissão de Energia Elétrica. * Melhoria autorizada sem RAP Prévia incluído no reajuste do Ciclo 2024 - 2025 *(Receita revisada em 04/07/2024) | 0 | 0
AXIA Energia Holding | IVAIPORA | MC 500 kV TR 750/500 kV IVAIPORA TR1 PR | RB | FT TR 750/500 kV IVAIPORA TR1 PR | 062/2001 | IPCA | RBSE | PRT 579/2012 | 2013-01-01 | 2043-01-01 | 395602.46 | 2025-06-01 | Ativa |  | *(RAP Portaria 579/2012 - Concessão prorrogada em 01/01/2013 – LEI 12783/2013 ) * Receita revisada no ciclo 2020-2021. * Receita revisada em 05-07-2024 | 0 | 0
AXIA Energia Holding | IVAIPORA | MC 500 kV TR 750/500 kV IVAIPORA TR1 PR | RB | FT TR 750/500 kV IVAIPORA TR1 PR | 062/2001 | IPCA | RMEL | REN 905/2020 | 2018-01-01 | 2048-01-04 | 31553.38 | 2025-06-01 | Ativa |  | Melhorias de Pequeno Porte sem RAP Prévia incluídas no processo de revisão da RAP das transmissoras prorrogadas de 2023, nos termos do Módulo 3 das Regras dos Serviços de Transmissão de Energia Elétrica. * Melhoria autorizada sem RAP Prévia incluído no reajuste do Ciclo 2024 - 2025 *(Receita revisada em 04/07/2024) | 0 | 0
AXIA Energia Sul | IVAIPORA | MC 500 kV RTL 500 kV 100 Mvar IVAIPORA RT1 PR | RB | FT LT 500 kV CASCAVEL OEST /IVAIPORA C-1 PR | 004/2004 | IGPM | RBL | CC 004/2004 | 2005-10-31 | 2034-02-18 | 1688757.51 | 2025-06-01 | Ativa |  | Contrato de Concessão nº 004/2004 *(Considera adicional de RGR relativo à prorrogação do encargo) | 0 | 0
AXIA Energia Holding | IVAIPORA | IB 750 kV MG 750 kV IVAIPORA MG1 PR IB6 | RB | FT MG 750 kV IVAIPORA MG1 PR | 062/2001 | IPCA | RBSE | PRT 579/2012 | 2013-01-01 | 2043-01-01 | 748462.35 | 2025-06-01 | Ativa |  | *(RAP Portaria 579/2012 - Concessão prorrogada em 01/01/2013 – LEI 12783/2013 ) * Receita revisada no ciclo 2020-2021. * Receita revisada em 05-07-2024 | 0 | 0
AXIA Energia Holding | IVAIPORA | IB 750 kV MG 750 kV IVAIPORA MG1 PR IB5 | RB | FT MG 750 kV IVAIPORA MG1 PR | 062/2001 | IPCA | RBSE | PRT 579/2012 | 2013-01-01 | 2043-01-01 | 748462.35 | 2025-06-01 | Ativa |  | *(RAP Portaria 579/2012 - Concessão prorrogada em 01/01/2013 – LEI 12783/2013 ) * Receita revisada no ciclo 2020-2021. * Receita revisada em 05-07-2024 | 0 | 0
AXIA Energia Holding | IVAIPORA | IB 750 kV MG 750 kV IVAIPORA MG1 PR IB4 | RB | FT MG 750 kV IVAIPORA MG1 PR | 062/2001 | IPCA | RBSE | PRT 579/2012 | 2013-01-01 | 2043-01-01 | 748462.35 | 2025-06-01 | Ativa |  | *(RAP Portaria 579/2012 - Concessão prorrogada em 01/01/2013 – LEI 12783/2013 ) * Receita revisada no ciclo 2020-2021. * Receita revisada em 05-07-2024 | 0 | 0
AXIA Energia Holding | IVAIPORA | IB 750 kV MG 750 kV IVAIPORA MG1 PR IB3 | RB | FT MG 750 kV IVAIPORA MG1 PR | 062/2001 | IPCA | RBSE | PRT 579/2012 | 2013-01-01 | 2043-01-01 | 748462.35 | 2025-06-01 | Ativa |  | *(RAP Portaria 579/2012 - Concessão prorrogada em 01/01/2013 – LEI 12783/2013 ) * Receita revisada no ciclo 2020-2021. * Receita revisada em 05-07-2024 | 0 | 0
AXIA Energia Holding | IVAIPORA | IB 750 kV MG 750 kV IVAIPORA MG1 PR IB2 | RB | FT MG 750 kV IVAIPORA MG1 PR | 062/2001 | IPCA | RBSE | PRT 579/2012 | 2013-01-01 | 2043-01-01 | 748462.35 | 2025-06-01 | Ativa |  | *(RAP Portaria 579/2012 - Concessão prorrogada em 01/01/2013 – LEI 12783/2013 ) * Receita revisada no ciclo 2020-2021. * Receita revisada em 05-07-2024 | 0 | 0
AXIA Energia Holding | IVAIPORA | IB 750 kV MG 750 kV IVAIPORA MG1 PR IB1 | RB | FT MG 750 kV IVAIPORA MG1 PR | 062/2001 | IPCA | RBSE | PRT 579/2012 | 2013-01-01 | 2043-01-01 | 748462.35 | 2025-06-01 | Ativa |  | *(RAP Portaria 579/2012 - Concessão prorrogada em 01/01/2013 – LEI 12783/2013 ) * Receita revisada no ciclo 2020-2021. * Receita revisada em 05-07-2024 | 0 | 0
AXIA Energia Holding | IVAIPORA | IB 750 kV MG 750 kV IVAIPORA MG1 PR IB1 | RB | FT MG 750 kV IVAIPORA MG1 PR | 062/2001 | IPCA | RMEL | REN 905/2020 | 2017-03-04 | 2047-03-07 | 30517.13 | 2025-06-01 | Ativa |  | Melhorias de Pequeno Porte sem RAP Prévia incluídas no processo de revisão da RAP das transmissoras prorrogadas de 2023, nos termos do Módulo 3 das Regras dos Serviços de Transmissão de Energia Elétrica. * Melhoria autorizada sem RAP Prévia incluído no reajuste do Ciclo 2024 - 2025 *(Receita revisada em 04/07/2024) | 0 | 0
AXIA Energia Sul | IVAIPORA | IB 500 kV MG 500 kV IVAIPORA MG1 PR IB5 | RB | FT MG 500 kV IVAIPORA MG1 PR | 057/2001 | IPCA | RBSE | PRT 579/2012 | 2013-01-01 | 2043-01-01 | 380583.14 | 2025-06-01 | Ativa |  | *(RAP Portaria 579/2012 - Concessão prorrogada em 01/01/2013 – LEI 12783/2013 ) * Receita revisada no ciclo 2020-2021. * Receita revisada em 05-07-2024 | 0 | 0
AXIA Energia Sul | IVAIPORA | IB 500 kV MG 500 kV IVAIPORA MG1 PR IB3 | RB | FT MG 500 kV IVAIPORA MG1 PR | 057/2001 | IPCA | RBSE | PRT 579/2012 | 2013-01-01 | 2043-01-01 | 380583.14 | 2025-06-01 | Ativa |  | *(RAP Portaria 579/2012 - Concessão prorrogada em 01/01/2013 – LEI 12783/2013 ) * Receita revisada no ciclo 2020-2021. * Receita revisada em 05-07-2024 | 0 | 0
AXIA Energia Sul | IVAIPORA | IB 500 kV MG 500 kV IVAIPORA MG1 PR IB3 | RB | FT MG 500 kV IVAIPORA MG1 PR | 057/2001 | IPCA | RBSE | PRT 120/2016 | 2017-07-01 | 2028-06-30 | 667954.67 | 2025-06-01 | Ativa |  | Componente Financeiro apurado referente ao período de Janeiro/2013 a Junho/2017, com prazo de pagamento de 8 anos, conforme consta no § 3º e § 4º, do Art. 1º, da PRT 120/2016. * Receita revisada no ciclo 2020-2021. * Receita revisada em 05-07-2024 | 0 | 0
AXIA Energia Sul | IVAIPORA | IB 500 kV MG 500 kV IVAIPORA MG1 PR IB2 | RB | FT MG 500 kV IVAIPORA MG1 PR | 057/2001 | IPCA | RBSE | PRT 579/2012 | 2013-01-01 | 2043-01-01 | 380583.14 | 2025-06-01 | Ativa |  | *(RAP Portaria 579/2012 - Concessão prorrogada em 01/01/2013 – LEI 12783/2013 ) * Receita revisada no ciclo 2020-2021. * Receita revisada em 05-07-2024 | 0 | 0
AXIA Energia Sul | IVAIPORA | IB 500 kV MG 500 kV IVAIPORA MG1 PR IB2 | RB | FT MG 500 kV IVAIPORA MG1 PR | 057/2001 | IPCA | RBSE | PRT 120/2016 | 2017-07-01 | 2028-06-30 | 667954.67 | 2025-06-01 | Ativa |  | Componente Financeiro apurado referente ao período de Janeiro/2013 a Junho/2017, com prazo de pagamento de 8 anos, conforme consta no § 3º e § 4º, do Art. 1º, da PRT 120/2016. * Receita revisada no ciclo 2020-2021. * Receita revisada em 05-07-2024 | 0 | 0
AXIA Energia Sul | IVAIPORA | IB 500 kV MG 500 kV IVAIPORA MG1 PR IB1 | RB | FT MG 500 kV IVAIPORA MG1 PR | 057/2001 | IPCA | RBSE | PRT 579/2012 | 2013-01-01 | 2043-01-01 | 380583.14 | 2025-06-01 | Ativa |  | *(RAP Portaria 579/2012 - Concessão prorrogada em 01/01/2013 – LEI 12783/2013 ) * Receita revisada no ciclo 2020-2021. * Receita revisada em 05-07-2024 | 0 | 0
AXIA Energia Sul | IVAIPORA | IB 500 kV MG 500 kV IVAIPORA MG1 PR IB1 | RB | FT MG 500 kV IVAIPORA MG1 PR | 057/2001 | IPCA | RBSE | PRT 120/2016 | 2017-07-01 | 2028-06-30 | 667954.67 | 2025-06-01 | Ativa |  | Componente Financeiro apurado referente ao período de Janeiro/2013 a Junho/2017, com prazo de pagamento de 8 anos, conforme consta no § 3º e § 4º, do Art. 1º, da PRT 120/2016. * Receita revisada no ciclo 2020-2021. * Receita revisada em 05-07-2024 | 0 | 0
AXIA Energia Holding | IVAIPORA | EL 750 kV IVAIPORA LT 750 kV ITABERA /IVAIPORA C-3 SP/PR | RB | FT LT 750 kV ITABERA /IVAIPORA C-3 SP/PR | 062/2001 | IPCA | RBSE | PRT 579/2012 | 2013-01-01 | 2043-01-01 | 707119.84 | 2025-06-01 | Ativa |  | *(RAP Portaria 579/2012 - Concessão prorrogada em 01/01/2013 – LEI 12783/2013 ) * Receita revisada no ciclo 2020-2021. * Receita revisada em 05-07-2024 | 0 | 0
AXIA Energia Holding | IVAIPORA | EL 750 kV IVAIPORA LT 750 kV ITABERA /IVAIPORA C-3 SP/PR | RB | FT LT 750 kV ITABERA /IVAIPORA C-3 SP/PR | 062/2001 | IPCA | RMEL | REN 643/2014 | 2016-11-28 | 2045-12-20 | 31902.35 | 2025-06-01 | Ativa |  | Substituição de 1 seccionadora (SC 12937) * Melhoria autorizada sem RAP Prévia incluído no reajuste do Ciclo 2017 - 2018 *(Receita revisada em 06/07/2020) *(Receita revisada em 03/07/2024) | 0 | 0
AXIA Energia Holding | IVAIPORA | EL 750 kV IVAIPORA LT 750 kV ITABERA /IVAIPORA C-3 SP/PR | RB | FT LT 750 kV ITABERA /IVAIPORA C-3 SP/PR | 062/2001 | IPCA | RBNI | REA 5861/2016 | 2018-04-16 | 2033-04-15 | 16557.85 | 2025-06-01 | Ativa |  | Substituição da teleproteção da LT Ivaiporã - Itaberá circuito 3 * Reforço autorizado sem RAP Prévia incluído no reajuste do Ciclo 2019 – 2020 * Reforço autorizado sem RAP Prévia incluído no reajuste do Ciclo 2019 - 2020 *(Receita revisada em 03/07/2024) | 0 | 0
AXIA Energia Holding | IVAIPORA | EL 750 kV IVAIPORA LT 750 kV ITABERA /IVAIPORA C-3 SP/PR | RB | FT LT 750 kV ITABERA /IVAIPORA C-3 SP/PR | 062/2001 | IPCA | RBNI | REA 5861/2016 | 2019-07-09 | 2034-07-08 | 27792.32 | 2025-06-01 | Ativa |  | LT 765kV Ivaiporã - Itaberá C3 - Incluir a unidade de medição sincrofasorial (PMU) a ser utilizada no Sistema de Medição Sincronizada de Fasores (SMSF) para o SIN (Sistema Interligado Nacional), incluindo os equipamentos/serviços necessários para prover todas as interligações de dados necessárias para disponibilizar as medições sincrofasoriais realizadas pelas PMUs até a RDS. * Reforço autorizado sem RAP Prévia incluído no reajuste do Ciclo 2021 - 2022 *(Receita revisada em 03/07/2024) | 0 | 0
AXIA Energia Holding | IVAIPORA | EL 750 kV IVAIPORA LT 750 kV ITABERA /IVAIPORA C-3 SP/PR | RB | FT LT 750 kV ITABERA /IVAIPORA C-3 SP/PR | 062/2001 | IPCA | RMEL | REN 905/2020 | 2020-10-04 | 2047-05-10 | 179297.03 | 2025-06-01 | Ativa |  | Melhorias de Pequeno Porte sem RAP Prévia incluídas no processo de revisão da RAP das transmissoras prorrogadas de 2023, nos termos do Módulo 3 das Regras dos Serviços de Transmissão de Energia Elétrica. * Melhoria autorizada sem RAP Prévia incluído no reajuste do Ciclo 2024 - 2025 *(Receita revisada em 04/07/2024) | 0 | 0
AXIA Energia Holding | IVAIPORA | EL 750 kV IVAIPORA LT 750 kV ITABERA /IVAIPORA C-3 SP/PR | RB | FT LT 750 kV ITABERA /IVAIPORA C-3 SP/PR | 062/2001 | IPCA | RBNI | DSP 1107/2021 | 2018-01-01 | 2048-01-04 | 39089.57 | 2025-06-01 | Ativa |  | S-STIV-SUBS.TPC LTIAIV3 FA NS12.6218-10. Regularização de extrapatrimonial nos termos do Despacho nº 1.107/2021 Obra reconhecida na Revisão da RAP. * Reforço autorizado sem RAP Prévia incluído no reajuste do Ciclo 2024 - 2025 *(Receita revisada em 04/07/2024) | 0 | 0
AXIA Energia Holding | IVAIPORA | EL 750 kV IVAIPORA LT 750 kV ITABERA /IVAIPORA C-3 SP/PR | RB | FT LT 750 kV ITABERA /IVAIPORA C-3 SP/PR | 062/2001 | IPCA | RBNI | DSP 1107/2021 | 2018-01-01 | 2048-01-04 | 39089.57 | 2025-06-01 | Ativa |  | INSTALAÇÃO DO DCP NA LTIAIV3 - FASE B. Regularização de extrapatrimonial nos termos do Despacho nº 1.107/2021 Obra reconhecida na Revisão da RAP. * Reforço autorizado sem RAP Prévia incluído no reajuste do Ciclo 2024 - 2025 *(Receita revisada em 04/07/2024) | 0 | 0
AXIA Energia Holding | IVAIPORA | EL 750 kV IVAIPORA LT 750 kV ITABERA /IVAIPORA C-3 SP/PR | RB | FT LT 750 kV ITABERA /IVAIPORA C-3 SP/PR | 062/2001 | IPCA | RBNI | DSP 1107/2021 | 2018-01-01 | 2048-01-04 | 39089.57 | 2025-06-01 | Ativa |  | DCP LTIAIV3 fase C. Regularização de extrapatrimonial nos termos do Despacho nº 1.107/2021 Obra reconhecida na Revisão da RAP. * Reforço autorizado sem RAP Prévia incluído no reajuste do Ciclo 2024 - 2025 *(Receita revisada em 04/07/2024) | 0 | 0
AXIA Energia Holding | IVAIPORA | EL 750 kV IVAIPORA LT 750 kV ITABERA /IVAIPORA C-2 SP/PR | RB | FT LT 750 kV ITABERA /IVAIPORA C-2 SP/PR | 062/2001 | IPCA | RBSE | PRT 579/2012 | 2013-01-01 | 2043-01-01 | 707119.84 | 2025-06-01 | Ativa |  | *(RAP Portaria 579/2012 - Concessão prorrogada em 01/01/2013 – LEI 12783/2013 ) * Receita revisada no ciclo 2020-2021. * Receita revisada em 05-07-2024 | 0 | 0
AXIA Energia Holding | IVAIPORA | EL 750 kV IVAIPORA LT 750 kV ITABERA /IVAIPORA C-2 SP/PR | RB | FT LT 750 kV ITABERA /IVAIPORA C-2 SP/PR | 062/2001 | IPCA | RMEL | REN 643/2014 | 2016-11-24 | 2048-11-06 | 273599.86 | 2025-06-01 | Ativa |  | Substituição de 1 Disjuntor DJ12926 * Melhoria autorizada sem RAP Prévia incluído no reajuste do Ciclo 2017 - 2018 *(Receita revisada em 06/07/2020) *(Receita revisada em 03/07/2024) | 0 | 0
AXIA Energia Holding | IVAIPORA | EL 750 kV IVAIPORA LT 750 kV ITABERA /IVAIPORA C-2 SP/PR | RB | FT LT 750 kV ITABERA /IVAIPORA C-2 SP/PR | 062/2001 | IPCA | RBNI | REA 5861/2016 | 2019-07-09 | 2034-07-08 | 27792.32 | 2025-06-01 | Ativa |  | LT 765kV Ivaiporã - Itaberá C2 - Incluir a unidade de medição sincrofasorial (PMU) a ser utilizada no Sistema de Medição Sincronizada de Fasores (SMSF) para o SIN (Sistema Interligado Nacional), incluindo os equipamentos/serviços necessários para prover todas as interligações de dados necessárias para disponibilizar as medições sincrofasoriais realizadas pelas PMUs até a RDS. * Reforço autorizado sem RAP Prévia incluído no reajuste do Ciclo 2021 - 2022 *(Receita revisada em 03/07/2024) | 0 | 0
AXIA Energia Holding | IVAIPORA | EL 750 kV IVAIPORA LT 750 kV ITABERA /IVAIPORA C-2 SP/PR | RB | FT LT 750 kV ITABERA /IVAIPORA C-2 SP/PR | 062/2001 | IPCA | RMEL | REN 905/2020 | 2020-08-09 | 2042-07-02 | 207102.24 | 2025-06-01 | Ativa |  | Melhorias de Pequeno Porte sem RAP Prévia incluídas no processo de revisão da RAP das transmissoras prorrogadas de 2023, nos termos do Módulo 3 das Regras dos Serviços de Transmissão de Energia Elétrica. * Melhoria autorizada sem RAP Prévia incluído no reajuste do Ciclo 2024 - 2025 *(Receita revisada em 04/07/2024) | 0 | 0
AXIA Energia Holding | IVAIPORA | EL 750 kV IVAIPORA LT 750 kV ITABERA /IVAIPORA C-1 SP/PR | RB | FT LT 750 kV ITABERA /IVAIPORA C-1 SP/PR | 062/2001 | IPCA | RBSE | PRT 579/2012 | 2013-01-01 | 2043-01-01 | 707119.84 | 2025-06-01 | Ativa |  | *(RAP Portaria 579/2012 - Concessão prorrogada em 01/01/2013 – LEI 12783/2013 ) * Receita revisada no ciclo 2020-2021. * Receita revisada em 05-07-2024 | 0 | 0
AXIA Energia Holding | IVAIPORA | EL 750 kV IVAIPORA LT 750 kV ITABERA /IVAIPORA C-1 SP/PR | RB | FT LT 750 kV ITABERA /IVAIPORA C-1 SP/PR | 062/2001 | IPCA | RBSE | PRT 120/2016 | 2017-07-01 | 2028-06-30 | 2713485.57 | 2025-06-01 | Ativa |  | Componente Financeiro apurado referente ao período de Janeiro/2013 a Junho/2017, com prazo de pagamento de 8 anos, conforme consta no § 3º e § 4º, do Art. 1º, da PRT 120/2016. * Receita revisada no ciclo 2020-2021. * Receita revisada em 05-07-2024 | 0 | 0
AXIA Energia Holding | IVAIPORA | EL 750 kV IVAIPORA LT 750 kV ITABERA /IVAIPORA C-1 SP/PR | RB | FT LT 750 kV ITABERA /IVAIPORA C-1 SP/PR | 062/2001 | IPCA | RBNI | REA 5861/2016 | 2019-07-09 | 2034-07-08 | 27792.32 | 2025-06-01 | Ativa |  | LT 765kV Ivaiporã - Itaberá C1 - Incluir a unidade de medição sincrofasorial (PMU) a ser utilizada no Sistema de Medição Sincronizada de Fasores (SMSF) para o SIN (Sistema Interligado Nacional), incluindo os equipamentos/serviços necessários para prover todas as interligações de dados necessárias para disponibilizar as medições sincrofasoriais realizadas pelas PMUs até a RDS. * Reforço autorizado sem RAP Prévia incluído no reajuste do Ciclo 2021 - 2022 *(Receita revisada em 03/07/2024) | 0 | 0
AXIA Energia Holding | IVAIPORA | EL 750 kV IVAIPORA LT 750 kV ITABERA /IVAIPORA C-1 SP/PR | RB | FT LT 750 kV ITABERA /IVAIPORA C-1 SP/PR | 062/2001 | IPCA | RMEL | REN 905/2020 | 2020-02-15 | 2045-01-08 | 314618.48 | 2025-06-01 | Ativa |  | Melhorias de Pequeno Porte sem RAP Prévia incluídas no processo de revisão da RAP das transmissoras prorrogadas de 2023, nos termos do Módulo 3 das Regras dos Serviços de Transmissão de Energia Elétrica. * Melhoria autorizada sem RAP Prévia incluído no reajuste do Ciclo 2024 - 2025 *(Receita revisada em 04/07/2024) | 0 | 0
AXIA Energia Holding | IVAIPORA | EL 750 kV IVAIPORA LT 750 kV F.IGUACU 60HZ /IVAIPORA C-3 PR | DIT |  | 062/2001 | IPCA | RPC | PRT 579/2012 | 2013-01-01 | 2043-01-01 | 707119.84 | 2025-06-01 | Ativa |  | *(RAP Portaria 579/2012 - Concessão prorrogada em 01/01/2013 – LEI 12783/2013 ) * Receita revisada no ciclo 2020-2021. * Receita revisada em 05-07-2024 | 0 | 0
AXIA Energia Holding | IVAIPORA | EL 750 kV IVAIPORA LT 750 kV F.IGUACU 60HZ /IVAIPORA C-3 PR | DIT |  | 062/2001 | IPCA | RPC | PRT 120/2016 | 2017-07-01 | 2028-06-30 | 2713485.57 | 2025-06-01 | Ativa |  | Componente Financeiro apurado referente ao período de Janeiro/2013 a Junho/2017, com prazo de pagamento de 8 anos, conforme consta no § 3º e § 4º, do Art. 1º, da PRT 120/2016. * Receita revisada no ciclo 2020-2021. * Receita revisada em 05-07-2024 | 0 | 0
AXIA Energia Holding | IVAIPORA | EL 750 kV IVAIPORA LT 750 kV F.IGUACU 60HZ /IVAIPORA C-3 PR | DIT |  | 062/2001 | IPCA | RPC | PRT 120/2016 | 2017-07-01 | 2042-12-31 | 2909001.79 | 2025-06-01 | Ativa |  | Parcela de RAP calculada de acordo com a PRT 120/2016 e incluída a partir do ciclo 2017-2018. * Receita revisada provisoriamente no reajuste do ciclo 2018-2019. * Receita revisada no ciclo 2020-2021. * Receita revisada em 05-07-2024 | 0 | 0
AXIA Energia Holding | IVAIPORA | EL 750 kV IVAIPORA LT 750 kV F.IGUACU 60HZ /IVAIPORA C-3 PR | DIT |  | 062/2001 | IPCA | RCDM | REA 5861/2016 | 2019-07-09 | 2034-07-08 | 50615.25 | 2025-06-01 | Ativa |  | LT 765kV Foz do Iguaçu - Ivaiporã C3 - Incluir a unidade de medição sincrofasorial (PMU) a ser utilizada no Sistema de Medição Sincronizada de Fasores (SMSF) para o SIN (Sistema Interligado Nacional), incluindo os equipamentos/serviços necessários para prover todas as interligações de dados necessárias para disponibilizar as medições sincrofasoriais realizadas pelas PMUs até a RDS. * Reforço autorizado sem RAP Prévia incluído no reajuste do Ciclo 2021 - 2022 *(Receita revisada em 03/07/2024) | 0 | 0
AXIA Energia Holding | IVAIPORA | EL 750 kV IVAIPORA LT 750 kV F.IGUACU 60HZ /IVAIPORA C-3 PR | DIT |  | 062/2001 | IPCA | RMEL | REN 905/2020 | 2020-10-23 | 2045-07-21 | 274574.58 | 2025-06-01 | Ativa |  | Melhorias de Pequeno Porte sem RAP Prévia incluídas no processo de revisão da RAP das transmissoras prorrogadas de 2023, nos termos do Módulo 3 das Regras dos Serviços de Transmissão de Energia Elétrica. * Melhoria autorizada sem RAP Prévia incluído no reajuste do Ciclo 2024 - 2025 *(Receita revisada em 04/07/2024) | 0 | 0
AXIA Energia Holding | IVAIPORA | EL 750 kV IVAIPORA LT 750 kV F.IGUACU 60HZ /IVAIPORA C-2 PR | DIT |  | 062/2001 | IPCA | RPC | PRT 579/2012 | 2013-01-01 | 2043-01-01 | 707119.84 | 2025-06-01 | Ativa |  | *(RAP Portaria 579/2012 - Concessão prorrogada em 01/01/2013 – LEI 12783/2013 ) * Receita revisada no ciclo 2020-2021. * Receita revisada em 05-07-2024 | 0 | 0
AXIA Energia Holding | IVAIPORA | EL 750 kV IVAIPORA LT 750 kV F.IGUACU 60HZ /IVAIPORA C-2 PR | DIT |  | 062/2001 | IPCA | RPC | PRT 120/2016 | 2017-07-01 | 2028-06-30 | 2713485.57 | 2025-06-01 | Ativa |  | Componente Financeiro apurado referente ao período de Janeiro/2013 a Junho/2017, com prazo de pagamento de 8 anos, conforme consta no § 3º e § 4º, do Art. 1º, da PRT 120/2016. * Receita revisada no ciclo 2020-2021. * Receita revisada em 05-07-2024 | 0 | 0
AXIA Energia Holding | IVAIPORA | EL 750 kV IVAIPORA LT 750 kV F.IGUACU 60HZ /IVAIPORA C-2 PR | DIT |  | 062/2001 | IPCA | RCDM | REA 5861/2016 | 2019-07-09 | 2034-07-08 | 50615.25 | 2025-06-01 | Ativa |  | LT 765kV Foz do Iguaçu - Ivaiporã C2 - Incluir a unidade de medição sincrofasorial (PMU) a ser utilizada no Sistema de Medição Sincronizada de Fasores (SMSF) para o SIN (Sistema Interligado Nacional), incluindo os equipamentos/serviços necessários para prover todas as interligações de dados necessárias para disponibilizar as medições sincrofasoriais realizadas pelas PMUs até a RDS. * Reforço autorizado sem RAP Prévia incluído no reajuste do Ciclo 2021 - 2022 *(Receita revisada em 03/07/2024) | 0 | 0
AXIA Energia Holding | IVAIPORA | EL 750 kV IVAIPORA LT 750 kV F.IGUACU 60HZ /IVAIPORA C-2 PR | DIT |  | 062/2001 | IPCA | RMEL | REN 905/2020 | 2019-08-13 | 2044-05-09 | 263540.47 | 2025-06-01 | Ativa |  | Melhorias de Pequeno Porte sem RAP Prévia incluídas no processo de revisão da RAP das transmissoras prorrogadas de 2023, nos termos do Módulo 3 das Regras dos Serviços de Transmissão de Energia Elétrica. * Melhoria autorizada sem RAP Prévia incluído no reajuste do Ciclo 2024 - 2025 *(Receita revisada em 04/07/2024) | 0 | 0
AXIA Energia Holding | IVAIPORA | EL 750 kV IVAIPORA LT 750 kV F.IGUACU 60HZ /IVAIPORA C-1 PR | DIT |  | 062/2001 | IPCA | RPC | PRT 579/2012 | 2013-01-01 | 2043-01-01 | 707119.84 | 2025-06-01 | Ativa |  | *(RAP Portaria 579/2012 - Concessão prorrogada em 01/01/2013 – LEI 12783/2013 ) * Receita revisada no ciclo 2020-2021. * Receita revisada em 05-07-2024 | 0 | 0
AXIA Energia Holding | IVAIPORA | EL 750 kV IVAIPORA LT 750 kV F.IGUACU 60HZ /IVAIPORA C-1 PR | DIT |  | 062/2001 | IPCA | RPC | PRT 120/2016 | 2017-07-01 | 2028-06-30 | 2713485.57 | 2025-06-01 | Ativa |  | Componente Financeiro apurado referente ao período de Janeiro/2013 a Junho/2017, com prazo de pagamento de 8 anos, conforme consta no § 3º e § 4º, do Art. 1º, da PRT 120/2016. * Receita revisada no ciclo 2020-2021. * Receita revisada em 05-07-2024 | 0 | 0
AXIA Energia Holding | IVAIPORA | EL 750 kV IVAIPORA LT 750 kV F.IGUACU 60HZ /IVAIPORA C-1 PR | DIT |  | 062/2001 | IPCA | RCDM | REA 5861/2016 | 2019-07-09 | 2034-07-08 | 50615.25 | 2025-06-01 | Ativa |  | LT 765kV Foz do Iguaçu - Ivaiporã C1 - Incluir a unidade de medição sincrofasorial (PMU) a ser utilizada no Sistema de Medição Sincronizada de Fasores (SMSF) para o SIN (Sistema Interligado Nacional), incluindo os equipamentos/serviços necessários para prover todas as interligações de dados necessárias para disponibilizar as medições sincrofasoriais realizadas pelas PMUs até a RDS. * Reforço autorizado sem RAP Prévia incluído no reajuste do Ciclo 2021 - 2022 *(Receita revisada em 03/07/2024) | 0 | 0
AXIA Energia Holding | IVAIPORA | EL 750 kV IVAIPORA LT 750 kV F.IGUACU 60HZ /IVAIPORA C-1 PR | DIT |  | 062/2001 | IPCA | RMEL | REN 905/2020 | 2020-07-11 | 2045-04-07 | 272009.74 | 2025-06-01 | Ativa |  | Melhorias de Pequeno Porte sem RAP Prévia incluídas no processo de revisão da RAP das transmissoras prorrogadas de 2023, nos termos do Módulo 3 das Regras dos Serviços de Transmissão de Energia Elétrica. * Melhoria autorizada sem RAP Prévia incluído no reajuste do Ciclo 2024 - 2025 *(Receita revisada em 04/07/2024) | 0 | 0
AXIA Energia Sul | IVAIPORA | EL 500 kV IVAIPORA LT 500 kV IVAIPORA /S.SANTIAGO C-2 PR | RB | FT LT 500 kV IVAIPORA /S.SANTIAGO C-2 PR | 004/2004 | IGPM | RBL | CC 004/2004 | 2005-10-31 | 2034-02-18 | 3377515 | 2025-06-01 | Ativa |  | Contrato de Concessão nº 004/2004 *(Considera adicional de RGR relativo à prorrogação do encargo) | 0 | 0
AXIA Energia Sul | IVAIPORA | EL 500 kV IVAIPORA LT 500 kV IVAIPORA /S.SANTIAGO C-2 PR | RB | FT LT 500 kV IVAIPORA /S.SANTIAGO C-2 PR | 004/2004 | IGPM | RMEL | REN 643/2014 | 2014-11-30 | 2045-11-28 | 1010.71 | 2025-06-01 | Ativa |  | Substituição das flexitestes dos circuitos STIV 1, 2 e 3, Cascavel Oeste, Salto Santiago 1 e 2 e Londrina 1 e 2 e do reator 1 * Melhoria autorizada sem RAP Prévia incluído no reajuste do Ciclo 2017 - 2018 *(Receita revisada em 06/07/2020) *(Receita revisada em 27/06/2024) | 0 | 0
AXIA Energia Sul | IVAIPORA | EL 500 kV IVAIPORA LT 500 kV IVAIPORA /S.SANTIAGO C-2 PR | RB | FT LT 500 kV IVAIPORA /S.SANTIAGO C-2 PR | 004/2004 | IGPM | RBNI | REA 5861/2016 | 2019-05-31 | 2034-05-23 | 5442.34 | 2025-06-01 | Ativa |  | Instalação de equipamentos com função PMU e toda infraestrutura necessária para envio de fasores de tensão e corrente dos circuitos Ivaiporã 1, 2 e 3, Londrina 1, Salto Santiago 1 e 2. * Reforço autorizado sem RAP Prévia incluído no reajuste do Ciclo 2020 - 2021 *(Receita revisada em 27/06/2024) | 0 | 0
AXIA Energia Sul | IVAIPORA | EL 500 kV IVAIPORA LT 500 kV IVAIPORA /S.SANTIAGO C-1 PR | RB | FT LT 500 kV IVAIPORA /S.SANTIAGO C-1 PR | 057/2001 | IPCA | RBSE | PRT 579/2012 | 2013-01-01 | 2043-01-01 | 406337.08 | 2025-06-01 | Ativa |  | *(RAP Portaria 579/2012 - Concessão prorrogada em 01/01/2013 – LEI 12783/2013 ) * Receita revisada no ciclo 2020-2021. * Receita revisada em 05-07-2024 | 0 | 0
AXIA Energia Sul | IVAIPORA | EL 500 kV IVAIPORA LT 500 kV IVAIPORA /S.SANTIAGO C-1 PR | RB | FT LT 500 kV IVAIPORA /S.SANTIAGO C-1 PR | 057/2001 | IPCA | RMEL | REN 643/2014 | 2014-02-16 | 2038-02-15 | 36630.62 | 2025-06-01 | Ativa |  | Substituição dos para-raios de 420 kV do circuito SSA 1 Melhoria incluída no reajuste ciclo 2016-2017. *(Receita revisada em 06/07/2020) *(Receita revisada em 03/07/2024) | 0 | 0
AXIA Energia Sul | IVAIPORA | EL 500 kV IVAIPORA LT 500 kV IVAIPORA /S.SANTIAGO C-1 PR | RB | FT LT 500 kV IVAIPORA /S.SANTIAGO C-1 PR | 057/2001 | IPCA | RBNI | REA 5861/2016 | 2019-05-31 | 2034-05-30 | 10024.02 | 2025-06-01 | Ativa |  | Instalação de equipamentos com função PMU e toda infraestrutura necessária para envio de fasores de tensão e corrente dos circuitos Ivaiporã 1, 2 e 3, Londrina 1, Salto Santiago 1 e 2. * Reforço autorizado sem RAP Prévia incluído no reajuste do Ciclo 2020 - 2021 *(Receita revisada em 03/07/2024) | 0 | 0
AXIA Energia Sul | IVAIPORA | EL 500 kV IVAIPORA LT 500 kV IVAIPORA /LONDRINA ESU C-1 PR | RB | FT LT 500 kV IVAIPORA /LONDRINA ESU C-1 PR | 057/2001 | IPCA | RBSE | PRT 579/2012 | 2013-01-01 | 2043-01-01 | 406337.08 | 2025-06-01 | Ativa |  | *(RAP Portaria 579/2012 - Concessão prorrogada em 01/01/2013 – LEI 12783/2013 ) * Receita revisada no ciclo 2020-2021. * Receita revisada em 05-07-2024 | 0 | 0
AXIA Energia Sul | IVAIPORA | EL 500 kV IVAIPORA LT 500 kV IVAIPORA /LONDRINA ESU C-1 PR | RB | FT LT 500 kV IVAIPORA /LONDRINA ESU C-1 PR | 057/2001 | IPCA | RBSE | PRT 120/2016 | 2017-07-01 | 2028-06-30 | 713154.95 | 2025-06-01 | Ativa |  | Componente Financeiro apurado referente ao período de Janeiro/2013 a Junho/2017, com prazo de pagamento de 8 anos, conforme consta no § 3º e § 4º, do Art. 1º, da PRT 120/2016. * Receita revisada no ciclo 2020-2021. * Receita revisada em 05-07-2024 | 0 | 0
AXIA Energia Sul | IVAIPORA | EL 500 kV IVAIPORA LT 500 kV IVAIPORA /LONDRINA ESU C-1 PR | RB | FT LT 500 kV IVAIPORA /LONDRINA ESU C-1 PR | 057/2001 | IPCA | RMEL | REN 443/2011 | 2015-09-13 | 2039-09-12 | 39225.89 | 2025-06-01 | Ativa |  | Substituição dos para-raios 525 kV dos circuitos Areia, Londrina 1 e Stiv 1 e 2 * Melhoria autorizada sem RAP Prévia incluído no reajuste do Ciclo 2018 - 2019 *(Receita revisada em 06/07/2020) *(Receita revisada em 03/07/2024) | 0 | 0
AXIA Energia Sul | IVAIPORA | EL 500 kV IVAIPORA LT 500 kV IVAIPORA /LONDRINA ESU C-1 PR | RB | FT LT 500 kV IVAIPORA /LONDRINA ESU C-1 PR | 057/2001 | IPCA | RBNI | REA 5861/2016 | 2019-05-31 | 2034-05-30 | 3296.72 | 2025-06-01 | Ativa |  | Instalação de equipamentos com função PMU e toda infraestrutura necessária para envio de fasores de tensão e corrente dos circuitos Ivaiporã 1, 2 e 3, Londrina 1, Salto Santiago 1 e 2. * Reforço autorizado sem RAP Prévia incluído no reajuste do Ciclo 2020 - 2021 *(Receita revisada em 03/07/2024) | 0 | 0
AXIA Energia Sul | IVAIPORA | EL 500 kV IVAIPORA LT 500 kV IVAIPORA /IVAIPORA C-3 PR | RB | FT LT 500 kV IVAIPORA /IVAIPORA C-3 PR | 057/2001 | IPCA | RBSE | PRT 579/2012 | 2013-01-01 | 2043-01-01 | 406337.08 | 2025-06-01 | Ativa |  | *(RAP Portaria 579/2012 - Concessão prorrogada em 01/01/2013 – LEI 12783/2013 ) * Receita revisada no ciclo 2020-2021. * Receita revisada em 05-07-2024 | 0 | 0
AXIA Energia Sul | IVAIPORA | EL 500 kV IVAIPORA LT 500 kV IVAIPORA /IVAIPORA C-3 PR | RB | FT LT 500 kV IVAIPORA /IVAIPORA C-3 PR | 057/2001 | IPCA | RBNI | REA 5861/2016 | 2019-05-31 | 2034-05-30 | 3296.72 | 2025-06-01 | Ativa |  | Instalação de equipamentos com função PMU e toda infraestrutura necessária para envio de fasores de tensão e corrente dos circuitos Ivaiporã 1, 2 e 3, Londrina 1, Salto Santiago 1 e 2. * Reforço autorizado sem RAP Prévia incluído no reajuste do Ciclo 2020 - 2021 *(Receita revisada em 03/07/2024) | 0 | 0
AXIA Energia Sul | IVAIPORA | EL 500 kV IVAIPORA LT 500 kV IVAIPORA /IVAIPORA C-2 PR | RB | FT LT 500 kV IVAIPORA /IVAIPORA C-2 PR | 057/2001 | IPCA | RBSE | PRT 579/2012 | 2013-01-01 | 2043-01-01 | 406337.08 | 2025-06-01 | Ativa |  | *(RAP Portaria 579/2012 - Concessão prorrogada em 01/01/2013 – LEI 12783/2013 ) * Receita revisada no ciclo 2020-2021. * Receita revisada em 05-07-2024 | 0 | 0
AXIA Energia Sul | IVAIPORA | EL 500 kV IVAIPORA LT 500 kV IVAIPORA /IVAIPORA C-2 PR | RB | FT LT 500 kV IVAIPORA /IVAIPORA C-2 PR | 057/2001 | IPCA | RBSE | PRT 120/2016 | 2017-07-01 | 2028-06-30 | 713154.95 | 2025-06-01 | Ativa |  | Componente Financeiro apurado referente ao período de Janeiro/2013 a Junho/2017, com prazo de pagamento de 8 anos, conforme consta no § 3º e § 4º, do Art. 1º, da PRT 120/2016. * Receita revisada no ciclo 2020-2021. * Receita revisada em 05-07-2024 | 0 | 0
AXIA Energia Sul | IVAIPORA | EL 500 kV IVAIPORA LT 500 kV IVAIPORA /IVAIPORA C-2 PR | RB | FT LT 500 kV IVAIPORA /IVAIPORA C-2 PR | 057/2001 | IPCA | RMEL | REN 443/2011 | 2016-12-14 | 2040-12-13 | 41296.75 | 2025-06-01 | Ativa |  | Substituição dos para-raios 525 kV dos circuitos Areia, Londrina 1 e Stiv 1 e 2 * Melhoria autorizada sem RAP Prévia incluído no reajuste do Ciclo 2018 - 2019 *(Receita revisada em 06/07/2020) *(Receita revisada em 03/07/2024) | 0 | 0
AXIA Energia Sul | IVAIPORA | EL 500 kV IVAIPORA LT 500 kV IVAIPORA /IVAIPORA C-2 PR | RB | FT LT 500 kV IVAIPORA /IVAIPORA C-2 PR | 057/2001 | IPCA | RBNI | REA 5861/2016 | 2019-05-31 | 2034-05-30 | 3296.72 | 2025-06-01 | Ativa |  | Instalação de equipamentos com função PMU e toda infraestrutura necessária para envio de fasores de tensão e corrente dos circuitos Ivaiporã 1, 2 e 3, Londrina 1, Salto Santiago 1 e 2. * Reforço autorizado sem RAP Prévia incluído no reajuste do Ciclo 2020 - 2021 *(Receita revisada em 03/07/2024) | 0 | 0
AXIA Energia Sul | IVAIPORA | EL 500 kV IVAIPORA LT 500 kV IVAIPORA /IVAIPORA C-1 PR | RB | FT LT 500 kV IVAIPORA /IVAIPORA C-1 PR | 057/2001 | IPCA | RBSE | PRT 579/2012 | 2013-01-01 | 2043-01-01 | 406337.08 | 2025-06-01 | Ativa |  | *(RAP Portaria 579/2012 - Concessão prorrogada em 01/01/2013 – LEI 12783/2013 ) * Receita revisada no ciclo 2020-2021. * Receita revisada em 05-07-2024 | 0 | 0
AXIA Energia Sul | IVAIPORA | EL 500 kV IVAIPORA LT 500 kV IVAIPORA /IVAIPORA C-1 PR | RB | FT LT 500 kV IVAIPORA /IVAIPORA C-1 PR | 057/2001 | IPCA | RMEL | REN 443/2011 | 2016-12-16 | 2040-12-15 | 41305.79 | 2025-06-01 | Ativa |  | Substituição dos para-raios 525 kV dos circuitos Areia, Londrina 1 e Stiv 1 e 2 * Melhoria autorizada sem RAP Prévia incluído no reajuste do Ciclo 2018 - 2019 *(Receita revisada em 06/07/2020) *(Receita revisada em 03/07/2024) | 0 | 0
AXIA Energia Sul | IVAIPORA | EL 500 kV IVAIPORA LT 500 kV IVAIPORA /IVAIPORA C-1 PR | RB | FT LT 500 kV IVAIPORA /IVAIPORA C-1 PR | 057/2001 | IPCA | RBNI | REA 5861/2016 | 2019-05-31 | 2034-05-30 | 3296.72 | 2025-06-01 | Ativa |  | Instalação de equipamentos com função PMU e toda infraestrutura necessária para envio de fasores de tensão e corrente dos circuitos Ivaiporã 1, 2 e 3, Londrina 1, Salto Santiago 1 e 2. * Reforço autorizado sem RAP Prévia incluído no reajuste do Ciclo 2020 - 2021 *(Receita revisada em 03/07/2024) | 0 | 0
AXIA Energia Sul | IVAIPORA | EL 500 kV IVAIPORA LT 500 kV CASCAVEL OEST /IVAIPORA C-1 PR | RB | FT LT 500 kV CASCAVEL OEST /IVAIPORA C-1 PR | 004/2004 | IGPM | RBL | CC 004/2004 | 2005-10-31 | 2034-02-18 | 3377515 | 2025-06-01 | Ativa |  | Contrato de Concessão nº 004/2004 *(Considera adicional de RGR relativo à prorrogação do encargo) | 0 | 0
AXIA Energia Sul | IVAIPORA | EL 500 kV IVAIPORA LT 500 kV CASCAVEL OEST /IVAIPORA C-1 PR | RB | FT LT 500 kV CASCAVEL OEST /IVAIPORA C-1 PR | 004/2004 | IGPM | RMEL | REN 643/2014 | 2014-06-16 | 2045-06-14 | 1009.63 | 2025-06-01 | Ativa |  | Substituição das flexitestes dos circuitos STIV 1, 2 e 3, Cascavel Oeste, Salto Santiago 1 e 2 e Londrina 1 e 2 e do reator 1 * Melhoria autorizada sem RAP Prévia incluído no reajuste do Ciclo 2017 - 2018 *(Receita revisada em 06/07/2020) *(Receita revisada em 27/06/2024) | 0 | 0
AXIA Energia Sul | IVAIPORA | EL 500 kV IVAIPORA LT 500 kV CASCAVEL OEST /IVAIPORA C-1 PR | RB | FT LT 500 kV CASCAVEL OEST /IVAIPORA C-1 PR | 004/2004 | IGPM | RBNI | REA 8314/2019 | 2019-10-13 | 2034-10-05 | 5314.97 | 2025-06-01 | Ativa |  | Instalação de equipamentos com função PMU e toda infraestrutura necessária para envio de fasores de tensão e corrente do circuito Cascavel Oeste 525 kV. Além das PMUs o sistema de comunicação associado adicional para transmissão do conjunto de medidas de todas as PMUs de sua responsabilidade para o Rio de Janeiro e Brasília. * Reforço autorizado sem RAP Prévia incluído no reajuste do Ciclo 2020 - 2021 *(Receita revisada em 27/06/2024) | 0 | 0
AXIA Energia Sul | IVAIPORA | EL 500 kV IVAIPORA LT 500 kV AREIA /IVAIPORA C-1 PR | RB | FT LT 500 kV AREIA /IVAIPORA C-1 PR | 057/2001 | IPCA | RBSE | PRT 579/2012 | 2013-01-01 | 2043-01-01 | 406337.08 | 2025-06-01 | Ativa |  | *(RAP Portaria 579/2012 - Concessão prorrogada em 01/01/2013 – LEI 12783/2013 ) * Receita revisada no ciclo 2020-2021. * Receita revisada em 05-07-2024 | 0 | 0
AXIA Energia Sul | IVAIPORA | EL 500 kV IVAIPORA LT 500 kV AREIA /IVAIPORA C-1 PR | RB | FT LT 500 kV AREIA /IVAIPORA C-1 PR | 057/2001 | IPCA | RMEL | REN 443/2011 | 2015-10-17 | 2039-10-16 | 39379.57 | 2025-06-01 | Ativa |  | Substituição dos para-raios 525 kV dos circuitos Areia, Londrina 1 e Stiv 1 e 2 * Melhoria autorizada sem RAP Prévia incluído no reajuste do Ciclo 2018 - 2019 *(Receita revisada em 06/07/2020) *(Receita revisada em 03/07/2024) | 0 | 0
AXIA Energia Sul | IVAIPORA | EL 500 kV IVAIPORA LT 500 kV AREIA /IVAIPORA C-1 PR | RB | FT LT 500 kV AREIA /IVAIPORA C-1 PR | 057/2001 | IPCA | RBNI | REA 8314/2019 | 2019-10-13 | 2034-10-12 | 3363.02 | 2025-06-01 | Ativa |  | Instalação de equipamentos com função PMU e toda infraestrutura necessária para envio de fasores de tensão e corrente do circuito Areia 525 kV. Além das PMUs o sistema de comunicação associado adicional para transmissão do conjunto de medidas de todas as PMUs de sua responsabilidade para o Rio de Janeiro e Brasília. * Reforço autorizado sem RAP Prévia incluído no reajuste do Ciclo 2020 - 2021 *(Receita revisada em 03/07/2024) | 0 | 0
AXIA Energia Holding | IVAIPORA | CR 750 kV 528 Mvar IVAIPORA BC5B PR | RB | FT CR 750 kV 528 Mvar IVAIPORA BC5A PR | 062/2001 | IPCA | RBSE | PRT 579/2012 | 2013-01-01 | 2043-01-01 | 1543835.65 | 2025-06-01 | Ativa |  | *(RAP Portaria 579/2012 - Concessão prorrogada em 01/01/2013 – LEI 12783/2013 ) * Receita revisada no ciclo 2020-2021. * Receita revisada em 05-07-2024 | 0 | 0
AXIA Energia Holding | IVAIPORA | CR 750 kV 528 Mvar IVAIPORA BC5B PR | RB | FT CR 750 kV 528 Mvar IVAIPORA BC5A PR | 062/2001 | IPCA | RMELP | REA 11449/2022 |  |  | 12583341.95 | 2025-06-01 | Prevista | T2022-058 | Obra de Substituição Completa - Substituição completa do banco de capacitores série BSIAIV1 de 1056 Mvar, localizado na saída de linha da LT 765kV Ivaiporã - Itaberá C1, por outro de características similares. O banco é composto por 2 partes de 528 MVAr cada e ambas serão substituídas. | 1T26 | 0
AXIA Energia Holding | IVAIPORA | CR 750 kV 528 Mvar IVAIPORA BC5A PR | RB | FT CR 750 kV 528 Mvar IVAIPORA BC5A PR | 062/2001 | IPCA | RBSE | PRT 579/2012 | 2013-01-01 | 2043-01-01 | 1543835.65 | 2025-06-01 | Ativa |  | *(RAP Portaria 579/2012 - Concessão prorrogada em 01/01/2013 – LEI 12783/2013 ) * Receita revisada no ciclo 2020-2021. * Receita revisada em 05-07-2024 | 0 | 0
AXIA Energia Holding | IVAIPORA | CR 750 kV 528 Mvar IVAIPORA BC5A PR | RB | FT CR 750 kV 528 Mvar IVAIPORA BC5A PR | 062/2001 | IPCA | RMELP | REA 11449/2022 |  |  | 12583341.95 | 2025-06-01 | Prevista | T2022-058 | Obra de Substituição Completa - Substituição completa do banco de capacitores série BSIAIV1 de 1056 Mvar, localizado na saída de linha da LT 765kV Ivaiporã - Itaberá C1, por outro de características similares. (Módulo CR 750 kV 528 Mvar IVAIPORA BC5A PR, IdeMdl 13942) | 1T26 | 0
AXIA Energia Holding | IVAIPORA | CR 750 kV 528 Mvar IVAIPORA BC3B PR | RB | FT CR 750 kV 528 Mvar IVAIPORA BC3A PR | 062/2001 | IPCA | RBSE | PRT 579/2012 | 2013-01-01 | 2043-01-01 | 1543835.65 | 2025-06-01 | Ativa |  | *(RAP Portaria 579/2012 - Concessão prorrogada em 01/01/2013 – LEI 12783/2013 ) * Receita revisada no ciclo 2020-2021. * Receita revisada em 05-07-2024 | 0 | 0
AXIA Energia Holding | IVAIPORA | CR 750 kV 528 Mvar IVAIPORA BC3B PR | RB | FT CR 750 kV 528 Mvar IVAIPORA BC3A PR | 062/2001 | IPCA | RMELP | REA 11449/2022 |  |  | 12583341.95 | 2025-06-01 | Prevista | T2022-059 | Obra de Substituição Completa - Substituição completa do banco de capacitores série BSIAIV2 de 1056 Mvar, localizado na saída de linha da LT 765kV Ivaiporã - Itaberá C2, por outro de características similares. | 3T25 | 0
AXIA Energia Holding | IVAIPORA | CR 750 kV 528 Mvar IVAIPORA BC3A PR | RB | FT CR 750 kV 528 Mvar IVAIPORA BC3A PR | 062/2001 | IPCA | RBSE | PRT 579/2012 | 2013-01-01 | 2043-01-01 | 1543835.65 | 2025-06-01 | Ativa |  | *(RAP Portaria 579/2012 - Concessão prorrogada em 01/01/2013 – LEI 12783/2013 ) * Receita revisada no ciclo 2020-2021. * Receita revisada em 05-07-2024 | 0 | 0
AXIA Energia Holding | IVAIPORA | CR 750 kV 528 Mvar IVAIPORA BC3A PR | RB | FT CR 750 kV 528 Mvar IVAIPORA BC3A PR | 062/2001 | IPCA | RMELP | REA 11449/2022 |  |  | 12583341.95 | 2025-06-01 | Prevista | T2022-059 | Obra de Substituição Completa - Substituição completa do banco de capacitores série BSIAIV2 de 1056 Mvar, localizado na saída de linha da LT 765kV Ivaiporã - Itaberá C2, por outro de características similares. | 3T25 | 0
AXIA Energia Holding | IVAIPORA | CR 750 kV 528 Mvar IVAIPORA BC1B PR | RB | FT CR 750 kV 528 Mvar IVAIPORA BC1A PR | 062/2001 | IPCA | RMEL | REA 11449/2022 | 2025-02-10 | 2045-02-09 | 12583341.95 | 2025-06-01 | Ativa | T2022-060 | Obra de Substituição Completa - Substituição completa do banco de capacitores série BSIAIV3 de 1056 Mvar, localizado na saída de linha da LT 765kV Ivaiporã - Itaberá C3, por outro de características similares. | 0 | 0
AXIA Energia Holding | IVAIPORA | CR 750 kV 528 Mvar IVAIPORA BC1A PR | RB | FT CR 750 kV 528 Mvar IVAIPORA BC1A PR | 062/2001 | IPCA | RMEL | REA 11449/2022 | 2025-02-10 | 2045-02-09 | 12583341.95 | 2025-06-01 | Ativa | T2022-060 | Obra de Substituição Completa - Substituição completa do banco de capacitores série BSIAIV3 de 1056 Mvar, localizado na saída de linha da LT 765kV Ivaiporã - Itaberá C3, por outro de características similares. | 0 | 0
AXIA Energia Holding | IVAIPORA | CR 750 kV 508 Mvar IVAIPORA BC6B PR | DIT |  | 062/2001 | IPCA | RPC | PRT 579/2012 | 2013-01-01 | 2043-01-01 | 1499121.8 | 2025-06-01 | Ativa |  | *(RAP Portaria 579/2012 - Concessão prorrogada em 01/01/2013 – LEI 12783/2013 ) * Receita revisada no ciclo 2020-2021. * Receita revisada em 05-07-2024 | 0 | 0
AXIA Energia Holding | IVAIPORA | CR 750 kV 508 Mvar IVAIPORA BC6B PR | DIT |  | 062/2001 | IPCA | RMELP | REA 13051/2022 |  |  | 12739945.73 | 2025-06-01 | Prevista | T2022-117 | Obra de Substituição Completa - Substituição, na SE IVAIPORA, de um Banco de capacitores série BC6B 750 kV - 508 Mvar localizado na saída de linha da LT 765kV Ivaiporã - Foz do Iguaçu C1. As desativações associadas a esta substituição devem atender ao disposto no Módulo 9 do PRORET. Foi considerada receita adicional de O&M para o novo equipamento. | 0 | 0
AXIA Energia Holding | IVAIPORA | CR 750 kV 508 Mvar IVAIPORA BC6A PR | DIT |  | 062/2001 | IPCA | RPC | PRT 579/2012 | 2013-01-01 | 2043-01-01 | 1499121.8 | 2025-06-01 | Ativa |  | *(RAP Portaria 579/2012 - Concessão prorrogada em 01/01/2013 – LEI 12783/2013 ) * Receita revisada no ciclo 2020-2021. * Receita revisada em 05-07-2024 | 0 | 0
AXIA Energia Holding | IVAIPORA | CR 750 kV 508 Mvar IVAIPORA BC6A PR | DIT |  | 062/2001 | IPCA | RMELP | REA 13051/2022 |  |  | 12739945.73 | 2025-06-01 | Prevista | T2022-117 | Obra de Substituição Completa - Substituição, na SE IVAIPORA, de um Banco de capacitores série BC6A 750 kV - 508 Mvar localizado na saída de linha da LT 765kV Ivaiporã - Foz do Iguaçu C1. As desativações associadas a esta substituição devem atender ao disposto no Módulo 9 do PRORET. Foi considerada receita adicional de O&M para o novo equipamento. | 0 | 0
AXIA Energia Holding | IVAIPORA | CR 750 kV 508 Mvar IVAIPORA BC4B PR | DIT |  | 062/2001 | IPCA | RPC | PRT 579/2012 | 2013-01-01 | 2043-01-01 | 1499121.8 | 2025-06-01 | Ativa |  | *(RAP Portaria 579/2012 - Concessão prorrogada em 01/01/2013 – LEI 12783/2013 ) * Receita revisada no ciclo 2020-2021. * Receita revisada em 05-07-2024 | 0 | 0
AXIA Energia Holding | IVAIPORA | CR 750 kV 508 Mvar IVAIPORA BC4B PR | DIT |  | 062/2001 | IPCA | RMELP | REA 13051/2022 |  |  | 12739945.73 | 2025-06-01 | Prevista | T2022-118 | Obra de Substituição Completa - Substituição completa do banco de capacitores série BC4B de 508 Mvar, localizado na saída de linha da LT 765kV Ivaiporã - Foz do Iguaçu C2. As desativações associadas a esta substituição devem atender ao disposto no Módulo 9 do PRORET. Foi considerada receita adicional de O&M para o novo equipamento. | 0 | 0
AXIA Energia Holding | IVAIPORA | CR 750 kV 508 Mvar IVAIPORA BC4A PR | DIT |  | 062/2001 | IPCA | RPC | PRT 579/2012 | 2013-01-01 | 2043-01-01 | 1499121.8 | 2025-06-01 | Ativa |  | *(RAP Portaria 579/2012 - Concessão prorrogada em 01/01/2013 – LEI 12783/2013 ) * Receita revisada no ciclo 2020-2021. * Receita revisada em 05-07-2024 | 0 | 0
AXIA Energia Holding | IVAIPORA | CR 750 kV 508 Mvar IVAIPORA BC4A PR | DIT |  | 062/2001 | IPCA | RMELP | REA 13051/2022 |  |  | 12739945.73 | 2025-06-01 | Prevista | T2022-118 | Obra de Substituição Completa - Substituição completa do banco de capacitores série BC4A de 508 Mvar, localizado na saída de linha da LT 765kV Ivaiporã - Foz do Iguaçu C2. As desativações associadas a esta substituição devem atender ao disposto no Módulo 9 do PRORET. Foi considerada receita adicional de O&M para o novo equipamento. | 0 | 0
AXIA Energia Holding | IVAIPORA | CR 750 kV 508 Mvar IVAIPORA BC2B PR | DIT |  | 062/2001 | IPCA | RMEL | REA 13051/2022 | 2025-02-12 | 2045-02-11 | 12739945.73 | 2025-06-01 | Ativa | T2022-119 | Obra de Substituição Completa - Substituição completa do banco de capacitores série BC2B de 508 Mvar, localizado na saída de linha da LT 765kV Ivaiporã - Foz do Iguaçu C3. As desativações associadas a esta substituição devem atender ao disposto no Módulo 9 do PRORET. Foi considerada receita adicional de O&M para o novo equipamento. | 0 | 0
AXIA Energia Holding | IVAIPORA | CR 750 kV 508 Mvar IVAIPORA BC2A PR | DIT |  | 062/2001 | IPCA | RMEL | REA 13051/2022 | 2025-02-10 | 2045-02-09 | 12739945.73 | 2025-06-01 | Ativa | T2022-119 | Obra de Substituição Completa - Substituição completa do banco de capacitores série BC2A de 508 Mvar, localizado na saída de linha da LT 765kV Ivaiporã - Foz do Iguaçu C3. As desativações associadas a esta substituição devem atender ao disposto no Módulo 9 do PRORET. Foi considerada receita adicional de O&M para o novo equipamento. | 0 | 0
AXIA Energia Sul | IVINHEMA 2 | TR 230/138 kV IVINHEMA 2 TR2 MS | RBF | FT TR 230/138 kV IVINHEMA 2 TR2 MS | 008/2014 | IPCA | RBL | CC 008/2014 | 2016-01-29 | 2044-01-29 | 897752.54 | 2025-06-01 | Ativa | T2014-024 | * Receita revisada em 10-06-2019 * Receita revisada em 19-06-2024 | 0 | 0
AXIA Energia Sul | IVINHEMA 2 | TR 230/138 kV IVINHEMA 2 TR1 MS | RBF | FT TR 230/138 kV IVINHEMA 2 TR1 MS | 008/2014 | IPCA | RBL | CC 008/2014 | 2016-01-29 | 2044-01-29 | 897752.54 | 2025-06-01 | Ativa | T2014-024 | * Receita revisada em 10-06-2019 * Receita revisada em 19-06-2024 | 0 | 0
AXIA Energia Sul | IVINHEMA 2 | MG 230 kV IVINHEMA 2 MG3 MS | RB | FT MG 230 kV IVINHEMA 2 MG3 MS | 008/2014 | IPCA | RBL | CC 008/2014 | 2016-01-29 | 2044-01-29 | 1622558.42 | 2025-06-01 | Ativa | T2014-024 | * Receita revisada em 10-06-2019 * Receita revisada em 19-06-2024 | 0 | 0
AXIA Energia Sul | IVINHEMA 2 | MG 138 kV IVINHEMA 2 MG1 MS | DIT |  | 057/2001 | IPCA | RCDM | DSP 1525/2025 | 2025-03-20 | 2043-03-19 | 72570.19 | 2025-06-01 | Ativa |  | Parcela adicional de RAP para operação e manutenção de 1 Módulo de Infraestrutura Geral de Acessante -MIG-A 138 kV na SE Ivinhema 2, em função do seccionamento da LT 138 kV Ivinhema - Porto Primavera C1. | 0 | 0
AXIA Energia Sul | IVINHEMA 2 | MG 138 kV IVINHEMA 2 MG1 MS | DIT |  | 057/2001 | IPCA | RCDM | DSP 1525/2025 | 2025-03-20 | 2056-03-19 | 15078.97 | 2025-06-01 | Ativa |  | Parcela adicional de RAP para operação e manutenção de Módulo de Infraestrutura de Manobra em 138 kV, arranjo Barra Dupla a Quatro Chaves, na subestação Ivinhema 2, associada à Entrada de Linha da LT 138 kV Ivinhema – Ivinhema 2 C1. | 0 | 0
AXIA Energia Sul | IVINHEMA 2 | MG 138 kV IVINHEMA 2 MG1 MS | DIT |  | 057/2001 | IPCA | RCDM | DSP 1525/2025 | 2025-03-20 | 2056-03-19 | 15078.97 | 2025-06-01 | Ativa |  | Parcela adicional de RAP para operação e manutenção de Módulo de Infraestrutura de Manobra em 138 kV, arranjo Barra Dupla a Quatro Chaves, na subestação Ivinhema 2, associada à Entrada de Linha da LT 138 kV Ivinhema 2 – Porto Primavera C1. | 0 | 0
AXIA Energia Sul | IVINHEMA 2 | MC 230 kV TR 230/138 kV IVINHEMA 2 TR2 MS | RBF | FT TR 230/138 kV IVINHEMA 2 TR2 MS | 008/2014 | IPCA | RBL | CC 008/2014 | 2016-01-29 | 2044-01-29 | 314120.57 | 2025-06-01 | Ativa | T2014-024 | * Receita revisada em 10-06-2019 * Receita revisada em 19-06-2024 | 0 | 0
AXIA Energia Sul | IVINHEMA 2 | MC 230 kV TR 230/138 kV IVINHEMA 2 TR1 MS | RBF | FT TR 230/138 kV IVINHEMA 2 TR1 MS | 008/2014 | IPCA | RBL | CC 008/2014 | 2016-01-29 | 2044-01-29 | 314120.57 | 2025-06-01 | Ativa | T2014-024 | * Receita revisada em 10-06-2019 * Receita revisada em 19-06-2024 | 0 | 0
AXIA Energia Sul | IVINHEMA 2 | MC 138 kV TR 230/138 kV IVINHEMA 2 TR2 MS | RBF | FT TR 230/138 kV IVINHEMA 2 TR2 MS | 008/2014 | IPCA | RBL | CC 008/2014 | 2016-01-29 | 2044-01-29 | 237989.34 | 2025-06-01 | Ativa | T2014-024 | * Receita revisada em 10-06-2019 * Receita revisada em 19-06-2024 | 0 | 0
AXIA Energia Sul | IVINHEMA 2 | MC 138 kV TR 230/138 kV IVINHEMA 2 TR1 MS | RBF | FT TR 230/138 kV IVINHEMA 2 TR1 MS | 008/2014 | IPCA | RBL | CC 008/2014 | 2016-01-29 | 2044-01-29 | 237989.34 | 2025-06-01 | Ativa | T2014-024 | * Receita revisada em 10-06-2019 * Receita revisada em 19-06-2024 | 0 | 0
AXIA Energia Sul | IVINHEMA 2 | IB 138 kV MG 230 kV IVINHEMA 2 MG3 MS IB1 | DIT |  | 008/2014 | IPCA | RPEC | CC 008/2014 | 2016-01-29 | 2044-01-29 | 396292.56 | 2025-06-01 | Ativa | T2014-024 | * Receita revisada em 10-06-2019 * Receita revisada em 19-06-2024 | 0 | 0
AXIA Energia Sul | IVINHEMA 2 | EL 138 kV IVINHEMA 2 LT 138 kV IVINHEMA 2 /NOVA ANDRADINA C-1 MS | DIT |  | 057/2001 | IPCA | RCDM | DSP 1525/2025 | 2025-03-20 | 2052-03-19 | 151030.58 | 2025-06-01 | Ativa |  | Parcela adicional de RAP para operação e manutenção de Entrada de Linha em 138 kV, arranjo Barra Dupla a Quatro Chaves, na subestação Ivinhema 2, associada à Linha de Transmissão 138 kV Ivinhema 2 – Porto Primavera C1. | 0 | 0
AXIA Energia Sul | IVINHEMA 2 | EL 138 kV IVINHEMA 2 LT 138 kV IVINHEMA /IVINHEMA 2 C-1 MS | DIT |  | 057/2001 | IPCA | RCDM | DSP 1525/2025 | 2025-03-20 | 2052-03-19 | 151030.58 | 2025-06-01 | Ativa |  | Parcela adicional de RAP para operação e manutenção de Entrada de Linha em 138 kV, arranjo Barra Dupla a Quatro Chaves, na subestação Ivinhema 2, associada à Linha de Transmissão 138 kV Ivinhema – Ivinhema 2 C1. | 0 | 0
AXIA Energia Sul | J.LACERDA-A | TR 230/69 kV J.LACERDA-A TR11 SC | RBF | FT TR 230/69 kV J.LACERDA-A TR11 SC | 057/2001 | IPCA | RBSE | PRT 579/2012 | 2013-01-01 | 2043-01-01 | 281008.43 | 2025-06-01 | Ativa |  | *(RAP Portaria 579/2012 - Concessão prorrogada em 01/01/2013 – LEI 12783/2013 ) * Receita revisada no ciclo 2020-2021. * Receita revisada em 05-07-2024 | 0 | 0
AXIA Energia Sul | J.LACERDA-A | TR 230/69 kV J.LACERDA-A TR10 SC | RBF | FT TR 230/69 kV J.LACERDA-A TR10 SC | 057/2001 | IPCA | RBSE | PRT 579/2012 | 2013-01-01 | 2043-01-01 | 281008.43 | 2025-06-01 | Ativa |  | *(RAP Portaria 579/2012 - Concessão prorrogada em 01/01/2013 – LEI 12783/2013 ) * Receita revisada no ciclo 2020-2021. * Receita revisada em 05-07-2024 | 0 | 0
AXIA Energia Sul | J.LACERDA-A | TR 230/69 kV J.LACERDA-A TR10 SC | RBF | FT TR 230/69 kV J.LACERDA-A TR10 SC | 057/2001 | IPCA | RBSE | PRT 120/2016 | 2017-07-01 | 2028-06-30 | 493192.87 | 2025-06-01 | Ativa |  | Componente Financeiro apurado referente ao período de Janeiro/2013 a Junho/2017, com prazo de pagamento de 8 anos, conforme consta no § 3º e § 4º, do Art. 1º, da PRT 120/2016. * Receita revisada no ciclo 2020-2021. * Receita revisada em 05-07-2024 | 0 | 0
AXIA Energia Sul | J.LACERDA-A | TR 230/69 kV J.LACERDA-A TR10 SC | RBF | FT TR 230/69 kV J.LACERDA-A TR10 SC | 057/2001 | IPCA | RBSE | PRT 120/2016 | 2017-07-01 | 2042-12-31 | 417742.96 | 2025-06-01 | Ativa |  | Parcela de RAP calculada de acordo com a PRT 120/2016 e incluída a partir do ciclo 2017-2018. * Receita revisada provisoriamente no reajuste do ciclo 2018-2019. * Receita revisada no ciclo 2020-2021. * Receita revisada em 05-07-2024 | 0 | 0
AXIA Energia Sul | J.LACERDA-A | TR 230/138 kV J.LACERDA-A TR7 SC | RBF | FT TR 230/138 kV J.LACERDA-A TR7 SC | 057/2001 | IPCA | RBSE | PRT 579/2012 | 2013-01-01 | 2043-01-01 | 288677.37 | 2025-06-01 | Ativa |  | *(RAP Portaria 579/2012 - Concessão prorrogada em 01/01/2013 – LEI 12783/2013 ) * Receita revisada no ciclo 2020-2021. * Receita revisada em 05-07-2024 | 0 | 0
AXIA Energia Sul | J.LACERDA-A | TR 230/138 kV J.LACERDA-A TR7 SC | RBF | FT TR 230/138 kV J.LACERDA-A TR7 SC | 057/2001 | IPCA | RBSE | PRT 120/2016 | 2017-07-01 | 2028-06-30 | 506652.5 | 2025-06-01 | Ativa |  | Componente Financeiro apurado referente ao período de Janeiro/2013 a Junho/2017, com prazo de pagamento de 8 anos, conforme consta no § 3º e § 4º, do Art. 1º, da PRT 120/2016. * Receita revisada no ciclo 2020-2021. * Receita revisada em 05-07-2024 | 0 | 0
AXIA Energia Sul | J.LACERDA-A | TR 230/138 kV J.LACERDA-A TR7 SC | RBF | FT TR 230/138 kV J.LACERDA-A TR7 SC | 057/2001 | IPCA | RBNIA | DSP 3355/2023 |  |  | 2305274.99 | 2025-06-01 | Prevista | T2023-145 | Obra de Substituição Completa - Substituição do autotransformador trifásico TR7 230/138 kV - 79 MVA, por autotransformador trifásico de 120 MVA, devido final de vida útil técnica. (Rotina-Substituição - o IdeMdl 11501 será substituído pelo novo equipamento). | 0 | 0
AXIA Energia Sul | J.LACERDA-A | TR 230/138 kV J.LACERDA-A TR5 SC | RBF | FT TR 230/138 kV J.LACERDA-A TR5 SC | 057/2001 | IPCA | RBSE | PRT 579/2012 | 2013-01-01 | 2043-01-01 | 288677.37 | 2025-06-01 | Ativa |  | *(RAP Portaria 579/2012 - Concessão prorrogada em 01/01/2013 – LEI 12783/2013 ) * Receita revisada no ciclo 2020-2021. * Receita revisada em 05-07-2024 | 0 | 0
AXIA Energia Sul | J.LACERDA-A | TR 230/138 kV J.LACERDA-A TR5 SC | RBF | FT TR 230/138 kV J.LACERDA-A TR5 SC | 057/2001 | IPCA | RMEL | REN 643/2014 | 2014-09-07 | 2042-09-06 | 79721.19 | 2025-06-01 | Ativa |  | Aquisição e instalação da Proteção Diferencial de Sobrecorrente do TF5 230/138 kV. Melhoria incluída no reajuste ciclo 2016-2017. *(Receita revisada em 06/07/2020) *(Receita revisada em 03/07/2024) | 0 | 0
AXIA Energia Sul | J.LACERDA-A | TR 230/138 kV J.LACERDA-A TR5 SC | RBF | FT TR 230/138 kV J.LACERDA-A TR5 SC | 057/2001 | IPCA | RBNIA | DSP 3355/2023 |  |  | 2305274.99 | 2025-06-01 | Prevista | T2023-138 | Obra de Substituição Completa - Substituição do autotransformador trifásico TR5 230/138 kV - 79 MVA, por autotransformador trifásico de 120 MVA, devido final de vida útil técnica. (Rotina-Substituição - IdeMdl 11498). | 0 | 0
AXIA Energia Sul | J.LACERDA-A | TR 138/69 kV J.LACERDA-A TRR1 SC | DIT |  | 057/2001 | IPCA | RPC | PRT 579/2012 | 2013-01-01 | 2043-01-01 | 113221.74 | 2025-06-01 | Ativa |  | *(RAP Portaria 579/2012 - Concessão prorrogada em 01/01/2013 – LEI 12783/2013 ) * Receita revisada no ciclo 2020-2021. * Receita revisada em 05-07-2024 | 0 | 0
AXIA Energia Sul | J.LACERDA-A | TR 138/69 kV J.LACERDA-A TR9 SC | DIT |  | 057/2001 | IPCA | RPC | PRT 579/2012 | 2013-01-01 | 2043-01-01 | 179210.39 | 2025-06-01 | Ativa |  | *(RAP Portaria 579/2012 - Concessão prorrogada em 01/01/2013 – LEI 12783/2013 ) * Receita revisada no ciclo 2020-2021. * Receita revisada em 05-07-2024 | 0 | 0
AXIA Energia Sul | J.LACERDA-A | TR 138/69 kV J.LACERDA-A TR9 SC | DIT |  | 057/2001 | IPCA | RPC | PRT 120/2016 | 2017-07-01 | 2028-06-30 | 314528.94 | 2025-06-01 | Ativa |  | Componente Financeiro apurado referente ao período de Janeiro/2013 a Junho/2017, com prazo de pagamento de 8 anos, conforme consta no § 3º e § 4º, do Art. 1º, da PRT 120/2016. * Receita revisada no ciclo 2020-2021. * Receita revisada em 05-07-2024 | 0 | 0
AXIA Energia Sul | J.LACERDA-A | TR 138/69 kV J.LACERDA-A TR9 SC | DIT |  | 057/2001 | IPCA | RCDMA | DSP 3355/2023 |  |  | 1538629.57 | 2025-06-01 | Prevista | T2023-149 | Obra de Substituição Completa - Substituição do transformador trifásico TR9 138/69 kV de 50 MVA, por transformador trifásico de 60 MVA, devido final de vida útil técnica. (Rotina-Substituição - IdeMdl 11489). | 0 | 0
AXIA Energia Sul | J.LACERDA-A | TR 138/69 kV J.LACERDA-A TR8 SC | DIT |  | 057/2001 | IPCA | RPC | PRT 579/2012 | 2013-01-01 | 2043-01-01 | 113221.74 | 2025-06-01 | Ativa |  | *(RAP Portaria 579/2012 - Concessão prorrogada em 01/01/2013 – LEI 12783/2013 ) * Receita revisada no ciclo 2020-2021. * Receita revisada em 05-07-2024 | 0 | 0
AXIA Energia Sul | J.LACERDA-A | TR 138/69 kV J.LACERDA-A TR8 SC | DIT |  | 057/2001 | IPCA | RPC | PRT 120/2016 | 2017-07-01 | 2028-06-30 | 198713.45 | 2025-06-01 | Ativa |  | Componente Financeiro apurado referente ao período de Janeiro/2013 a Junho/2017, com prazo de pagamento de 8 anos, conforme consta no § 3º e § 4º, do Art. 1º, da PRT 120/2016. * Receita revisada no ciclo 2020-2021. * Receita revisada em 05-07-2024 | 0 | 0
AXIA Energia Sul | J.LACERDA-A | TR 138/69 kV J.LACERDA-A TR8 SC | DIT |  | 057/2001 | IPCA | RCDMA | DSP 3355/2023 |  |  | 1525456.75 | 2025-06-01 | Prevista | T2023-148 | Obra de Substituição Completa - Substituição do transformador trifásico TR8 138/69 kV - 25 MVA, por transformador trifásico de 60 MVA, devido final de vida útil técnica. (Rotina-Substituição - IdeMdl 11486). | 0 | 0
AXIA Energia Sul | J.LACERDA-A | MG 230 kV J.LACERDA-A MG1 SC | RB | FT MG 230 kV J.LACERDA-A MG1 SC | 057/2001 | IPCA | RBSE | PRT 579/2012 | 2013-01-01 | 2043-01-01 | 610549.54 | 2025-06-01 | Ativa |  | *(RAP Portaria 579/2012 - Concessão prorrogada em 01/01/2013 – LEI 12783/2013 ) * Receita revisada no ciclo 2020-2021. * Receita revisada em 05-07-2024 | 0 | 0
AXIA Energia Sul | J.LACERDA-A | MG 230 kV J.LACERDA-A MG1 SC | RB | FT MG 230 kV J.LACERDA-A MG1 SC | 057/2001 | IPCA | RMEL | REN 905/2020 | 2020-10-08 | 2042-04-11 | 113417.66 | 2025-06-01 | Ativa |  | Melhorias de Pequeno Porte sem RAP Prévia incluídas no processo de revisão da RAP das transmissoras prorrogadas de 2023, nos termos do Módulo 3 das Regras dos Serviços de Transmissão de Energia Elétrica. * Melhoria autorizada sem RAP Prévia incluído no reajuste do Ciclo 2024 - 2025 *(Receita revisada em 04/07/2024) | 0 | 0
AXIA Energia Sul | J.LACERDA-A | MC 69 kV TR 230/69 kV J.LACERDA-A TR11 SC | RBF | FT TR 230/69 kV J.LACERDA-A TR11 SC | 057/2001 | IPCA | RBSE | PRT 579/2012 | 2013-01-01 | 2043-01-01 | 48587.89 | 2025-06-01 | Ativa |  | *(RAP Portaria 579/2012 - Concessão prorrogada em 01/01/2013 – LEI 12783/2013 ) * Receita revisada no ciclo 2020-2021. * Receita revisada em 05-07-2024 | 0 | 0
AXIA Energia Sul | J.LACERDA-A | MC 69 kV TR 230/69 kV J.LACERDA-A TR10 SC | RBF | FT TR 230/69 kV J.LACERDA-A TR10 SC | 057/2001 | IPCA | RBSE | PRT 579/2012 | 2013-01-01 | 2043-01-01 | 48587.89 | 2025-06-01 | Ativa |  | *(RAP Portaria 579/2012 - Concessão prorrogada em 01/01/2013 – LEI 12783/2013 ) * Receita revisada no ciclo 2020-2021. * Receita revisada em 05-07-2024 | 0 | 0
AXIA Energia Sul | J.LACERDA-A | MC 69 kV TR 230/69 kV J.LACERDA-A TR10 SC | RBF | FT TR 230/69 kV J.LACERDA-A TR10 SC | 057/2001 | IPCA | RMEL | REN 643/2014 | 2013-08-04 | 2037-08-03 | 5458.46 | 2025-06-01 | Ativa |  | Substituição dos para-raios 69 kV de SiC por ZnO do TF10.Incluído no reajuste ciclo 2015-2016. *(Receita revisada em 06/07/2020) *(Receita revisada em 03/07/2024) | 0 | 0
AXIA Energia Sul | J.LACERDA-A | MC 69 kV TR 230/69 kV J.LACERDA-A TR10 SC | RBF | FT TR 230/69 kV J.LACERDA-A TR10 SC | 057/2001 | IPCA | RBSE | PRT 120/2016 | 2017-07-01 | 2028-06-30 | 85275.75 | 2025-06-01 | Ativa |  | Componente Financeiro apurado referente ao período de Janeiro/2013 a Junho/2017, com prazo de pagamento de 8 anos, conforme consta no § 3º e § 4º, do Art. 1º, da PRT 120/2016. * Receita revisada no ciclo 2020-2021. * Receita revisada em 05-07-2024 | 0 | 0
AXIA Energia Sul | J.LACERDA-A | MC 69 kV TR 138/69 kV J.LACERDA-A TR9 SC | DIT |  | 057/2001 | IPCA | RPC | PRT 579/2012 | 2013-01-01 | 2043-01-01 | 48587.89 | 2025-06-01 | Ativa |  | *(RAP Portaria 579/2012 - Concessão prorrogada em 01/01/2013 – LEI 12783/2013 ) * Receita revisada no ciclo 2020-2021. * Receita revisada em 05-07-2024 | 0 | 0
AXIA Energia Sul | J.LACERDA-A | MC 69 kV TR 138/69 kV J.LACERDA-A TR9 SC | DIT |  | 057/2001 | IPCA | RCDMA | DSP 3355/2023 |  |  | 516443.11 | 2025-06-01 | Prevista | T2023-149 | Obra de Substituição Completa - Substituição de Conexão de Transformador (CT) de 69 kV para o TR9 (Rotina-Substituição - IdeMdl 11491). | 0 | 0
AXIA Energia Sul | J.LACERDA-A | MC 69 kV TR 138/69 kV J.LACERDA-A TR8 SC | DIT |  | 057/2001 | IPCA | RPC | PRT 579/2012 | 2013-01-01 | 2043-01-01 | 48587.89 | 2025-06-01 | Ativa |  | *(RAP Portaria 579/2012 - Concessão prorrogada em 01/01/2013 – LEI 12783/2013 ) * Receita revisada no ciclo 2020-2021. * Receita revisada em 05-07-2024 | 0 | 0
AXIA Energia Sul | J.LACERDA-A | MC 69 kV TR 138/69 kV J.LACERDA-A TR8 SC | DIT |  | 057/2001 | IPCA | RCDMA | DSP 3355/2023 |  |  | 511146.57 | 2025-06-01 | Prevista | T2023-148 | Obra de Substituição Completa - Substituição de Conexão de Transformador (CT) de 69 kV para o TR8 (Rotina-Substituição - IdeMdl 11488). | 0 | 0
AXIA Energia Sul | J.LACERDA-A | MC 230 kV TR 230/69 kV J.LACERDA-A TR11 SC | RBF | FT TR 230/69 kV J.LACERDA-A TR11 SC | 057/2001 | IPCA | RBSE | PRT 579/2012 | 2013-01-01 | 2043-01-01 | 126634.3 | 2025-06-01 | Ativa |  | *(RAP Portaria 579/2012 - Concessão prorrogada em 01/01/2013 – LEI 12783/2013 ) * Receita revisada no ciclo 2020-2021. * Receita revisada em 05-07-2024 | 0 | 0
AXIA Energia Sul | J.LACERDA-A | MC 230 kV TR 230/69 kV J.LACERDA-A TR10 SC | RBF | FT TR 230/69 kV J.LACERDA-A TR10 SC | 057/2001 | IPCA | RBSE | PRT 579/2012 | 2013-01-01 | 2043-01-01 | 126634.3 | 2025-06-01 | Ativa |  | *(RAP Portaria 579/2012 - Concessão prorrogada em 01/01/2013 – LEI 12783/2013 ) * Receita revisada no ciclo 2020-2021. * Receita revisada em 05-07-2024 | 0 | 0
AXIA Energia Sul | J.LACERDA-A | MC 230 kV TR 230/69 kV J.LACERDA-A TR10 SC | RBF | FT TR 230/69 kV J.LACERDA-A TR10 SC | 057/2001 | IPCA | RBSE | PRT 120/2016 | 2017-07-01 | 2028-06-30 | 222253.6 | 2025-06-01 | Ativa |  | Componente Financeiro apurado referente ao período de Janeiro/2013 a Junho/2017, com prazo de pagamento de 8 anos, conforme consta no § 3º e § 4º, do Art. 1º, da PRT 120/2016. * Receita revisada no ciclo 2020-2021. * Receita revisada em 05-07-2024 | 0 | 0
AXIA Energia Sul | J.LACERDA-A | MC 230 kV TR 230/138 kV J.LACERDA-A TR7 SC | RBF | FT TR 230/138 kV J.LACERDA-A TR7 SC | 057/2001 | IPCA | RBSE | PRT 579/2012 | 2013-01-01 | 2043-01-01 | 126634.3 | 2025-06-01 | Ativa |  | *(RAP Portaria 579/2012 - Concessão prorrogada em 01/01/2013 – LEI 12783/2013 ) * Receita revisada no ciclo 2020-2021. * Receita revisada em 05-07-2024 | 0 | 0
AXIA Energia Sul | J.LACERDA-A | MC 230 kV TR 230/138 kV J.LACERDA-A TR7 SC | RBF | FT TR 230/138 kV J.LACERDA-A TR7 SC | 057/2001 | IPCA | RBNI | REA 7761/2019 | 2022-04-06 | 2052-04-08 | 24678.79 | 2025-06-01 | Ativa |  | Substituição de 3 Transformador de Corrente(s) no vão Transformador 7(TF7) * Reforço autorizado sem RAP Prévia incluído no reajuste do Ciclo 2022 - 2023 *(Receita revisada em 03/07/2024) | 0 | 0
AXIA Energia Sul | J.LACERDA-A | MC 230 kV TR 230/138 kV J.LACERDA-A TR7 SC | RBF | FT TR 230/138 kV J.LACERDA-A TR7 SC | 057/2001 | IPCA | RBNIA | DSP 3355/2023 |  |  | 1531501.73 | 2025-06-01 | Prevista | T2023-145 | Obra de Substituição Completa - Substituição de Conexão de Transformador (CT) de 230 kV para o TR7 (Rotina-Substituição - IdeMdl 11502). | 0 | 0
AXIA Energia Sul | J.LACERDA-A | MC 230 kV TR 230/138 kV J.LACERDA-A TR5 SC | RBF | FT TR 230/138 kV J.LACERDA-A TR5 SC | 057/2001 | IPCA | RBSE | PRT 579/2012 | 2013-01-01 | 2043-01-01 | 126634.3 | 2025-06-01 | Ativa |  | *(RAP Portaria 579/2012 - Concessão prorrogada em 01/01/2013 – LEI 12783/2013 ) * Receita revisada no ciclo 2020-2021. * Receita revisada em 05-07-2024 | 0 | 0
AXIA Energia Sul | J.LACERDA-A | MC 230 kV TR 230/138 kV J.LACERDA-A TR5 SC | RBF | FT TR 230/138 kV J.LACERDA-A TR5 SC | 057/2001 | IPCA | RMEL | REN 643/2014 | 2014-09-10 | 2038-09-09 | 18066.09 | 2025-06-01 | Ativa |  | Substituição dos para-raios 230 kV de SiC do TF 5. Melhoria incluída no reajuste ciclo 2016-2017. *(Receita revisada em 06/07/2020) *(Receita revisada em 03/07/2024) | 0 | 0
AXIA Energia Sul | J.LACERDA-A | MC 230 kV TR 230/138 kV J.LACERDA-A TR5 SC | RBF | FT TR 230/138 kV J.LACERDA-A TR5 SC | 057/2001 | IPCA | RBNIA | DSP 3355/2023 |  |  | 1531501.73 | 2025-06-01 | Prevista | T2023-138 | Obra de Substituição Completa - Substituição de Conexão de Transformador (CT) de 230 kV para o TR5 (Rotina-Substituição - IdeMdl 11499). | 0 | 0
AXIA Energia Sul | J.LACERDA-A | MC 230 kV TR 230/138 kV J.LACERDA-A TR5 SC | RBF | FT TR 230/138 kV J.LACERDA-A TR5 SC | 057/2001 | IPCA | RMEL | REN 905/2020 | 2022-05-17 | 2052-05-19 | 25508.1 | 2025-06-01 | Ativa |  | Melhorias de Pequeno Porte sem RAP Prévia incluídas no processo de revisão da RAP das transmissoras prorrogadas de 2023, nos termos do Módulo 3 das Regras dos Serviços de Transmissão de Energia Elétrica. * Melhoria autorizada sem RAP Prévia incluído no reajuste do Ciclo 2024 - 2025 *(Receita revisada em 04/07/2024) | 0 | 0
AXIA Energia Sul | J.LACERDA-A | MC 138 kV TR 230/138 kV J.LACERDA-A TR7 SC | RBF | FT TR 230/138 kV J.LACERDA-A TR7 SC | 057/2001 | IPCA | RBSE | PRT 579/2012 | 2013-01-01 | 2043-01-01 | 96926.15 | 2025-06-01 | Ativa |  | *(RAP Portaria 579/2012 - Concessão prorrogada em 01/01/2013 – LEI 12783/2013 ) * Receita revisada no ciclo 2020-2021. * Receita revisada em 05-07-2024 | 0 | 0
AXIA Energia Sul | J.LACERDA-A | MC 138 kV TR 230/138 kV J.LACERDA-A TR7 SC | RBF | FT TR 230/138 kV J.LACERDA-A TR7 SC | 057/2001 | IPCA | RBNIA | DSP 3355/2023 |  |  | 1159854.4 | 2025-06-01 | Prevista | T2023-145 | Obra de Substituição Completa - Substituição de Conexão de Transformador (CT) de 138 kV para o TR7 (Rotina-Substituição - o IdeMdl 11503 será substituído pelo novo equipamento). | 0 | 0
AXIA Energia Sul | J.LACERDA-A | MC 138 kV TR 230/138 kV J.LACERDA-A TR5 SC | RBF | FT TR 230/138 kV J.LACERDA-A TR5 SC | 057/2001 | IPCA | RBSE | PRT 579/2012 | 2013-01-01 | 2043-01-01 | 96926.15 | 2025-06-01 | Ativa |  | *(RAP Portaria 579/2012 - Concessão prorrogada em 01/01/2013 – LEI 12783/2013 ) * Receita revisada no ciclo 2020-2021. * Receita revisada em 05-07-2024 | 0 | 0
AXIA Energia Sul | J.LACERDA-A | MC 138 kV TR 230/138 kV J.LACERDA-A TR5 SC | RBF | FT TR 230/138 kV J.LACERDA-A TR5 SC | 057/2001 | IPCA | RBNIA | DSP 3355/2023 |  |  | 1159854.4 | 2025-06-01 | Prevista | T2023-138 | Obra de Substituição Completa - Substituição de Conexão de Transformador (CT) de 138 kV para o TR5 (Rotina-Substituição - o IdeMdl 11500 será substituído pelo novo equipamento). | 0 | 0
AXIA Energia Sul | J.LACERDA-A | MC 138 kV TR 138/69 kV J.LACERDA-A TR9 SC | DIT |  | 057/2001 | IPCA | RPC | PRT 579/2012 | 2013-01-01 | 2043-01-01 | 96926.15 | 2025-06-01 | Ativa |  | *(RAP Portaria 579/2012 - Concessão prorrogada em 01/01/2013 – LEI 12783/2013 ) * Receita revisada no ciclo 2020-2021. * Receita revisada em 05-07-2024 | 0 | 0
AXIA Energia Sul | J.LACERDA-A | MC 138 kV TR 138/69 kV J.LACERDA-A TR9 SC | DIT |  | 057/2001 | IPCA | RCDMA | DSP 3355/2023 |  |  | 1172371.35 | 2025-06-01 | Prevista | T2023-149 | Obra de Substituição Completa - Substituição de Conexão de Transformador (CT) de 138 kV para o TR9 (Rotina-Substituição - IdeMdl 40970). | 0 | 0
AXIA Energia Sul | J.LACERDA-A | MC 138 kV TR 138/69 kV J.LACERDA-A TR8 SC | DIT |  | 057/2001 | IPCA | RPC | PRT 579/2012 | 2013-01-01 | 2043-01-01 | 96926.15 | 2025-06-01 | Ativa |  | *(RAP Portaria 579/2012 - Concessão prorrogada em 01/01/2013 – LEI 12783/2013 ) * Receita revisada no ciclo 2020-2021. * Receita revisada em 05-07-2024 | 0 | 0
AXIA Energia Sul | J.LACERDA-A | MC 138 kV TR 138/69 kV J.LACERDA-A TR8 SC | DIT |  | 057/2001 | IPCA | RCDMA | DSP 3355/2023 |  |  | 1159627.09 | 2025-06-01 | Prevista | T2023-148 | Obra de Substituição Completa - Substituição de Conexão de Transformador (CT) de 138 kV para o TR8 (Rotina-Substituição - IdeMdl 40969). | 0 | 0
AXIA Energia Sul | J.LACERDA-A | IB 230 kV MG 230 kV J.LACERDA-A MG1 SC IB2 | RB | FT MG 230 kV J.LACERDA-A MG1 SC | 057/2001 | IPCA | RBSE | PRT 579/2012 | 2013-01-01 | 2043-01-01 | 100223.28 | 2025-06-01 | Ativa |  | *(RAP Portaria 579/2012 - Concessão prorrogada em 01/01/2013 – LEI 12783/2013 ) * Receita revisada no ciclo 2020-2021. * Receita revisada em 05-07-2024 | 0 | 0
AXIA Energia Sul | J.LACERDA-A | IB 138 kV MG 230 kV J.LACERDA-A MG1 SC IB1 | DIT |  | 057/2001 | IPCA | RPC | PRT 579/2012 | 2013-01-01 | 2043-01-01 | 84027.82 | 2025-06-01 | Ativa |  | *(RAP Portaria 579/2012 - Concessão prorrogada em 01/01/2013 – LEI 12783/2013 ) * Receita revisada no ciclo 2020-2021. * Receita revisada em 05-07-2024 | 0 | 0
AXIA Energia Sul | J.LACERDA-A | IB 138 kV MG 230 kV J.LACERDA-A MG1 SC IB1 | DIT |  | 057/2001 | IPCA | RMEL | REN 905/2020 | 2022-11-07 | 2052-11-09 | 62247.31 | 2025-06-01 | Ativa |  | Melhorias de Pequeno Porte sem RAP Prévia incluídas no processo de revisão da RAP das transmissoras prorrogadas de 2023, nos termos do Módulo 3 das Regras dos Serviços de Transmissão de Energia Elétrica. * Melhoria autorizada sem RAP Prévia incluído no reajuste do Ciclo 2024 - 2025 *(Receita revisada em 04/07/2024) | 0 | 0
AXIA Energia Sul | J.LACERDA-A | EL 69 kV J.LACERDA-A TUBARAO C2 | DIT |  | 057/2001 | IPCA | RPC | PRT 579/2012 | 2013-01-01 | 2043-01-01 | 59961.27 | 2025-06-01 | Ativa |  | *(RAP Portaria 579/2012 - Concessão prorrogada em 01/01/2013 – LEI 12783/2013 ) * Receita revisada no ciclo 2020-2021. * Receita revisada em 05-07-2024 | 0 | 0
AXIA Energia Sul | J.LACERDA-A | EL 69 kV J.LACERDA-A TUBARAO C1 | DIT |  | 057/2001 | IPCA | RPC | PRT 579/2012 | 2013-01-01 | 2043-01-01 | 59961.27 | 2025-06-01 | Ativa |  | *(RAP Portaria 579/2012 - Concessão prorrogada em 01/01/2013 – LEI 12783/2013 ) * Receita revisada no ciclo 2020-2021. * Receita revisada em 05-07-2024 | 0 | 0
AXIA Energia Sul | J.LACERDA-A | EL 69 kV J.LACERDA-A BRACO NORTE | DIT |  | 057/2001 | IPCA | RPC | PRT 579/2012 | 2013-01-01 | 2043-01-01 | 59961.27 | 2025-06-01 | Ativa |  | *(RAP Portaria 579/2012 - Concessão prorrogada em 01/01/2013 – LEI 12783/2013 ) * Receita revisada no ciclo 2020-2021. * Receita revisada em 05-07-2024 | 0 | 0
AXIA Energia Sul | J.LACERDA-A | EL 230 kV J.LACERDA-A LT 230 kV J.LACERDA-A /U.JLACERDA-A C-2 SC | DIT |  | 057/2001 | IPCA | RPC | PRT 579/2012 | 2013-01-01 | 2043-01-01 | 184040.15 | 2025-06-01 | Ativa |  | *(RAP Portaria 579/2012 - Concessão prorrogada em 01/01/2013 – LEI 12783/2013 ) * Receita revisada no ciclo 2020-2021. * Receita revisada em 05-07-2024 | 0 | 0
AXIA Energia Sul | J.LACERDA-A | EL 230 kV J.LACERDA-A LT 230 kV J.LACERDA-A /U.JLACERDA-A C-2 SC | DIT |  | 057/2001 | IPCA | RMEL | REN 905/2020 | 2022-12-15 | 2052-12-17 | 25913.36 | 2025-06-01 | Ativa |  | Melhorias de Pequeno Porte sem RAP Prévia incluídas no processo de revisão da RAP das transmissoras prorrogadas de 2023, nos termos do Módulo 3 das Regras dos Serviços de Transmissão de Energia Elétrica. * Melhoria autorizada sem RAP Prévia incluído no reajuste do Ciclo 2024 - 2025 *(Receita revisada em 04/07/2024) | 0 | 0
AXIA Energia Sul | J.LACERDA-A | EL 230 kV J.LACERDA-A LT 230 kV J.LACERDA-A /U.JLACERDA-A C-1 SC | DIT |  | 057/2001 | IPCA | RPC | PRT 579/2012 | 2013-01-01 | 2043-01-01 | 184040.15 | 2025-06-01 | Ativa |  | *(RAP Portaria 579/2012 - Concessão prorrogada em 01/01/2013 – LEI 12783/2013 ) * Receita revisada no ciclo 2020-2021. * Receita revisada em 05-07-2024 | 0 | 0
AXIA Energia Sul | J.LACERDA-A | EL 230 kV J.LACERDA-A LT 230 kV J.LACERDA-A /J.LACERDA-B C-2 SC | RB | FT LT 230 kV J.LACERDA-A /J.LACERDA-B C-2 SC | 057/2001 | IPCA | RBSE | PRT 579/2012 | 2013-01-01 | 2043-01-01 | 184040.15 | 2025-06-01 | Ativa |  | *(RAP Portaria 579/2012 - Concessão prorrogada em 01/01/2013 – LEI 12783/2013 ) * Receita revisada no ciclo 2020-2021. * Receita revisada em 05-07-2024 | 0 | 0
AXIA Energia Sul | J.LACERDA-A | EL 230 kV J.LACERDA-A LT 230 kV J.LACERDA-A /J.LACERDA-B C-1 SC | RB | FT LT 230 kV J.LACERDA-A /J.LACERDA-B C-1 SC | 057/2001 | IPCA | RBSE | PRT 579/2012 | 2013-01-01 | 2043-01-01 | 184040.15 | 2025-06-01 | Ativa |  | *(RAP Portaria 579/2012 - Concessão prorrogada em 01/01/2013 – LEI 12783/2013 ) * Receita revisada no ciclo 2020-2021. * Receita revisada em 05-07-2024 | 0 | 0
AXIA Energia Sul | J.LACERDA-A | EL 138 kV J.LACERDA-A LT 138 kV J.LACERDA-A /U.JLACERDA-A C-3 SC | DIT |  | 057/2001 | IPCA | RPC | PRT 579/2012 | 2013-01-01 | 2043-01-01 | 145187.22 | 2025-06-01 | Ativa |  | *(RAP Portaria 579/2012 - Concessão prorrogada em 01/01/2013 – LEI 12783/2013 ) * Receita revisada no ciclo 2020-2021. * Receita revisada em 05-07-2024 | 0 | 0
AXIA Energia Sul | J.LACERDA-A | EL 138 kV J.LACERDA-A LT 138 kV J.LACERDA-A /U.JLACERDA-A C-2 SC | DIT |  | 057/2001 | IPCA | RPC | PRT 579/2012 | 2013-01-01 | 2043-01-01 | 145187.22 | 2025-06-01 | Ativa |  | *(RAP Portaria 579/2012 - Concessão prorrogada em 01/01/2013 – LEI 12783/2013 ) * Receita revisada no ciclo 2020-2021. * Receita revisada em 05-07-2024 | 0 | 0
AXIA Energia Sul | J.LACERDA-A | EL 138 kV J.LACERDA-A LT 138 kV J.LACERDA-A /U.JLACERDA-A C-1 SC | DIT |  | 057/2001 | IPCA | RPC | PRT 579/2012 | 2013-01-01 | 2043-01-01 | 145187.22 | 2025-06-01 | Ativa |  | *(RAP Portaria 579/2012 - Concessão prorrogada em 01/01/2013 – LEI 12783/2013 ) * Receita revisada no ciclo 2020-2021. * Receita revisada em 05-07-2024 | 0 | 0
AXIA Energia Sul | J.LACERDA-A | EL 138 kV J.LACERDA-A LT 138 kV IMBITUBA /J.LACERDA-A C-1 SC | DIT |  | 057/2001 | IPCA | RPC | PRT 579/2012 | 2013-01-01 | 2043-01-01 | 145187.22 | 2025-06-01 | Ativa |  | *(RAP Portaria 579/2012 - Concessão prorrogada em 01/01/2013 – LEI 12783/2013 ) * Receita revisada no ciclo 2020-2021. * Receita revisada em 05-07-2024 | 0 | 0
AXIA Energia Sul | J.LACERDA-A | EL 138 kV J.LACERDA-A LT 138 kV C.B.CATARINEN /J.LACERDA-A C-1 SC | DIT |  | 057/2001 | IPCA | RPC | PRT 579/2012 | 2013-01-01 | 2043-01-01 | 145187.22 | 2025-06-01 | Ativa |  | *(RAP Portaria 579/2012 - Concessão prorrogada em 01/01/2013 – LEI 12783/2013 ) * Receita revisada no ciclo 2020-2021. * Receita revisada em 05-07-2024 | 0 | 0
AXIA Energia Sul | J.LACERDA-B | MG 230 kV J.LACERDA-B MG1 SC | RB | FT MG 230 kV J.LACERDA-B MG1 SC | 057/2001 | IPCA | RBSE | PRT 579/2012 | 2013-01-01 | 2043-01-01 | 488618.25 | 2025-06-01 | Ativa |  | *(RAP Portaria 579/2012 - Concessão prorrogada em 01/01/2013 – LEI 12783/2013 ) * Receita revisada no ciclo 2020-2021. * Receita revisada em 05-07-2024 | 0 | 0
AXIA Energia Sul | J.LACERDA-B | MG 230 kV J.LACERDA-B MG1 SC | RB | FT MG 230 kV J.LACERDA-B MG1 SC | 057/2001 | IPCA | RBNI | REA 6630/2017 | 2017-11-28 | 2034-11-27 | 15114.74 | 2025-06-01 | Ativa |  | Instalação de 2 carregadores de baterias de 48 Vcc. * Reforço autorizado sem RAP Prévia incluído no reajuste do Ciclo 2018 - 2019 *(Receita revisada em 06/07/2020) *(Receita revisada em 03/07/2024) | 0 | 0
AXIA Energia Sul | J.LACERDA-B | MG 230 kV J.LACERDA-B MG1 SC | RB | FT MG 230 kV J.LACERDA-B MG1 SC | 057/2001 | IPCA | RMEL | REN 905/2020 | 2022-10-11 | 2048-05-26 | 201493.24 | 2025-06-01 | Ativa |  | Melhorias de Pequeno Porte sem RAP Prévia incluídas no processo de revisão da RAP das transmissoras prorrogadas de 2023, nos termos do Módulo 3 das Regras dos Serviços de Transmissão de Energia Elétrica. * Melhoria autorizada sem RAP Prévia incluído no reajuste do Ciclo 2024 - 2025 *(Receita revisada em 04/07/2024) | 0 | 0
AXIA Energia Sul | J.LACERDA-B | IB 230 kV MG 230 kV J.LACERDA-B MG1 SC IB1 | RB | FT MG 230 kV J.LACERDA-B MG1 SC | 057/2001 | IPCA | RBSE | PRT 579/2012 | 2013-01-01 | 2043-01-01 | 115146.18 | 2025-06-01 | Ativa |  | *(RAP Portaria 579/2012 - Concessão prorrogada em 01/01/2013 – LEI 12783/2013 ) * Receita revisada no ciclo 2020-2021. * Receita revisada em 05-07-2024 | 0 | 0
AXIA Energia Sul | J.LACERDA-B | EL 230 kV J.LACERDA-B LT 230 kV J.LACERDA-B /U.JLACERDA-C C-2 SC | DIT |  | 057/2001 | IPCA | RPC | PRT 579/2012 | 2013-01-01 | 2043-01-01 | 177524.45 | 2025-06-01 | Ativa |  | *(RAP Portaria 579/2012 - Concessão prorrogada em 01/01/2013 – LEI 12783/2013 ) * Receita revisada no ciclo 2020-2021. * Receita revisada em 05-07-2024 | 0 | 0
AXIA Energia Sul | J.LACERDA-B | EL 230 kV J.LACERDA-B LT 230 kV J.LACERDA-B /U.JLACERDA-C C-2 SC | DIT |  | 057/2001 | IPCA | RPC | PRT 120/2016 | 2017-07-01 | 2028-06-30 | 311570 | 2025-06-01 | Ativa |  | Componente Financeiro apurado referente ao período de Janeiro/2013 a Junho/2017, com prazo de pagamento de 8 anos, conforme consta no § 3º e § 4º, do Art. 1º, da PRT 120/2016. * Receita revisada no ciclo 2020-2021. * Receita revisada em 05-07-2024 | 0 | 0
AXIA Energia Sul | J.LACERDA-B | EL 230 kV J.LACERDA-B LT 230 kV J.LACERDA-B /U.JLACERDA-C C-1 SC | DIT |  | 057/2001 | IPCA | RPC | PRT 579/2012 | 2013-01-01 | 2043-01-01 | 195444.87 | 2025-06-01 | Ativa |  | *(RAP Portaria 579/2012 - Concessão prorrogada em 01/01/2013 – LEI 12783/2013 ) * Receita revisada no ciclo 2020-2021. * Receita revisada em 05-07-2024 | 0 | 0
AXIA Energia Sul | J.LACERDA-B | EL 230 kV J.LACERDA-B LT 230 kV J.LACERDA-B /U.JLACERDA-C C-1 SC | DIT |  | 057/2001 | IPCA | RPC | PRT 120/2016 | 2017-07-01 | 2028-06-30 | 343021.8 | 2025-06-01 | Ativa |  | Componente Financeiro apurado referente ao período de Janeiro/2013 a Junho/2017, com prazo de pagamento de 8 anos, conforme consta no § 3º e § 4º, do Art. 1º, da PRT 120/2016. * Receita revisada no ciclo 2020-2021. * Receita revisada em 05-07-2024 | 0 | 0
AXIA Energia Sul | J.LACERDA-B | EL 230 kV J.LACERDA-B LT 230 kV J.LACERDA-B /U.JLACERDA-B C-4 SC | DIT |  | 057/2001 | IPCA | RPC | PRT 579/2012 | 2013-01-01 | 2043-01-01 | 182413.48 | 2025-06-01 | Ativa |  | *(RAP Portaria 579/2012 - Concessão prorrogada em 01/01/2013 – LEI 12783/2013 ) * Receita revisada no ciclo 2020-2021. * Receita revisada em 05-07-2024 | 0 | 0
AXIA Energia Sul | J.LACERDA-B | EL 230 kV J.LACERDA-B LT 230 kV J.LACERDA-B /U.JLACERDA-B C-4 SC | DIT |  | 057/2001 | IPCA | RMEL | REN 643/2014 | 2014-10-27 | 2031-10-26 | 9484.76 | 2025-06-01 | Ativa |  | Substituição de 1 baterias 48 Vcc. (primeira de duas) Melhoria incluída no reajuste ciclo 2016-2017. *(Receita revisada em 06/07/2020) *(Receita revisada em 03/07/2024) | 0 | 0
AXIA Energia Sul | J.LACERDA-B | EL 230 kV J.LACERDA-B LT 230 kV J.LACERDA-B /U.JLACERDA-B C-4 SC | DIT |  | 057/2001 | IPCA | RMEL | REN 643/2014 | 2014-10-17 | 2031-10-16 | 9468.35 | 2025-06-01 | Ativa |  | Substituição de 1 baterias 48 Vcc. (segunda de duas) Melhoria incluída no reajuste ciclo 2016-2017. *(Receita revisada em 06/07/2020) *(Receita revisada em 03/07/2024) | 0 | 0
AXIA Energia Sul | J.LACERDA-B | EL 230 kV J.LACERDA-B LT 230 kV J.LACERDA-B /U.JLACERDA-B C-4 SC | DIT |  | 057/2001 | IPCA | RCDM | REN 905/2020 | 2022-07-20 | 2052-07-22 | 74620.73 | 2025-06-01 | Ativa |  | Subtituição de 3 Transformadores de Corrente do vão UTLB 3 (UTLB 3).. Superação Obra reconhecida na Revisão da RAP. * Reforço autorizado sem RAP Prévia incluído no reajuste do Ciclo 2024 - 2025 *(Receita revisada em 04/07/2024) | 0 | 0
AXIA Energia Sul | J.LACERDA-B | EL 230 kV J.LACERDA-B LT 230 kV J.LACERDA-B /U.JLACERDA-B C-3 SC | DIT |  | 057/2001 | IPCA | RPC | PRT 579/2012 | 2013-01-01 | 2043-01-01 | 182413.48 | 2025-06-01 | Ativa |  | *(RAP Portaria 579/2012 - Concessão prorrogada em 01/01/2013 – LEI 12783/2013 ) * Receita revisada no ciclo 2020-2021. * Receita revisada em 05-07-2024 | 0 | 0
AXIA Energia Sul | J.LACERDA-B | EL 230 kV J.LACERDA-B LT 230 kV J.LACERDA-B /U.JLACERDA-B C-3 SC | DIT |  | 057/2001 | IPCA | RCDM | REA 7761/2019 | 2022-07-20 | 2052-07-22 | 74620.73 | 2025-06-01 | Ativa |  | Subtituição de 3 Transformadores de Corrente do vão UTLB 4 (UTLB 4).. Superação Obra reconhecida na Revisão da RAP. * Reforço autorizado sem RAP Prévia incluído no reajuste do Ciclo 2024 - 2025 *(Receita revisada em 04/07/2024) | 0 | 0
AXIA Energia Sul | J.LACERDA-B | EL 230 kV J.LACERDA-B LT 230 kV J.LACERDA-B /U.JLACERDA-B C-2 SC | DIT |  | 057/2001 | IPCA | RPC | PRT 579/2012 | 2013-01-01 | 2043-01-01 | 182413.48 | 2025-06-01 | Ativa |  | *(RAP Portaria 579/2012 - Concessão prorrogada em 01/01/2013 – LEI 12783/2013 ) * Receita revisada no ciclo 2020-2021. * Receita revisada em 05-07-2024 | 0 | 0
AXIA Energia Sul | J.LACERDA-B | EL 230 kV J.LACERDA-B LT 230 kV J.LACERDA-B /U.JLACERDA-B C-1 SC | DIT |  | 057/2001 | IPCA | RPC | PRT 579/2012 | 2013-01-01 | 2043-01-01 | 182413.48 | 2025-06-01 | Ativa |  | *(RAP Portaria 579/2012 - Concessão prorrogada em 01/01/2013 – LEI 12783/2013 ) * Receita revisada no ciclo 2020-2021. * Receita revisada em 05-07-2024 | 0 | 0
AXIA Energia Sul | J.LACERDA-B | EL 230 kV J.LACERDA-B LT 230 kV J.LACERDA-B /SIDEROPOL.ESU C-2 SC | RB | FT LT 230 kV J.LACERDA-B /SIDEROPOL.ESU C-2 SC | 057/2001 | IPCA | RBSE | PRT 579/2012 | 2013-01-01 | 2043-01-01 | 195444.87 | 2025-06-01 | Ativa |  | *(RAP Portaria 579/2012 - Concessão prorrogada em 01/01/2013 – LEI 12783/2013 ) * Receita revisada no ciclo 2020-2021. * Receita revisada em 05-07-2024 | 0 | 0
AXIA Energia Sul | J.LACERDA-B | EL 230 kV J.LACERDA-B LT 230 kV J.LACERDA-B /SIDEROPOL.ESU C-2 SC | RB | FT LT 230 kV J.LACERDA-B /SIDEROPOL.ESU C-2 SC | 057/2001 | IPCA | RBNI | REA 8314/2019 | 2021-12-19 | 2036-12-18 | 69218.69 | 2025-06-01 | Ativa |  | Substituição do sistema de proteção eletromecânica por digital da LT 230 kV SID C-2. Substituição dos painéis de proteção principal e alternada, e dos cabos de controle e potência associados (2.905 m). * Reforço autorizado sem RAP Prévia incluído no reajuste do Ciclo 2022 - 2023 *(Receita revisada em 03/07/2024) | 0 | 0
AXIA Energia Sul | J.LACERDA-B | EL 230 kV J.LACERDA-B LT 230 kV J.LACERDA-B /SIDEROPOL.ESU C-2 SC | RB | FT LT 230 kV J.LACERDA-B /SIDEROPOL.ESU C-2 SC | 057/2001 | IPCA | RMEL | REN 905/2020 | 2022-04-25 | 2051-05-31 | 271713.18 | 2025-06-01 | Ativa |  | Melhorias de Pequeno Porte sem RAP Prévia incluídas no processo de revisão da RAP das transmissoras prorrogadas de 2023, nos termos do Módulo 3 das Regras dos Serviços de Transmissão de Energia Elétrica. * Melhoria autorizada sem RAP Prévia incluído no reajuste do Ciclo 2024 - 2025 *(Receita revisada em 04/07/2024) | 0 | 0
AXIA Energia Sul | J.LACERDA-B | EL 230 kV J.LACERDA-B LT 230 kV J.LACERDA-B /SIDEROPOL.ESU C-2 SC | RB | FT LT 230 kV J.LACERDA-B /SIDEROPOL.ESU C-2 SC | 057/2001 | IPCA | RBNI | DSP 682/2022 | 2023-01-25 | 2056-01-24 | 105533.88 | 2025-06-01 | Ativa |  | Substituição de Disjuntor tripolar 230 kV, DJ722, referente a LT J. Lacerda B - Siderópolis C-2. Associado à obra são esperadas substituições ou adaptações de fundações e suportes existentes, cabos de controle e potência, barramento, conectores e conexão do aterramento do equipamento.. Final de vida útil. Riscos de danos às instalações devido à perda de confiabilidade. Obra reconhecida na Revisão da RAP. * Reforço autorizado sem RAP Prévia incluído no reajuste do Ciclo 2024 - 2025 *(Receita revisada em 04/07/2024) | 0 | 0
AXIA Energia Sul | J.LACERDA-B | EL 230 kV J.LACERDA-B LT 230 kV J.LACERDA-B /SIDEROPOL.ESU C-2 SC | RB | FT LT 230 kV J.LACERDA-B /SIDEROPOL.ESU C-2 SC | 057/2001 | IPCA | RBNI | REA 7528/2018 | 2022-10-31 | 2052-11-02 | 103309.33 | 2025-06-01 | Ativa |  | Substituição de Transformadores de Corrente 230 kV, referente a LT J. Lacerda B - Siderópolis C-2, Fases A, B, C. Associado à obra são esperadas substituições/adaptações de fundações e suportes, caixa de junção, cabos de controle e potência, barramento, conectores e conexão de aterramento.. Final de vida útil. Riscos de danos às instalações devido à perda de confiabilidade. Obra reconhecida na Revisão da RAP. * Reforço autorizado sem RAP Prévia incluído no reajuste do Ciclo 2024 - 2025 *(Receita revisada em 04/07/2024) | 0 | 0
AXIA Energia Sul | J.LACERDA-B | EL 230 kV J.LACERDA-B LT 230 kV J.LACERDA-B /SIDEROPOL.ESU C-1 SC | RB | FT LT 230 kV J.LACERDA-B /SIDEROPOL.ESU C-1 SC | 057/2001 | IPCA | RBSE | PRT 579/2012 | 2013-01-01 | 2043-01-01 | 195444.87 | 2025-06-01 | Ativa |  | *(RAP Portaria 579/2012 - Concessão prorrogada em 01/01/2013 – LEI 12783/2013 ) * Receita revisada no ciclo 2020-2021. * Receita revisada em 05-07-2024 | 0 | 0
AXIA Energia Sul | J.LACERDA-B | EL 230 kV J.LACERDA-B LT 230 kV J.LACERDA-B /SIDEROPOL.ESU C-1 SC | RB | FT LT 230 kV J.LACERDA-B /SIDEROPOL.ESU C-1 SC | 057/2001 | IPCA | RBNI | REA 8314/2019 | 2021-12-06 | 2036-12-05 | 35617.25 | 2025-06-01 | Ativa |  | Substituição do sistema de proteção eletromecânica por digital da LT 230 kV SID C-1. Substituição dos painéis de proteção principal e alternada, e dos cabos de controle e potência associados (2.905 m). * Reforço autorizado sem RAP Prévia incluído no reajuste do Ciclo 2022 - 2023 *(Receita revisada em 03/07/2024) | 0 | 0
AXIA Energia Sul | J.LACERDA-B | EL 230 kV J.LACERDA-B LT 230 kV J.LACERDA-B /SIDEROPOL.ESU C-1 SC | RB | FT LT 230 kV J.LACERDA-B /SIDEROPOL.ESU C-1 SC | 057/2001 | IPCA | RMEL | REN 905/2020 | 2021-04-09 | 2049-02-19 | 107862.69 | 2025-06-01 | Ativa |  | Melhorias de Pequeno Porte sem RAP Prévia incluídas no processo de revisão da RAP das transmissoras prorrogadas de 2023, nos termos do Módulo 3 das Regras dos Serviços de Transmissão de Energia Elétrica. * Melhoria autorizada sem RAP Prévia incluído no reajuste do Ciclo 2024 - 2025 *(Receita revisada em 04/07/2024) | 0 | 0
AXIA Energia Sul | J.LACERDA-B | EL 230 kV J.LACERDA-B LT 230 kV J.LACERDA-B /PALHOCA ESU C-1 SC | RB | FT LT 230 kV J.LACERDA-B /PALHOCA ESU C-1 SC | 057/2001 | IPCA | RBSE | PRT 579/2012 | 2013-01-01 | 2043-01-01 | 195444.87 | 2025-06-01 | Ativa |  | *(RAP Portaria 579/2012 - Concessão prorrogada em 01/01/2013 – LEI 12783/2013 ) * Receita revisada no ciclo 2020-2021. * Receita revisada em 05-07-2024 | 0 | 0
AXIA Energia Sul | J.LACERDA-B | EL 230 kV J.LACERDA-B LT 230 kV J.LACERDA-B /PALHOCA ESU C-1 SC | RB | FT LT 230 kV J.LACERDA-B /PALHOCA ESU C-1 SC | 057/2001 | IPCA | RMEL | REN 905/2020 | 2018-08-01 | 2042-07-31 | 30558.48 | 2025-06-01 | Ativa |  | Melhorias de Pequeno Porte sem RAP Prévia incluídas no processo de revisão da RAP das transmissoras prorrogadas de 2023, nos termos do Módulo 3 das Regras dos Serviços de Transmissão de Energia Elétrica. * Melhoria autorizada sem RAP Prévia incluído no reajuste do Ciclo 2024 - 2025 *(Receita revisada em 04/07/2024) | 0 | 0
AXIA Energia Sul | J.LACERDA-B | EL 230 kV J.LACERDA-B LT 230 kV J.LACERDA-A /J.LACERDA-B C-2 SC | RB | FT LT 230 kV J.LACERDA-A /J.LACERDA-B C-2 SC | 057/2001 | IPCA | RBSE | PRT 579/2012 | 2013-01-01 | 2043-01-01 | 195444.87 | 2025-06-01 | Ativa |  | *(RAP Portaria 579/2012 - Concessão prorrogada em 01/01/2013 – LEI 12783/2013 ) * Receita revisada no ciclo 2020-2021. * Receita revisada em 05-07-2024 | 0 | 0
AXIA Energia Sul | J.LACERDA-B | EL 230 kV J.LACERDA-B LT 230 kV J.LACERDA-A /J.LACERDA-B C-1 SC | RB | FT LT 230 kV J.LACERDA-A /J.LACERDA-B C-1 SC | 057/2001 | IPCA | RBSE | PRT 579/2012 | 2013-01-01 | 2043-01-01 | 195444.87 | 2025-06-01 | Ativa |  | *(RAP Portaria 579/2012 - Concessão prorrogada em 01/01/2013 – LEI 12783/2013 ) * Receita revisada no ciclo 2020-2021. * Receita revisada em 05-07-2024 | 0 | 0
AXIA Energia Sul | J.LACERDA-B | EL 230 kV J.LACERDA-B LT 230 kV BIGUACU /J.LACERDA-B C-1 SC | RB | FT LT 230 kV BIGUACU /J.LACERDA-B C-1 SC | 057/2001 | IPCA | RBSE | PRT 579/2012 | 2013-01-01 | 2043-01-01 | 195444.87 | 2025-06-01 | Ativa |  | *(RAP Portaria 579/2012 - Concessão prorrogada em 01/01/2013 – LEI 12783/2013 ) * Receita revisada no ciclo 2020-2021. * Receita revisada em 05-07-2024 | 0 | 0
AXIA Energia Sul | J.LACERDA-B | EL 230 kV J.LACERDA-B LT 230 kV BIGUACU /J.LACERDA-B C-1 SC | RB | FT LT 230 kV BIGUACU /J.LACERDA-B C-1 SC | 057/2001 | IPCA | RMEL | REN 905/2020 | 2018-08-01 | 2042-07-31 | 30558.48 | 2025-06-01 | Ativa |  | Melhorias de Pequeno Porte sem RAP Prévia incluídas no processo de revisão da RAP das transmissoras prorrogadas de 2023, nos termos do Módulo 3 das Regras dos Serviços de Transmissão de Energia Elétrica. * Melhoria autorizada sem RAP Prévia incluído no reajuste do Ciclo 2024 - 2025 *(Receita revisada em 04/07/2024) | 0 | 0
AXIA Energia Nordeste | JABOATAO II | TT 69/0 kV JABOATAO II TT1 PE | DIT |  | 017/2012 | IPCA | RPEC | CC 017/2012 | 2018-04-29 | 2042-06-01 | 72946.88 | 2025-06-01 | Ativa | T2012-060-B | *Receita revisada no reajuste do ciclo 2017-2018. * Receita revisada em 23-06-2022 | 0 | 0
AXIA Energia Nordeste | JABOATAO II | TR 230/69 kV JABOATAO II TR2 PE | RBF | FT TR 230/69 kV JABOATAO II TR2 PE | 017/2012 | IPCA | RBL | CC 017/2012 | 2018-04-29 | 2042-06-01 | 1845566.17 | 2025-06-01 | Ativa | T2012-060-B | *Receita revisada no reajuste do ciclo 2017-2018. * Receita revisada em 23-06-2022 | 0 | 0
AXIA Energia Nordeste | JABOATAO II | TR 230/69 kV JABOATAO II TR1 PE | RBF | FT TR 230/69 kV JABOATAO II TR1 PE | 017/2012 | IPCA | RBL | CC 017/2012 | 2018-04-29 | 2042-06-01 | 1845566.17 | 2025-06-01 | Ativa | T2012-060-B | *Receita revisada no reajuste do ciclo 2017-2018. * Receita revisada em 23-06-2022 | 0 | 0
AXIA Energia Nordeste | JABOATAO II | MG 230 kV JABOATAO II MG1 PE | RB | FT MG 230 kV JABOATAO II MG1 PE | 017/2012 | IPCA | RBL | CC 017/2012 | 2018-04-29 | 2042-06-01 | 1284206.3 | 2025-06-01 | Ativa | T2012-060-B | *Receita revisada no reajuste do ciclo 2017-2018. * Receita revisada em 23-06-2022 | 0 | 0
AXIA Energia Nordeste | JABOATAO II | MC 69 kV TT 69/0 kV JABOATAO II TT1 PE | DIT |  | 017/2012 | IPCA | RPEC | CC 017/2012 | 2018-04-29 | 2042-06-01 | 75858.44 | 2025-06-01 | Ativa | T2012-060-B | *Receita revisada no reajuste do ciclo 2017-2018. * Receita revisada em 23-06-2022 | 0 | 0
AXIA Energia Nordeste | JABOATAO II | MC 69 kV TR 230/69 kV JABOATAO II TR2 PE | RBF | FT TR 230/69 kV JABOATAO II TR2 PE | 017/2012 | IPCA | RBL | CC 017/2012 | 2018-04-29 | 2042-06-01 | 241610.64 | 2025-06-01 | Ativa | T2012-060-B | *Receita revisada no reajuste do ciclo 2017-2018. * Receita revisada em 23-06-2022 | 0 | 0
AXIA Energia Nordeste | JABOATAO II | MC 69 kV TR 230/69 kV JABOATAO II TR1 PE | RBF | FT TR 230/69 kV JABOATAO II TR1 PE | 017/2012 | IPCA | RBL | CC 017/2012 | 2018-04-29 | 2042-06-01 | 241610.64 | 2025-06-01 | Ativa | T2012-060-B | *Receita revisada no reajuste do ciclo 2017-2018. * Receita revisada em 23-06-2022 | 0 | 0
AXIA Energia Nordeste | JABOATAO II | MC 230 kV TR 230/69 kV JABOATAO II TR2 PE | RBF | FT TR 230/69 kV JABOATAO II TR2 PE | 017/2012 | IPCA | RBL | CC 017/2012 | 2018-04-29 | 2042-06-01 | 592553.94 | 2025-06-01 | Ativa | T2012-060-B | *Receita revisada no reajuste do ciclo 2017-2018. * Receita revisada em 23-06-2022 | 0 | 0
AXIA Energia Nordeste | JABOATAO II | MC 230 kV TR 230/69 kV JABOATAO II TR1 PE | RBF | FT TR 230/69 kV JABOATAO II TR1 PE | 017/2012 | IPCA | RBL | CC 017/2012 | 2018-04-29 | 2042-06-01 | 592553.94 | 2025-06-01 | Ativa | T2012-060-B | *Receita revisada no reajuste do ciclo 2017-2018. * Receita revisada em 23-06-2022 | 0 | 0
AXIA Energia Nordeste | JABOATAO II | IB 69 kV MG 230 kV JABOATAO II MG1 PE IB1 | DIT |  | 017/2012 | IPCA | RPEC | CC 017/2012 | 2018-04-29 | 2042-06-01 | 122177.87 | 2025-06-01 | Ativa | T2012-060-B | *Receita revisada no reajuste do ciclo 2017-2018. * Receita revisada em 23-06-2022 | 0 | 0
AXIA Energia Nordeste | JABOATAO II | IB 230 kV MG 230 kV JABOATAO II MG1 PE IB1 | RB | FT MG 230 kV JABOATAO II MG1 PE | 017/2012 | IPCA | RBL | CC 017/2012 | 2018-04-29 | 2042-06-01 | 515824.24 | 2025-06-01 | Ativa | T2012-060-B | *Receita revisada no reajuste do ciclo 2017-2018. * Receita revisada em 23-06-2022 | 0 | 0
AXIA Energia Nordeste | JABOATAO II | EL 69 kV JABOATAO II DIST5 | DIT |  | 017/2012 | IPCA | RPEC | CC 017/2012 | 2018-04-29 | 2042-06-01 | 209503.45 | 2025-06-01 | Ativa | T2012-060-B | *Receita revisada no reajuste do ciclo 2017-2018. * Receita revisada em 23-06-2022 | 0 | 0
AXIA Energia Nordeste | JABOATAO II | EL 69 kV JABOATAO II DIST4 | DIT |  | 017/2012 | IPCA | RPEC | CC 017/2012 | 2018-04-29 | 2042-06-01 | 209503.45 | 2025-06-01 | Ativa | T2012-060-B | *Receita revisada no reajuste do ciclo 2017-2018. * Receita revisada em 23-06-2022 | 0 | 0
AXIA Energia Nordeste | JABOATAO II | EL 69 kV JABOATAO II DIST3 | DIT |  | 017/2012 | IPCA | RPEC | CC 017/2012 | 2018-04-29 | 2042-06-01 | 209503.45 | 2025-06-01 | Ativa | T2012-060-B | *Receita revisada no reajuste do ciclo 2017-2018. * Receita revisada em 23-06-2022 | 0 | 0
AXIA Energia Nordeste | JABOATAO II | EL 69 kV JABOATAO II DIST2 | DIT |  | 017/2012 | IPCA | RPEC | CC 017/2012 | 2018-04-29 | 2042-06-01 | 209503.45 | 2025-06-01 | Ativa | T2012-060-B | *Receita revisada no reajuste do ciclo 2017-2018. * Receita revisada em 23-06-2022 | 0 | 0
AXIA Energia Nordeste | JABOATAO II | EL 69 kV JABOATAO II DIST1 | DIT |  | 017/2012 | IPCA | RPEC | CC 017/2012 | 2018-04-29 | 2042-06-01 | 209503.45 | 2025-06-01 | Ativa | T2012-060-B | *Receita revisada no reajuste do ciclo 2017-2018. * Receita revisada em 23-06-2022 | 0 | 0
AXIA Energia Nordeste | JABOATAO II | EL 230 kV JABOATAO II LT 230 kV RECIFE II /JABOATAO II C-1 PE | RB | FT LT 230 kV RECIFE II /JABOATAO II C-1 PE | 061/2001 | IPCA | RBNIA | REA 8328/2019 |  |  | 140077.38 | 2025-06-01 | Prevista | T2019-075 | Adequações da Entrada de Linha, na SE Jaboatão II, na EL para Recife II, em função do reencabeçamento da LT 230 kV Pirapama II - Recife II C2 na SE Jaboatão II. | 0 | 0
AXIA Energia Nordeste | JABOATAO II | EL 230 kV JABOATAO II LT 230 kV RECIFE II /JABOATAO II C-1 PE | RB | FT LT 230 kV RECIFE II /JABOATAO II C-1 PE | 061/2001 | IPCA | RBNI | REA 10092/2021 | 2021-02-23 | 2042-12-31 | 80686.65 | 2025-06-01 | Ativa |  | Parcela adicional de RAP para operação e manutenção de entrada de linha em 230 kV, arranjo barra dupla com quatro chaves, na subestação Jaboatão II, associada à linha de transmissão 230 kV Recife II – Jaboatão II. *(Receita revisada em 03/07/2024) | 0 | 0
AXIA Energia Nordeste | JABOATAO II | EL 230 kV JABOATAO II LT 230 kV JABOATAO II /PIRAPAMA II C-1 PE | RB | FT LT 230 kV JABOATAO II /PIRAPAMA II C-1 PE | 061/2001 | IPCA | RBNI | REA 10092/2021 | 2021-02-23 | 2042-12-31 | 80686.65 | 2025-06-01 | Ativa |  | Parcela adicional de RAP para operação e manutenção de entrada de linha em 230 kV, arranjo barra dupla com quatro chaves, na subestação Jaboatão II, associada à linha de transmissão 230 kV Jaboatão II – Pirapama II. *(Receita revisada em 03/07/2024) | 0 | 0
AXIA Energia Nordeste | JACARACANGA | TT 69/13,8 kV JACARACANGA TA2 BA | DIT |  | 061/2001 | IPCA | RPC | PRT 579/2012 | 2013-01-01 | 2043-01-01 | 88456.08 | 2025-06-01 | Ativa |  | *(RAP Portaria 579/2012 - Concessão prorrogada em 01/01/2013 – LEI 12783/2013 ) * Receita revisada no ciclo 2020-2021. * Receita revisada em 05-07-2024 | 0 | 0
AXIA Energia Nordeste | JACARACANGA | TT 69/13,8 kV JACARACANGA TA2 BA | DIT |  | 061/2001 | IPCA | RPC | PRT 120/2016 | 2017-07-01 | 2028-06-30 | 248222.69 | 2025-06-01 | Ativa |  | Componente Financeiro apurado referente ao período de Janeiro/2013 a Junho/2017, com prazo de pagamento de 8 anos, conforme consta no § 3º e § 4º, do Art. 1º, da PRT 120/2016. * Receita revisada no ciclo 2020-2021. * Receita revisada em 05-07-2024 | 0 | 0
AXIA Energia Nordeste | JACARACANGA | TT 69/13,8 kV JACARACANGA TA2 BA | DIT |  | 061/2001 | IPCA | RPC | PRT 120/2016 | 2017-07-01 | 2042-12-31 | 228831 | 2025-06-01 | Ativa |  | Parcela de RAP calculada de acordo com a PRT 120/2016 e incluída a partir do ciclo 2017-2018. * Receita revisada provisoriamente no reajuste do ciclo 2018-2019. * Receita revisada no ciclo 2020-2021. * Receita revisada em 05-07-2024 | 0 | 0
AXIA Energia Nordeste | JACARACANGA | TT 69/13,8 kV JACARACANGA TA2 BA | DIT |  | 061/2001 | IPCA | RMEL | REN 905/2020 | 2021-06-14 | 2051-06-17 | 803.83 | 2025-06-01 | Ativa |  | Melhorias de Pequeno Porte sem RAP Prévia incluídas no processo de revisão da RAP das transmissoras prorrogadas de 2023, nos termos do Módulo 3 das Regras dos Serviços de Transmissão de Energia Elétrica. * Melhoria autorizada sem RAP Prévia incluído no reajuste do Ciclo 2024 - 2025 *(Receita revisada em 04/07/2024) | 0 | 0
AXIA Energia Nordeste | JACARACANGA | TT 69/13,8 kV JACARACANGA TA1 BA | DIT |  | 061/2001 | IPCA | RCDM | REA 3578/2012 | 2017-02-05 | 2047-10-04 | 187894.79 | 2025-06-01 | Ativa |  | Obra de Substituição Completa - Substituição de 1 transformador de aterramento: 02A1. (Potência: 7,5 MVA) * Reforço autorizado sem RAP Prévia incluído no reajuste do Ciclo 2018 - 2019 *(Receita revisada em 06/07/2020) *(Receita revisada em 03/07/2024) | 0 | 0
AXIA Energia Nordeste | JACARACANGA | TR 69/13,8 kV JACARACANGA TR7 BA | RB | FT MG 230 kV JACARACANGA MG1 BA | 061/2001 | IPCA | RBSE | PRT 579/2012 | 2013-01-01 | 2043-01-01 | 27249.34 | 2025-06-01 | Ativa |  | *(RAP Portaria 579/2012 - Concessão prorrogada em 01/01/2013 – LEI 12783/2013 ) * Receita revisada no ciclo 2020-2021. * Receita revisada em 05-07-2024 | 0 | 0
AXIA Energia Nordeste | JACARACANGA | TR 69/13,8 kV JACARACANGA TR7 BA | RB | FT MG 230 kV JACARACANGA MG1 BA | 061/2001 | IPCA | RBSE | PRT 120/2016 | 2017-07-01 | 2028-06-30 | 76466.27 | 2025-06-01 | Ativa |  | Componente Financeiro apurado referente ao período de Janeiro/2013 a Junho/2017, com prazo de pagamento de 8 anos, conforme consta no § 3º e § 4º, do Art. 1º, da PRT 120/2016. * Receita revisada no ciclo 2020-2021. * Receita revisada em 05-07-2024 | 0 | 0
AXIA Energia Nordeste | JACARACANGA | TR 69/13,8 kV JACARACANGA TR7 BA | RB | FT MG 230 kV JACARACANGA MG1 BA | 061/2001 | IPCA | RBSE | PRT 120/2016 | 2017-07-01 | 2042-12-31 | 70492.55 | 2025-06-01 | Ativa |  | Parcela de RAP calculada de acordo com a PRT 120/2016 e incluída a partir do ciclo 2017-2018. * Receita revisada provisoriamente no reajuste do ciclo 2018-2019. * Receita revisada no ciclo 2020-2021. * Receita revisada em 05-07-2024 | 0 | 0
AXIA Energia Nordeste | JACARACANGA | TR 230/69 kV JACARACANGA TR3 BA | RBF | FT TR 230/69 kV JACARACANGA TR3 BA | 061/2001 | IPCA | RBSE | PRT 579/2012 | 2013-01-01 | 2043-01-01 | 353311.72 | 2025-06-01 | Ativa |  | *(RAP Portaria 579/2012 - Concessão prorrogada em 01/01/2013 – LEI 12783/2013 ) * Receita revisada no ciclo 2020-2021. * Receita revisada em 05-07-2024 | 0 | 0
AXIA Energia Nordeste | JACARACANGA | TR 230/69 kV JACARACANGA TR2 BA | RBF | FT TR 230/69 kV JACARACANGA TR2 BA | 061/2001 | IPCA | RBSE | PRT 579/2012 | 2013-01-01 | 2043-01-01 | 353311.72 | 2025-06-01 | Ativa |  | *(RAP Portaria 579/2012 - Concessão prorrogada em 01/01/2013 – LEI 12783/2013 ) * Receita revisada no ciclo 2020-2021. * Receita revisada em 05-07-2024 | 0 | 0
AXIA Energia Nordeste | JACARACANGA | TR 230/69 kV JACARACANGA TR2 BA | RBF | FT TR 230/69 kV JACARACANGA TR2 BA | 061/2001 | IPCA | RBSE | PRT 120/2016 | 2017-07-01 | 2028-06-30 | 991452.39 | 2025-06-01 | Ativa |  | Componente Financeiro apurado referente ao período de Janeiro/2013 a Junho/2017, com prazo de pagamento de 8 anos, conforme consta no § 3º e § 4º, do Art. 1º, da PRT 120/2016. * Receita revisada no ciclo 2020-2021. * Receita revisada em 05-07-2024 | 0 | 0
AXIA Energia Nordeste | JACARACANGA | TR 230/69 kV JACARACANGA TR2 BA | RBF | FT TR 230/69 kV JACARACANGA TR2 BA | 061/2001 | IPCA | RMEL | REN 443/2011 | 2017-04-26 | 2052-04-03 | 25477.44 | 2025-06-01 | Ativa |  | Substituição de BUCHAS, SE JCR 04T2 * Melhoria autorizada sem RAP Prévia incluído no reajuste do Ciclo 2018 - 2019 *(Receita revisada em 06/07/2020) *(Receita revisada em 03/07/2024) | 0 | 0
AXIA Energia Nordeste | JACARACANGA | TR 230/69 kV JACARACANGA TR2 BA | RBF | FT TR 230/69 kV JACARACANGA TR2 BA | 061/2001 | IPCA | RMELP | REA 9918/2021 |  |  | 1865740.76 | 2025-06-01 | Prevista | T2020-012 | Obra de Substituição Completa - Substituição do transformador trifásico TR2 230/69 kV - 100 MVA da Subestação Jacaracanga. As desativações associadas a esta substituição devem atender ao disposto no Módulo 9 do PRORET. Foi considerada receita adicional de O&M para o novo equipamento. | 0 | 0
AXIA Energia Nordeste | JACARACANGA | TR 230/69 kV JACARACANGA TR2 BA | RBF | FT TR 230/69 kV JACARACANGA TR2 BA | 061/2001 | IPCA | RMEL | REN 905/2020 | 2022-04-20 | 2057-03-28 | 18632.39 | 2025-06-01 | Ativa |  | Melhorias de Pequeno Porte sem RAP Prévia incluídas no processo de revisão da RAP das transmissoras prorrogadas de 2023, nos termos do Módulo 3 das Regras dos Serviços de Transmissão de Energia Elétrica. * Melhoria autorizada sem RAP Prévia incluído no reajuste do Ciclo 2024 - 2025 *(Receita revisada em 04/07/2024) | 0 | 0
AXIA Energia Nordeste | JACARACANGA | TR 230/69 kV JACARACANGA TR1 BA | RBF | FT TR 230/69 kV JACARACANGA TR1 BA | 061/2001 | IPCA | RBSE | PRT 579/2012 | 2013-01-01 | 2043-01-01 | 353311.72 | 2025-06-01 | Ativa |  | *(RAP Portaria 579/2012 - Concessão prorrogada em 01/01/2013 – LEI 12783/2013 ) * Receita revisada no ciclo 2020-2021. * Receita revisada em 05-07-2024 | 0 | 0
AXIA Energia Nordeste | JACARACANGA | TR 230/69 kV JACARACANGA TR1 BA | RBF | FT TR 230/69 kV JACARACANGA TR1 BA | 061/2001 | IPCA | RBSE | PRT 120/2016 | 2017-07-01 | 2028-06-30 | 991452.39 | 2025-06-01 | Ativa |  | Componente Financeiro apurado referente ao período de Janeiro/2013 a Junho/2017, com prazo de pagamento de 8 anos, conforme consta no § 3º e § 4º, do Art. 1º, da PRT 120/2016. * Receita revisada no ciclo 2020-2021. * Receita revisada em 05-07-2024 | 0 | 0
AXIA Energia Nordeste | JACARACANGA | TR 230/69 kV JACARACANGA TR1 BA | RBF | FT TR 230/69 kV JACARACANGA TR1 BA | 061/2001 | IPCA | RMEL | REN 443/2011 | 2017-04-22 | 2052-03-30 | 8489.92 | 2025-06-01 | Ativa |  | Substituição de BUCHAS, SE JCR 04T1 * Melhoria autorizada sem RAP Prévia incluído no reajuste do Ciclo 2018 - 2019 *(Receita revisada em 06/07/2020) *(Receita revisada em 03/07/2024) | 0 | 0
AXIA Energia Nordeste | JACARACANGA | TR 230/69 kV JACARACANGA TR1 BA | RBF | FT TR 230/69 kV JACARACANGA TR1 BA | 061/2001 | IPCA | RMELP | REA 9918/2021 |  |  | 1865740.76 | 2025-06-01 | Prevista | T2020-010 | Obra de Substituição Completa - Substituição do transformador trifásico TR1 230/69 kV - 100 MVA da Subestação Jacaracanga. As desativações associadas a esta substituição devem atender ao disposto no Módulo 9 do PRORET. Foi considerada receita adicional de O&M para o novo equipamento. | 3T25 | 0
AXIA Energia Nordeste | JACARACANGA | TR 230/69 kV JACARACANGA TR1 BA | RBF | FT TR 230/69 kV JACARACANGA TR1 BA | 061/2001 | IPCA | RMEL | REN 905/2020 | 2022-04-24 | 2057-04-01 | 17366.93 | 2025-06-01 | Ativa |  | Melhorias de Pequeno Porte sem RAP Prévia incluídas no processo de revisão da RAP das transmissoras prorrogadas de 2023, nos termos do Módulo 3 das Regras dos Serviços de Transmissão de Energia Elétrica. * Melhoria autorizada sem RAP Prévia incluído no reajuste do Ciclo 2024 - 2025 *(Receita revisada em 04/07/2024) | 0 | 0
AXIA Energia Nordeste | JACARACANGA | MG 230 kV JACARACANGA MG1 BA | RB | FT MG 230 kV JACARACANGA MG1 BA | 061/2001 | IPCA | RBSE | PRT 579/2012 | 2013-01-01 | 2043-01-01 | 561480.2 | 2025-06-01 | Ativa |  | *(RAP Portaria 579/2012 - Concessão prorrogada em 01/01/2013 – LEI 12783/2013 ) * Receita revisada no ciclo 2020-2021. * Receita revisada em 05-07-2024 | 0 | 0
AXIA Energia Nordeste | JACARACANGA | MG 230 kV JACARACANGA MG1 BA | RB | FT MG 230 kV JACARACANGA MG1 BA | 061/2001 | IPCA | RBSE | PRT 120/2016 | 2017-07-01 | 2028-06-30 | 1575608.31 | 2025-06-01 | Ativa |  | Componente Financeiro apurado referente ao período de Janeiro/2013 a Junho/2017, com prazo de pagamento de 8 anos, conforme consta no § 3º e § 4º, do Art. 1º, da PRT 120/2016. * Receita revisada no ciclo 2020-2021. * Receita revisada em 05-07-2024 | 0 | 0
AXIA Energia Nordeste | JACARACANGA | MG 230 kV JACARACANGA MG1 BA | RB | FT MG 230 kV JACARACANGA MG1 BA | 061/2001 | IPCA | RBSE | PRT 120/2016 | 2017-07-01 | 2042-12-31 | 1452518.36 | 2025-06-01 | Ativa |  | Parcela de RAP calculada de acordo com a PRT 120/2016 e incluída a partir do ciclo 2017-2018. * Receita revisada provisoriamente no reajuste do ciclo 2018-2019. * Receita revisada no ciclo 2020-2021. * Receita revisada em 05-07-2024 | 0 | 0
AXIA Energia Nordeste | JACARACANGA | MG 230 kV JACARACANGA MG1 BA | RB | FT MG 230 kV JACARACANGA MG1 BA | 061/2001 | IPCA | RMEL | REN 905/2020 | 2020-07-02 | 2040-07-25 | 638864.57 | 2025-06-01 | Ativa |  | Melhorias de Pequeno Porte sem RAP Prévia incluídas no processo de revisão da RAP das transmissoras prorrogadas de 2023, nos termos do Módulo 3 das Regras dos Serviços de Transmissão de Energia Elétrica. * Melhoria autorizada sem RAP Prévia incluído no reajuste do Ciclo 2024 - 2025 *(Receita revisada em 04/07/2024) | 0 | 0
AXIA Energia Nordeste | JACARACANGA | MG 230 kV JACARACANGA MG1 BA | RB | FT MG 230 kV JACARACANGA MG1 BA | 061/2001 | IPCA | RBNI | DSP 4034/2021 | 2021-12-12 | 2049-12-11 | 324087.41 | 2025-06-01 | Ativa |  | Implantação de SART (composto por CLP, switch ethernet e cabos de controle) e Instalação de UTR (composto por uma Unidade Remota de Comandos, GPS e cabos de controle) em substituição à existente. Reconfiguração em bases da UTR, SAGE e relés auxiliares e adequações na fiação e cabeação dos painéis de proteção e controle. Obra reconhecida na Revisão da RAP. * Reforço autorizado sem RAP Prévia incluído no reajuste do Ciclo 2024 - 2025 *(Receita revisada em 04/07/2024) | 0 | 0
AXIA Energia Nordeste | JACARACANGA | MC 69 kV TT 69/13,8 kV JACARACANGA TA2 BA | DIT |  | 061/2001 | IPCA | RPC | PRT 579/2012 | 2013-01-01 | 2043-01-01 | 26220.17 | 2025-06-01 | Ativa |  | *(RAP Portaria 579/2012 - Concessão prorrogada em 01/01/2013 – LEI 12783/2013 ) * Receita revisada no ciclo 2020-2021. * Receita revisada em 05-07-2024 | 0 | 0
AXIA Energia Nordeste | JACARACANGA | MC 69 kV TT 69/13,8 kV JACARACANGA TA1 BA | DIT |  | 061/2001 | IPCA | RPC | PRT 579/2012 | 2013-01-01 | 2043-01-01 | 26220.17 | 2025-06-01 | Ativa |  | *(RAP Portaria 579/2012 - Concessão prorrogada em 01/01/2013 – LEI 12783/2013 ) * Receita revisada no ciclo 2020-2021. * Receita revisada em 05-07-2024 | 0 | 0
AXIA Energia Nordeste | JACARACANGA | MC 69 kV TR 69/13,8 kV JACARACANGA TR7 BA | RB | FT MG 230 kV JACARACANGA MG1 BA | 061/2001 | IPCA | RBSE | PRT 579/2012 | 2013-01-01 | 2043-01-01 | 62693.84 | 2025-06-01 | Ativa |  | *(RAP Portaria 579/2012 - Concessão prorrogada em 01/01/2013 – LEI 12783/2013 ) * Receita revisada no ciclo 2020-2021. * Receita revisada em 05-07-2024 | 0 | 0
AXIA Energia Nordeste | JACARACANGA | MC 69 kV TR 230/69 kV JACARACANGA TR3 BA | RBF | FT TR 230/69 kV JACARACANGA TR3 BA | 061/2001 | IPCA | RBSE | PRT 579/2012 | 2013-01-01 | 2043-01-01 | 62693.84 | 2025-06-01 | Ativa |  | *(RAP Portaria 579/2012 - Concessão prorrogada em 01/01/2013 – LEI 12783/2013 ) * Receita revisada no ciclo 2020-2021. * Receita revisada em 05-07-2024 | 0 | 0
AXIA Energia Nordeste | JACARACANGA | MC 69 kV TR 230/69 kV JACARACANGA TR2 BA | RBF | FT TR 230/69 kV JACARACANGA TR2 BA | 061/2001 | IPCA | RBSE | PRT 579/2012 | 2013-01-01 | 2043-01-01 | 62693.84 | 2025-06-01 | Ativa |  | *(RAP Portaria 579/2012 - Concessão prorrogada em 01/01/2013 – LEI 12783/2013 ) * Receita revisada no ciclo 2020-2021. * Receita revisada em 05-07-2024 | 0 | 0
AXIA Energia Nordeste | JACARACANGA | MC 69 kV TR 230/69 kV JACARACANGA TR2 BA | RBF | FT TR 230/69 kV JACARACANGA TR2 BA | 061/2001 | IPCA | RMEL | REN 905/2020 | 2020-06-14 | 2051-04-30 | 154712.46 | 2025-06-01 | Ativa |  | Melhorias de Pequeno Porte sem RAP Prévia incluídas no processo de revisão da RAP das transmissoras prorrogadas de 2023, nos termos do Módulo 3 das Regras dos Serviços de Transmissão de Energia Elétrica. * Melhoria autorizada sem RAP Prévia incluído no reajuste do Ciclo 2024 - 2025 *(Receita revisada em 04/07/2024) | 0 | 0
AXIA Energia Nordeste | JACARACANGA | MC 69 kV TR 230/69 kV JACARACANGA TR1 BA | RBF | FT TR 230/69 kV JACARACANGA TR1 BA | 061/2001 | IPCA | RBSE | PRT 579/2012 | 2013-01-01 | 2043-01-01 | 62693.84 | 2025-06-01 | Ativa |  | *(RAP Portaria 579/2012 - Concessão prorrogada em 01/01/2013 – LEI 12783/2013 ) * Receita revisada no ciclo 2020-2021. * Receita revisada em 05-07-2024 | 0 | 0
AXIA Energia Nordeste | JACARACANGA | MC 69 kV TR 230/69 kV JACARACANGA TR1 BA | RBF | FT TR 230/69 kV JACARACANGA TR1 BA | 061/2001 | IPCA | RMEL | REN 905/2020 | 2019-08-02 | 2050-11-03 | 105917.29 | 2025-06-01 | Ativa |  | Melhorias de Pequeno Porte sem RAP Prévia incluídas no processo de revisão da RAP das transmissoras prorrogadas de 2023, nos termos do Módulo 3 das Regras dos Serviços de Transmissão de Energia Elétrica. * Melhoria autorizada sem RAP Prévia incluído no reajuste do Ciclo 2024 - 2025 *(Receita revisada em 04/07/2024) | 0 | 0
AXIA Energia Nordeste | JACARACANGA | MC 69 kV BC 69 kV 27,1 Mvar JACARACANGA BC2 BA | DIT |  | 061/2001 | IPCA | RPC | PRT 579/2012 | 2013-01-01 | 2043-01-01 | 72237.15 | 2025-06-01 | Ativa |  | *(RAP Portaria 579/2012 - Concessão prorrogada em 01/01/2013 – LEI 12783/2013 ) * Receita revisada no ciclo 2020-2021. * Receita revisada em 05-07-2024 | 0 | 0
AXIA Energia Nordeste | JACARACANGA | MC 69 kV BC 69 kV 27,1 Mvar JACARACANGA BC2 BA | DIT |  | 061/2001 | IPCA | RPC | PRT 120/2016 | 2017-07-01 | 2028-06-30 | 202709.64 | 2025-06-01 | Ativa |  | Componente Financeiro apurado referente ao período de Janeiro/2013 a Junho/2017, com prazo de pagamento de 8 anos, conforme consta no § 3º e § 4º, do Art. 1º, da PRT 120/2016. * Receita revisada no ciclo 2020-2021. * Receita revisada em 05-07-2024 | 0 | 0
AXIA Energia Nordeste | JACARACANGA | MC 69 kV BC 69 kV 27,1 Mvar JACARACANGA BC2 BA | DIT |  | 061/2001 | IPCA | RMEL | REN 905/2020 | 2018-05-09 | 2048-05-11 | 30731.13 | 2025-06-01 | Ativa |  | Melhorias de Pequeno Porte sem RAP Prévia incluídas no processo de revisão da RAP das transmissoras prorrogadas de 2023, nos termos do Módulo 3 das Regras dos Serviços de Transmissão de Energia Elétrica. * Melhoria autorizada sem RAP Prévia incluído no reajuste do Ciclo 2024 - 2025 *(Receita revisada em 04/07/2024) | 0 | 0
AXIA Energia Nordeste | JACARACANGA | MC 230 kV TR 230/69 kV JACARACANGA TR3 BA | RBF | FT TR 230/69 kV JACARACANGA TR3 BA | 061/2001 | IPCA | RBSE | PRT 579/2012 | 2013-01-01 | 2043-01-01 | 161968.64 | 2025-06-01 | Ativa |  | *(RAP Portaria 579/2012 - Concessão prorrogada em 01/01/2013 – LEI 12783/2013 ) * Receita revisada no ciclo 2020-2021. * Receita revisada em 05-07-2024 | 0 | 0
AXIA Energia Nordeste | JACARACANGA | MC 230 kV TR 230/69 kV JACARACANGA TR3 BA | RBF | FT TR 230/69 kV JACARACANGA TR3 BA | 061/2001 | IPCA | RMEL | REN 905/2020 | 2017-04-21 | 2050-04-20 | 766.48 | 2025-06-01 | Ativa |  | Melhorias de Pequeno Porte sem RAP Prévia incluídas no processo de revisão da RAP das transmissoras prorrogadas de 2023, nos termos do Módulo 3 das Regras dos Serviços de Transmissão de Energia Elétrica. * Melhoria autorizada sem RAP Prévia incluído no reajuste do Ciclo 2024 - 2025 *(Receita revisada em 04/07/2024) | 0 | 0
AXIA Energia Nordeste | JACARACANGA | MC 230 kV TR 230/69 kV JACARACANGA TR2 BA | RBF | FT TR 230/69 kV JACARACANGA TR2 BA | 061/2001 | IPCA | RBSE | PRT 579/2012 | 2013-01-01 | 2043-01-01 | 161968.64 | 2025-06-01 | Ativa |  | *(RAP Portaria 579/2012 - Concessão prorrogada em 01/01/2013 – LEI 12783/2013 ) * Receita revisada no ciclo 2020-2021. * Receita revisada em 05-07-2024 | 0 | 0
AXIA Energia Nordeste | JACARACANGA | MC 230 kV TR 230/69 kV JACARACANGA TR2 BA | RBF | FT TR 230/69 kV JACARACANGA TR2 BA | 061/2001 | IPCA | RMEL | REN 905/2020 | 2021-06-08 | 2052-09-09 | 274509.57 | 2025-06-01 | Ativa |  | Melhorias de Pequeno Porte sem RAP Prévia incluídas no processo de revisão da RAP das transmissoras prorrogadas de 2023, nos termos do Módulo 3 das Regras dos Serviços de Transmissão de Energia Elétrica. * Melhoria autorizada sem RAP Prévia incluído no reajuste do Ciclo 2024 - 2025 *(Receita revisada em 04/07/2024) | 0 | 0
AXIA Energia Nordeste | JACARACANGA | MC 230 kV TR 230/69 kV JACARACANGA TR1 BA | RBF | FT TR 230/69 kV JACARACANGA TR1 BA | 061/2001 | IPCA | RBSE | PRT 579/2012 | 2013-01-01 | 2043-01-01 | 161968.64 | 2025-06-01 | Ativa |  | *(RAP Portaria 579/2012 - Concessão prorrogada em 01/01/2013 – LEI 12783/2013 ) * Receita revisada no ciclo 2020-2021. * Receita revisada em 05-07-2024 | 0 | 0
AXIA Energia Nordeste | JACARACANGA | MC 230 kV TR 230/69 kV JACARACANGA TR1 BA | RBF | FT TR 230/69 kV JACARACANGA TR1 BA | 061/2001 | IPCA | RMEL | REN 905/2020 | 2021-02-07 | 2052-07-27 | 234194.54 | 2025-06-01 | Ativa |  | Melhorias de Pequeno Porte sem RAP Prévia incluídas no processo de revisão da RAP das transmissoras prorrogadas de 2023, nos termos do Módulo 3 das Regras dos Serviços de Transmissão de Energia Elétrica. * Melhoria autorizada sem RAP Prévia incluído no reajuste do Ciclo 2024 - 2025 *(Receita revisada em 04/07/2024) | 0 | 0
AXIA Energia Nordeste | JACARACANGA | IB 69 kV MG 230 kV JACARACANGA MG1 BA IB1 | DIT |  | 061/2001 | IPCA | RPC | PRT 579/2012 | 2013-01-01 | 2043-01-01 | 42137.4 | 2025-06-01 | Ativa |  | *(RAP Portaria 579/2012 - Concessão prorrogada em 01/01/2013 – LEI 12783/2013 ) * Receita revisada no ciclo 2020-2021. * Receita revisada em 05-07-2024 | 0 | 0
AXIA Energia Nordeste | JACARACANGA | IB 69 kV MG 230 kV JACARACANGA MG1 BA IB1 | DIT |  | 061/2001 | IPCA | RPC | PRT 120/2016 | 2017-07-01 | 2028-06-30 | 118244.66 | 2025-06-01 | Ativa |  | Componente Financeiro apurado referente ao período de Janeiro/2013 a Junho/2017, com prazo de pagamento de 8 anos, conforme consta no § 3º e § 4º, do Art. 1º, da PRT 120/2016. * Receita revisada no ciclo 2020-2021. * Receita revisada em 05-07-2024 | 0 | 0
AXIA Energia Nordeste | JACARACANGA | IB 69 kV MG 230 kV JACARACANGA MG1 BA IB1 | DIT |  | 061/2001 | IPCA | RPC | PRT 120/2016 | 2017-07-01 | 2042-12-31 | 109007.13 | 2025-06-01 | Ativa |  | Parcela de RAP calculada de acordo com a PRT 120/2016 e incluída a partir do ciclo 2017-2018. * Receita revisada provisoriamente no reajuste do ciclo 2018-2019. * Receita revisada no ciclo 2020-2021. * Receita revisada em 05-07-2024 | 0 | 0
AXIA Energia Nordeste | JACARACANGA | IB 69 kV MG 230 kV JACARACANGA MG1 BA IB1 | DIT |  | 061/2001 | IPCA | RMEL | REN 905/2020 | 2022-11-15 | 2055-11-14 | 72623.17 | 2025-06-01 | Ativa |  | Melhorias de Pequeno Porte sem RAP Prévia incluídas no processo de revisão da RAP das transmissoras prorrogadas de 2023, nos termos do Módulo 3 das Regras dos Serviços de Transmissão de Energia Elétrica. * Melhoria autorizada sem RAP Prévia incluído no reajuste do Ciclo 2024 - 2025 *(Receita revisada em 04/07/2024) | 0 | 0
AXIA Energia Nordeste | JACARACANGA | IB 230 kV MG 230 kV JACARACANGA MG1 BA IB1 | RB | FT MG 230 kV JACARACANGA MG1 BA | 061/2001 | IPCA | RBSE | PRT 579/2012 | 2013-01-01 | 2043-01-01 | 133085.23 | 2025-06-01 | Ativa |  | *(RAP Portaria 579/2012 - Concessão prorrogada em 01/01/2013 – LEI 12783/2013 ) * Receita revisada no ciclo 2020-2021. * Receita revisada em 05-07-2024 | 0 | 0
AXIA Energia Nordeste | JACARACANGA | IB 230 kV MG 230 kV JACARACANGA MG1 BA IB1 | RB | FT MG 230 kV JACARACANGA MG1 BA | 061/2001 | IPCA | RMEL | REN 905/2020 | 2021-09-13 | 2053-08-02 | 242003.6 | 2025-06-01 | Ativa |  | Melhorias de Pequeno Porte sem RAP Prévia incluídas no processo de revisão da RAP das transmissoras prorrogadas de 2023, nos termos do Módulo 3 das Regras dos Serviços de Transmissão de Energia Elétrica. * Melhoria autorizada sem RAP Prévia incluído no reajuste do Ciclo 2024 - 2025 *(Receita revisada em 04/07/2024) | 0 | 0
AXIA Energia Nordeste | JACARACANGA | EL 69 kV JACARACANGA DIST4 | DIT |  | 061/2001 | IPCA | RPC | PRT 579/2012 | 2013-01-01 | 2043-01-01 | 73293.67 | 2025-06-01 | Ativa |  | *(RAP Portaria 579/2012 - Concessão prorrogada em 01/01/2013 – LEI 12783/2013 ) * Receita revisada no ciclo 2020-2021. * Receita revisada em 05-07-2024 | 0 | 0
AXIA Energia Nordeste | JACARACANGA | EL 69 kV JACARACANGA DIST4 | DIT |  | 061/2001 | IPCA | RCDM | REA 2040/2009 | 2014-06-08 | 2044-06-10 | 7686.18 | 2025-06-01 | Ativa |  | Substituição de Chave seccionadora 32J8-6.Incluído no reajuste ciclo 2015-2016. *(Receita revisada em 06/07/2020) *(Receita revisada em 03/07/2024) | 0 | 0
AXIA Energia Nordeste | JACARACANGA | EL 69 kV JACARACANGA DIST4 | DIT |  | 061/2001 | IPCA | RPC | PRT 120/2016 | 2017-07-01 | 2028-06-30 | 205674.41 | 2025-06-01 | Ativa |  | Componente Financeiro apurado referente ao período de Janeiro/2013 a Junho/2017, com prazo de pagamento de 8 anos, conforme consta no § 3º e § 4º, do Art. 1º, da PRT 120/2016. * Receita revisada no ciclo 2020-2021. * Receita revisada em 05-07-2024 | 0 | 0
AXIA Energia Nordeste | JACARACANGA | EL 69 kV JACARACANGA DIST4 | DIT |  | 061/2001 | IPCA | RPC | PRT 120/2016 | 2017-07-01 | 2042-12-31 | 189606.68 | 2025-06-01 | Ativa |  | Parcela de RAP calculada de acordo com a PRT 120/2016 e incluída a partir do ciclo 2017-2018. * Receita revisada provisoriamente no reajuste do ciclo 2018-2019. * Receita revisada no ciclo 2020-2021. * Receita revisada em 05-07-2024 | 0 | 0
AXIA Energia Nordeste | JACARACANGA | EL 69 kV JACARACANGA DIST4 | DIT |  | 061/2001 | IPCA | RMEL | REN 905/2020 | 2022-10-20 | 2054-08-16 | 80716.96 | 2025-06-01 | Ativa |  | Melhorias de Pequeno Porte sem RAP Prévia incluídas no processo de revisão da RAP das transmissoras prorrogadas de 2023, nos termos do Módulo 3 das Regras dos Serviços de Transmissão de Energia Elétrica. * Melhoria autorizada sem RAP Prévia incluído no reajuste do Ciclo 2024 - 2025 *(Receita revisada em 04/07/2024) | 0 | 0
AXIA Energia Nordeste | JACARACANGA | EL 69 kV JACARACANGA DIST3 | DIT |  | 061/2001 | IPCA | RPC | PRT 579/2012 | 2013-01-01 | 2043-01-01 | 73293.67 | 2025-06-01 | Ativa |  | *(RAP Portaria 579/2012 - Concessão prorrogada em 01/01/2013 – LEI 12783/2013 ) * Receita revisada no ciclo 2020-2021. * Receita revisada em 05-07-2024 | 0 | 0
AXIA Energia Nordeste | JACARACANGA | EL 69 kV JACARACANGA DIST3 | DIT |  | 061/2001 | IPCA | RCDM | REA 2040/2009 | 2014-06-08 | 2044-06-10 | 7686.18 | 2025-06-01 | Ativa |  | Substituição de Chave seccionadora 32J7-6.Incluído no reajuste ciclo 2015-2016. *(Receita revisada em 06/07/2020) *(Receita revisada em 03/07/2024) | 0 | 0
AXIA Energia Nordeste | JACARACANGA | EL 69 kV JACARACANGA DIST3 | DIT |  | 061/2001 | IPCA | RPC | PRT 120/2016 | 2017-07-01 | 2028-06-30 | 205674.41 | 2025-06-01 | Ativa |  | Componente Financeiro apurado referente ao período de Janeiro/2013 a Junho/2017, com prazo de pagamento de 8 anos, conforme consta no § 3º e § 4º, do Art. 1º, da PRT 120/2016. * Receita revisada no ciclo 2020-2021. * Receita revisada em 05-07-2024 | 0 | 0
AXIA Energia Nordeste | JACARACANGA | EL 69 kV JACARACANGA DIST3 | DIT |  | 061/2001 | IPCA | RPC | PRT 120/2016 | 2017-07-01 | 2042-12-31 | 189606.68 | 2025-06-01 | Ativa |  | Parcela de RAP calculada de acordo com a PRT 120/2016 e incluída a partir do ciclo 2017-2018. * Receita revisada provisoriamente no reajuste do ciclo 2018-2019. * Receita revisada no ciclo 2020-2021. * Receita revisada em 05-07-2024 | 0 | 0
AXIA Energia Nordeste | JACARACANGA | EL 69 kV JACARACANGA DIST3 | DIT |  | 061/2001 | IPCA | RMEL | REN 905/2020 | 2021-10-22 | 2053-03-17 | 101313.6 | 2025-06-01 | Ativa |  | Melhorias de Pequeno Porte sem RAP Prévia incluídas no processo de revisão da RAP das transmissoras prorrogadas de 2023, nos termos do Módulo 3 das Regras dos Serviços de Transmissão de Energia Elétrica. * Melhoria autorizada sem RAP Prévia incluído no reajuste do Ciclo 2024 - 2025 *(Receita revisada em 04/07/2024) | 0 | 0
AXIA Energia Nordeste | JACARACANGA | EL 69 kV JACARACANGA DIST2 | DIT |  | 061/2001 | IPCA | RPC | PRT 579/2012 | 2013-01-01 | 2043-01-01 | 73293.67 | 2025-06-01 | Ativa |  | *(RAP Portaria 579/2012 - Concessão prorrogada em 01/01/2013 – LEI 12783/2013 ) * Receita revisada no ciclo 2020-2021. * Receita revisada em 05-07-2024 | 0 | 0
AXIA Energia Nordeste | JACARACANGA | EL 69 kV JACARACANGA DIST2 | DIT |  | 061/2001 | IPCA | RPC | PRT 120/2016 | 2017-07-01 | 2028-06-30 | 205674.41 | 2025-06-01 | Ativa |  | Componente Financeiro apurado referente ao período de Janeiro/2013 a Junho/2017, com prazo de pagamento de 8 anos, conforme consta no § 3º e § 4º, do Art. 1º, da PRT 120/2016. * Receita revisada no ciclo 2020-2021. * Receita revisada em 05-07-2024 | 0 | 0
AXIA Energia Nordeste | JACARACANGA | EL 69 kV JACARACANGA DIST2 | DIT |  | 061/2001 | IPCA | RPC | PRT 120/2016 | 2017-07-01 | 2042-12-31 | 189606.68 | 2025-06-01 | Ativa |  | Parcela de RAP calculada de acordo com a PRT 120/2016 e incluída a partir do ciclo 2017-2018. * Receita revisada provisoriamente no reajuste do ciclo 2018-2019. * Receita revisada no ciclo 2020-2021. * Receita revisada em 05-07-2024 | 0 | 0
AXIA Energia Nordeste | JACARACANGA | EL 69 kV JACARACANGA DIST2 | DIT |  | 061/2001 | IPCA | RMEL | REN 905/2020 | 2022-10-18 | 2054-08-14 | 80706.55 | 2025-06-01 | Ativa |  | Melhorias de Pequeno Porte sem RAP Prévia incluídas no processo de revisão da RAP das transmissoras prorrogadas de 2023, nos termos do Módulo 3 das Regras dos Serviços de Transmissão de Energia Elétrica. * Melhoria autorizada sem RAP Prévia incluído no reajuste do Ciclo 2024 - 2025 *(Receita revisada em 04/07/2024) | 0 | 0
AXIA Energia Nordeste | JACARACANGA | EL 69 kV JACARACANGA DIST1 | DIT |  | 061/2001 | IPCA | RPC | PRT 579/2012 | 2013-01-01 | 2043-01-01 | 73293.67 | 2025-06-01 | Ativa |  | *(RAP Portaria 579/2012 - Concessão prorrogada em 01/01/2013 – LEI 12783/2013 ) * Receita revisada no ciclo 2020-2021. * Receita revisada em 05-07-2024 | 0 | 0
AXIA Energia Nordeste | JACARACANGA | EL 69 kV JACARACANGA DIST1 | DIT |  | 061/2001 | IPCA | RPC | PRT 120/2016 | 2017-07-01 | 2028-06-30 | 205674.41 | 2025-06-01 | Ativa |  | Componente Financeiro apurado referente ao período de Janeiro/2013 a Junho/2017, com prazo de pagamento de 8 anos, conforme consta no § 3º e § 4º, do Art. 1º, da PRT 120/2016. * Receita revisada no ciclo 2020-2021. * Receita revisada em 05-07-2024 | 0 | 0
AXIA Energia Nordeste | JACARACANGA | EL 69 kV JACARACANGA DIST1 | DIT |  | 061/2001 | IPCA | RPC | PRT 120/2016 | 2017-07-01 | 2042-12-31 | 189606.68 | 2025-06-01 | Ativa |  | Parcela de RAP calculada de acordo com a PRT 120/2016 e incluída a partir do ciclo 2017-2018. * Receita revisada provisoriamente no reajuste do ciclo 2018-2019. * Receita revisada no ciclo 2020-2021. * Receita revisada em 05-07-2024 | 0 | 0
AXIA Energia Nordeste | JACARACANGA | EL 69 kV JACARACANGA DIST1 | DIT |  | 061/2001 | IPCA | RMEL | REN 905/2020 | 2020-12-11 | 2051-12-10 | 143213.19 | 2025-06-01 | Ativa |  | Melhorias de Pequeno Porte sem RAP Prévia incluídas no processo de revisão da RAP das transmissoras prorrogadas de 2023, nos termos do Módulo 3 das Regras dos Serviços de Transmissão de Energia Elétrica. * Melhoria autorizada sem RAP Prévia incluído no reajuste do Ciclo 2024 - 2025 *(Receita revisada em 04/07/2024) | 0 | 0
AXIA Energia Nordeste | JACARACANGA | EL 230 kV JACARACANGA LT 230 kV JACARACANGA /DOW QUIMICA C-2 BA | DIT |  | 061/2001 | IPCA | RPC | PRT 579/2012 | 2013-01-01 | 2043-01-01 | 225893.95 | 2025-06-01 | Ativa |  | *(RAP Portaria 579/2012 - Concessão prorrogada em 01/01/2013 – LEI 12783/2013 ) * Receita revisada no ciclo 2020-2021. * Receita revisada em 05-07-2024 | 0 | 0
AXIA Energia Nordeste | JACARACANGA | EL 230 kV JACARACANGA LT 230 kV JACARACANGA /DOW QUIMICA C-2 BA | DIT |  | 061/2001 | IPCA | RPC | PRT 120/2016 | 2017-07-01 | 2028-06-30 | 633896.59 | 2025-06-01 | Ativa |  | Componente Financeiro apurado referente ao período de Janeiro/2013 a Junho/2017, com prazo de pagamento de 8 anos, conforme consta no § 3º e § 4º, do Art. 1º, da PRT 120/2016. * Receita revisada no ciclo 2020-2021. * Receita revisada em 05-07-2024 | 0 | 0
AXIA Energia Nordeste | JACARACANGA | EL 230 kV JACARACANGA LT 230 kV JACARACANGA /DOW QUIMICA C-2 BA | DIT |  | 061/2001 | IPCA | RPC | PRT 120/2016 | 2017-07-01 | 2042-12-31 | 584375.21 | 2025-06-01 | Ativa |  | Parcela de RAP calculada de acordo com a PRT 120/2016 e incluída a partir do ciclo 2017-2018. * Receita revisada provisoriamente no reajuste do ciclo 2018-2019. * Receita revisada no ciclo 2020-2021. * Receita revisada em 05-07-2024 | 0 | 0
AXIA Energia Nordeste | JACARACANGA | EL 230 kV JACARACANGA LT 230 kV JACARACANGA /DOW QUIMICA C-2 BA | DIT |  | 061/2001 | IPCA | RCDM | REA 5861/2016 | 2015-02-08 | 2030-02-07 | 35618.99 | 2025-06-01 | Ativa |  | REVITALIZAÇÃO NECESSÁRIA: SUBSTITUIÇÃO DE SISTEMAS DE PROTEÇÃO E PAINÉIS ASSOCIADOS EM 02 TERMINAIS DE LINHAS DE TRANSMISSÃO (LTs-04N3 04N4). * Reforço autorizado sem RAP Prévia incluído no reajuste do Ciclo 2021 - 2022 *(Receita revisada em 03/07/2024) | 0 | 0
AXIA Energia Nordeste | JACARACANGA | EL 230 kV JACARACANGA LT 230 kV JACARACANGA /DOW QUIMICA C-2 BA | DIT |  | 061/2001 | IPCA | RMEL | REN 905/2020 | 2021-02-13 | 2051-11-21 | 188933.58 | 2025-06-01 | Ativa |  | Melhorias de Pequeno Porte sem RAP Prévia incluídas no processo de revisão da RAP das transmissoras prorrogadas de 2023, nos termos do Módulo 3 das Regras dos Serviços de Transmissão de Energia Elétrica. * Melhoria autorizada sem RAP Prévia incluído no reajuste do Ciclo 2024 - 2025 *(Receita revisada em 04/07/2024) | 0 | 0
AXIA Energia Nordeste | JACARACANGA | EL 230 kV JACARACANGA LT 230 kV JACARACANGA /DOW QUIMICA C-1 BA | DIT |  | 061/2001 | IPCA | RPC | PRT 579/2012 | 2013-01-01 | 2043-01-01 | 225893.95 | 2025-06-01 | Ativa |  | *(RAP Portaria 579/2012 - Concessão prorrogada em 01/01/2013 – LEI 12783/2013 ) * Receita revisada no ciclo 2020-2021. * Receita revisada em 05-07-2024 | 0 | 0
AXIA Energia Nordeste | JACARACANGA | EL 230 kV JACARACANGA LT 230 kV JACARACANGA /DOW QUIMICA C-1 BA | DIT |  | 061/2001 | IPCA | RPC | PRT 120/2016 | 2017-07-01 | 2028-06-30 | 633896.59 | 2025-06-01 | Ativa |  | Componente Financeiro apurado referente ao período de Janeiro/2013 a Junho/2017, com prazo de pagamento de 8 anos, conforme consta no § 3º e § 4º, do Art. 1º, da PRT 120/2016. * Receita revisada no ciclo 2020-2021. * Receita revisada em 05-07-2024 | 0 | 0
AXIA Energia Nordeste | JACARACANGA | EL 230 kV JACARACANGA LT 230 kV JACARACANGA /DOW QUIMICA C-1 BA | DIT |  | 061/2001 | IPCA | RPC | PRT 120/2016 | 2017-07-01 | 2042-12-31 | 584375.21 | 2025-06-01 | Ativa |  | Parcela de RAP calculada de acordo com a PRT 120/2016 e incluída a partir do ciclo 2017-2018. * Receita revisada provisoriamente no reajuste do ciclo 2018-2019. * Receita revisada no ciclo 2020-2021. * Receita revisada em 05-07-2024 | 0 | 0
AXIA Energia Nordeste | JACARACANGA | EL 230 kV JACARACANGA LT 230 kV JACARACANGA /DOW QUIMICA C-1 BA | DIT |  | 061/2001 | IPCA | RCDM | REA 5861/2016 | 2015-02-08 | 2030-02-07 | 35618.99 | 2025-06-01 | Ativa |  | REVITALIZAÇÃO NECESSÁRIA: SUBSTITUIÇÃO DE SISTEMAS DE PROTEÇÃO E PAINÉIS ASSOCIADOS EM 02 TERMINAIS DE LINHAS DE TRANSMISSÃO (LTs-04N3 04N4). * Reforço autorizado sem RAP Prévia incluído no reajuste do Ciclo 2021 - 2022 *(Receita revisada em 03/07/2024) | 0 | 0
AXIA Energia Nordeste | JACARACANGA | EL 230 kV JACARACANGA LT 230 kV JACARACANGA /DOW QUIMICA C-1 BA | DIT |  | 061/2001 | IPCA | RMEL | REN 905/2020 | 2021-01-08 | 2052-02-08 | 185714.56 | 2025-06-01 | Ativa |  | Melhorias de Pequeno Porte sem RAP Prévia incluídas no processo de revisão da RAP das transmissoras prorrogadas de 2023, nos termos do Módulo 3 das Regras dos Serviços de Transmissão de Energia Elétrica. * Melhoria autorizada sem RAP Prévia incluído no reajuste do Ciclo 2024 - 2025 *(Receita revisada em 04/07/2024) | 0 | 0
AXIA Energia Nordeste | JACARACANGA | EL 230 kV JACARACANGA LT 230 kV COTEGIPE /JACARACANGA C-1 BA | RB | FT LT 230 kV COTEGIPE /JACARACANGA C-1 BA | 061/2001 | IPCA | RBSE | PRT 579/2012 | 2013-01-01 | 2043-01-01 | 225893.95 | 2025-06-01 | Ativa |  | *(RAP Portaria 579/2012 - Concessão prorrogada em 01/01/2013 – LEI 12783/2013 ) * Receita revisada no ciclo 2020-2021. * Receita revisada em 05-07-2024 | 0 | 0
AXIA Energia Nordeste | JACARACANGA | EL 230 kV JACARACANGA LT 230 kV COTEGIPE /JACARACANGA C-1 BA | RB | FT LT 230 kV COTEGIPE /JACARACANGA C-1 BA | 061/2001 | IPCA | RMEL | REN 443/2011 | 2015-12-19 | 2045-12-21 | 12477.24 | 2025-06-01 | Ativa |  | Substituído TPC UHC245 com vida regulatória esgotada. Posição Operacional: 84L3-B/JCR. * Melhoria autorizada sem RAP Prévia incluído no reajuste do Ciclo 2017 - 2018 *(Receita revisada em 06/07/2020) *(Receita revisada em 03/07/2024) | 0 | 0
AXIA Energia Nordeste | JACARACANGA | EL 230 kV JACARACANGA LT 230 kV COTEGIPE /JACARACANGA C-1 BA | RB | FT LT 230 kV COTEGIPE /JACARACANGA C-1 BA | 061/2001 | IPCA | RMEL | REN 443/2011 | 2015-12-19 | 2045-12-21 | 12477.24 | 2025-06-01 | Ativa |  | Substituído TPC UHC245 com vida regulatória esgotada. Posição Operacional: 84L3-A/JCR. * Melhoria autorizada sem RAP Prévia incluído no reajuste do Ciclo 2017 - 2018 *(Receita revisada em 06/07/2020) *(Receita revisada em 03/07/2024) | 0 | 0
AXIA Energia Nordeste | JACARACANGA | EL 230 kV JACARACANGA LT 230 kV COTEGIPE /JACARACANGA C-1 BA | RB | FT LT 230 kV COTEGIPE /JACARACANGA C-1 BA | 061/2001 | IPCA | RMEL | REN 905/2020 | 2022-03-23 | 2051-05-14 | 280407.61 | 2025-06-01 | Ativa |  | Melhorias de Pequeno Porte sem RAP Prévia incluídas no processo de revisão da RAP das transmissoras prorrogadas de 2023, nos termos do Módulo 3 das Regras dos Serviços de Transmissão de Energia Elétrica. * Melhoria autorizada sem RAP Prévia incluído no reajuste do Ciclo 2024 - 2025 *(Receita revisada em 04/07/2024) | 0 | 0
AXIA Energia Nordeste | JACARACANGA | EL 230 kV JACARACANGA LT 230 kV CAMACARI IV /JACARACANGA C-2 BA | RB | FT LT 230 kV CAMACARI IV /JACARACANGA C-2 BA | 061/2001 | IPCA | RBNI | REA 2891/2011 | 2014-08-11 | 2041-02-10 | 77416.35 | 2025-06-01 | Ativa | T2010-076 | Adequar a proteção da EL da LT 230 kV Camaçari II/Jacaracanga- C2, devido ao remanejamento da linha para Camaçari IV *(Inclui alterações estabelecidas pela Lei 12.783/2013) *(Receita revisada em 06/07/2020) *(Receita revisada em 03/07/2024) | 0 | 0
AXIA Energia Nordeste | JACARACANGA | EL 230 kV JACARACANGA LT 230 kV CAMACARI IV /JACARACANGA C-2 BA | RB | FT LT 230 kV CAMACARI IV /JACARACANGA C-2 BA | 061/2001 | IPCA | RBSE | PRT 579/2012 | 2013-01-01 | 2043-01-01 | 225893.95 | 2025-06-01 | Ativa |  | *(RAP Portaria 579/2012 - Concessão prorrogada em 01/01/2013 – LEI 12783/2013 ) * Receita revisada no ciclo 2020-2021. * Receita revisada em 05-07-2024 | 0 | 0
AXIA Energia Nordeste | JACARACANGA | EL 230 kV JACARACANGA LT 230 kV CAMACARI IV /JACARACANGA C-2 BA | RB | FT LT 230 kV CAMACARI IV /JACARACANGA C-2 BA | 061/2001 | IPCA | RMEL | REN 643/2014 | 2013-11-15 | 2041-11-14 | 65611.38 | 2025-06-01 | Ativa |  | Substituição do sistema de proteção da LT Camaçari II-Jacaracanga 04C4 na SE Jacaracanga, por proteção digital (retrofit) .Melhoria incluída no ciclo 2016-2017. *(Receita revisada em 06/07/2020) *(Receita revisada em 03/07/2024) | 0 | 0
AXIA Energia Nordeste | JACARACANGA | EL 230 kV JACARACANGA LT 230 kV CAMACARI IV /JACARACANGA C-2 BA | RB | FT LT 230 kV CAMACARI IV /JACARACANGA C-2 BA | 061/2001 | IPCA | RMEL | REN 905/2020 | 2019-12-02 | 2050-08-16 | 288662.22 | 2025-06-01 | Ativa |  | Melhorias de Pequeno Porte sem RAP Prévia incluídas no processo de revisão da RAP das transmissoras prorrogadas de 2023, nos termos do Módulo 3 das Regras dos Serviços de Transmissão de Energia Elétrica. * Melhoria autorizada sem RAP Prévia incluído no reajuste do Ciclo 2024 - 2025 *(Receita revisada em 04/07/2024) | 0 | 0
AXIA Energia Nordeste | JACARACANGA | EL 230 kV JACARACANGA LT 230 kV CAMACARI IV /JACARACANGA C-1 BA | RB | FT LT 230 kV CAMACARI IV /JACARACANGA C-1 BA | 061/2001 | IPCA | RBNI | REA 2891/2011 | 2014-09-01 | 2041-03-03 | 77592.67 | 2025-06-01 | Ativa | T2010-076 | Adequar a proteção da EL da LT 230 kV Camaçari II/Jacaracanga- C1, devido ao remanejamento da linha para Camaçari IV *(Inclui alterações estabelecidas pela Lei 12.783/2013) *(Receita revisada em 06/07/2020) *(Receita revisada em 03/07/2024) | 0 | 0
AXIA Energia Nordeste | JACARACANGA | EL 230 kV JACARACANGA LT 230 kV CAMACARI IV /JACARACANGA C-1 BA | RB | FT LT 230 kV CAMACARI IV /JACARACANGA C-1 BA | 061/2001 | IPCA | RBSE | PRT 579/2012 | 2013-01-01 | 2043-01-01 | 225893.95 | 2025-06-01 | Ativa |  | *(RAP Portaria 579/2012 - Concessão prorrogada em 01/01/2013 – LEI 12783/2013 ) * Receita revisada no ciclo 2020-2021. * Receita revisada em 05-07-2024 | 0 | 0
AXIA Energia Nordeste | JACARACANGA | EL 230 kV JACARACANGA LT 230 kV CAMACARI IV /JACARACANGA C-1 BA | RB | FT LT 230 kV CAMACARI IV /JACARACANGA C-1 BA | 061/2001 | IPCA | RMEL | REN 905/2020 | 2019-07-05 | 2046-11-28 | 261790.99 | 2025-06-01 | Ativa |  | Melhorias de Pequeno Porte sem RAP Prévia incluídas no processo de revisão da RAP das transmissoras prorrogadas de 2023, nos termos do Módulo 3 das Regras dos Serviços de Transmissão de Energia Elétrica. * Melhoria autorizada sem RAP Prévia incluído no reajuste do Ciclo 2024 - 2025 *(Receita revisada em 04/07/2024) | 0 | 0
AXIA Energia Nordeste | JACARACANGA | BC 69 kV 27,1 Mvar JACARACANGA BC2 BA | DIT |  | 061/2001 | IPCA | RPC | PRT 579/2012 | 2013-01-01 | 2043-01-01 | 129156 | 2025-06-01 | Ativa |  | *(RAP Portaria 579/2012 - Concessão prorrogada em 01/01/2013 – LEI 12783/2013 ) * Receita revisada no ciclo 2020-2021. * Receita revisada em 05-07-2024 | 0 | 0
AXIA Energia Nordeste | JACARACANGA | BC 69 kV 27,1 Mvar JACARACANGA BC2 BA | DIT |  | 061/2001 | IPCA | RMEL | REN 905/2020 | 2022-04-25 | 2042-04-24 | 4936.79 | 2025-06-01 | Ativa |  | Melhorias de Pequeno Porte sem RAP Prévia incluídas no processo de revisão da RAP das transmissoras prorrogadas de 2023, nos termos do Módulo 3 das Regras dos Serviços de Transmissão de Energia Elétrica. * Melhoria autorizada sem RAP Prévia incluído no reajuste do Ciclo 2024 - 2025 *(Receita revisada em 04/07/2024) | 0 | 0
AXIA Energia Holding | JACAREPAGUA | TT 13,8/0,12 kV JACAREPAGUA TR2B RJ | RBF | FT TR 345/138 kV JACAREPAGUA TR2B RJ | 062/2001 | IPCA | RBSE | PRT 579/2012 | 2013-01-01 | 2043-01-01 | 84422.78 | 2025-06-01 | Ativa |  | *(RAP Portaria 579/2012 - Concessão prorrogada em 01/01/2013 – LEI 12783/2013 ) * Receita revisada no ciclo 2020-2021. * Receita revisada em 05-07-2024 | 0 | 0
AXIA Energia Holding | JACAREPAGUA | TT 13,8/0,12 kV JACAREPAGUA TR1B RJ | RBF | FT TR 345/138 kV JACAREPAGUA TR1B RJ | 062/2001 | IPCA | RBSE | PRT 579/2012 | 2013-01-01 | 2043-01-01 | 84422.78 | 2025-06-01 | Ativa |  | *(RAP Portaria 579/2012 - Concessão prorrogada em 01/01/2013 – LEI 12783/2013 ) * Receita revisada no ciclo 2020-2021. * Receita revisada em 05-07-2024 | 0 | 0
AXIA Energia Holding | JACAREPAGUA | TT 13,8/0,12 kV JACAREPAGUA TR1A RJ | RBF | FT TR 345/138 kV JACAREPAGUA TR1A RJ | 062/2001 | IPCA | RBSE | PRT 579/2012 | 2013-01-01 | 2043-01-01 | 84422.78 | 2025-06-01 | Ativa |  | *(RAP Portaria 579/2012 - Concessão prorrogada em 01/01/2013 – LEI 12783/2013 ) * Receita revisada no ciclo 2020-2021. * Receita revisada em 05-07-2024 | 0 | 0
AXIA Energia Holding | JACAREPAGUA | TR 345/138 kV JACAREPAGUA TRR2 RJ | RBF | FT TR 345/138 kV JACAREPAGUA TRR2 RJ | 062/2001 | IPCA | RBSE | PRT 579/2012 | 2013-01-01 | 2043-01-01 | 290931.23 | 2025-06-01 | Ativa |  | *(RAP Portaria 579/2012 - Concessão prorrogada em 01/01/2013 – LEI 12783/2013 ) * Receita revisada no ciclo 2020-2021. * Receita revisada em 05-07-2024 | 0 | 0
AXIA Energia Holding | JACAREPAGUA | TR 345/138 kV JACAREPAGUA TRR1 RJ | RBF | FT TR 345/138 kV JACAREPAGUA TRR1 RJ | 062/2001 | IPCA | RMEL | REA 5457/2015 | 2016-04-08 | 2049-09-29 | 914778.82 | 2025-06-01 | Ativa | T2014-038 | Obra de Substituição Completa - Substituir, na SE Jacarepaguá, a a unidade reserva de autotransformador monofásico TRR1 345/138 kV - 75 MVA, que possui valor remanescente nulo, por outra unidade de autotransformador monofásico 345/138 kV - 75 MVA.(após a substituição, a receita vigente deve ser cancelada) *(Receita revisada em 06/07/2020) *(Receita revisada em 03/07/2024) | 0 | 0
AXIA Energia Holding | JACAREPAGUA | TR 345/138 kV JACAREPAGUA TR3A RJ | RBF | FT TR 345/138 kV JACAREPAGUA TR3A RJ | 062/2001 | IPCA | RBSE | PRT 579/2012 | 2013-01-01 | 2043-01-01 | 440246.59 | 2025-06-01 | Ativa |  | *(RAP Portaria 579/2012 - Concessão prorrogada em 01/01/2013 – LEI 12783/2013 ) * Receita revisada no ciclo 2020-2021. * Receita revisada em 05-07-2024 | 0 | 0
AXIA Energia Holding | JACAREPAGUA | TR 345/138 kV JACAREPAGUA TR2B RJ | RBF | FT TR 345/138 kV JACAREPAGUA TR2B RJ | 062/2001 | IPCA | RBSE | PRT 579/2012 | 2013-01-01 | 2043-01-01 | 872793.69 | 2025-06-01 | Ativa |  | *(RAP Portaria 579/2012 - Concessão prorrogada em 01/01/2013 – LEI 12783/2013 ) * Receita revisada no ciclo 2020-2021. * Receita revisada em 05-07-2024 | 0 | 0
AXIA Energia Holding | JACAREPAGUA | TR 345/138 kV JACAREPAGUA TR2B RJ | RBF | FT TR 345/138 kV JACAREPAGUA TR2B RJ | 062/2001 | IPCA | RBSE | PRT 120/2016 | 2017-07-01 | 2028-06-30 | 3349238.63 | 2025-06-01 | Ativa |  | Componente Financeiro apurado referente ao período de Janeiro/2013 a Junho/2017, com prazo de pagamento de 8 anos, conforme consta no § 3º e § 4º, do Art. 1º, da PRT 120/2016. * Receita revisada no ciclo 2020-2021. * Receita revisada em 05-07-2024 | 0 | 0
AXIA Energia Holding | JACAREPAGUA | TR 345/138 kV JACAREPAGUA TR2A RJ | RBF | FT TR 345/138 kV JACAREPAGUA TR2A RJ | 062/2001 | IPCA | RBSE | PRT 579/2012 | 2013-01-01 | 2043-01-01 | 872793.69 | 2025-06-01 | Ativa |  | *(RAP Portaria 579/2012 - Concessão prorrogada em 01/01/2013 – LEI 12783/2013 ) * Receita revisada no ciclo 2020-2021. * Receita revisada em 05-07-2024 | 0 | 0
AXIA Energia Holding | JACAREPAGUA | TR 345/138 kV JACAREPAGUA TR1B RJ | RBF | FT TR 345/138 kV JACAREPAGUA TR1B RJ | 062/2001 | IPCA | RMEL | REA 5457/2015 | 2015-12-06 | 2049-01-26 | 2720886.87 | 2025-06-01 | Ativa | T2014-037 | Obra de Substituição Completa - Substituir, na SE Jacarepaguá, o banco de autotransformadores TR1B 345/138 kV - 3x75 MVA, que possui valor remanescente nulo, por outro banco de autotransformadores 345/138 kV - 3x75 MVA. (após a substituição, a receita vigente deve ser cancelada) *(Receita revisada em 06/07/2020) *(Receita revisada em 03/07/2024) | 0 | 0
AXIA Energia Holding | JACAREPAGUA | TR 345/138 kV JACAREPAGUA TR1A RJ | RBF | FT TR 345/138 kV JACAREPAGUA TR1A RJ | 062/2001 | IPCA | RMEL | REA 5457/2015 | 2016-03-27 | 2049-08-17 | 2742095.25 | 2025-06-01 | Ativa | T2014-037 | Obra de Substituição Completa - Substituir, na SE Jacarepaguá, o banco de autotransformadores TR1A 345/138 kV - 3x75 MVA, que possui valor remanescente nulo, por outro banco de autotransformadores 345/138 kV - 3x75 MVA. (após a substituição, a receita vigente deve ser cancelada) *(Receita revisada em 06/07/2020) *(Receita revisada em 03/07/2024) | 0 | 0
AXIA Energia Holding | JACAREPAGUA | RTB 138 kV 30 Mvar JACAREPAGUA RT1 RJ | DIT |  | 062/2001 | IPCA | RCDMA | DSP 1173/2025 |  |  | 972006.54 | 2025-06-01 | Prevista | T2025-045 | Instalar, na SE JACAREPAGUA, um reator de barra trifásico RT1 138 kV - 30 Mvar. | 0 | 0
AXIA Energia Holding | JACAREPAGUA | RTB 13,8 kV 30 Mvar JACAREPAGUA RT3 RJ | RBF | FT RTB 13,8 kV 30 MVAr JACAREPAGUA RT3 RJ | 062/2001 | IPCA | RBSE | PRT 579/2012 | 2013-01-01 | 2043-01-01 | 164711.45 | 2025-06-01 | Ativa |  | *(RAP Portaria 579/2012 - Concessão prorrogada em 01/01/2013 – LEI 12783/2013 ) * Receita revisada no ciclo 2020-2021. * Receita revisada em 05-07-2024 | 0 | 0
AXIA Energia Holding | JACAREPAGUA | RTB 13,8 kV 30 Mvar JACAREPAGUA RT2 RJ | RBF | FT RTB 13,8 kV 30 Mvar JACAREPAGUA RT2 RJ | 062/2001 | IPCA | RMEL | REA 11449/2022 | 2022-05-04 | 2058-04-13 | 931760.52 | 2025-06-01 | Ativa | T2022-024 | Obra de Substituição Completa - Substituir na SE Jacarepaguá o reator trifásico - RT2 - 13.8 kV - 30 MVAr por outro de 30 MVAr. *(Receita revisada em 03/07/2024) | 0 | 0
AXIA Energia Holding | JACAREPAGUA | RTB 13,8 kV 30 Mvar JACAREPAGUA RT1 RJ | RBF | FT RTB 13,8 kV 30 MVAr JACAREPAGUA RT1 RJ | 062/2001 | IPCA | RBSE | PRT 579/2012 | 2013-01-01 | 2043-01-01 | 164711.45 | 2025-06-01 | Ativa |  | *(RAP Portaria 579/2012 - Concessão prorrogada em 01/01/2013 – LEI 12783/2013 ) * Receita revisada no ciclo 2020-2021. * Receita revisada em 05-07-2024 | 0 | 0
AXIA Energia Holding | JACAREPAGUA | MG 345 kV JACAREPAGUA MG1 RJ | RB | FT MG 345 kV JACAREPAGUA MG1 RJ | 062/2001 | IPCA | RBSE | PRT 579/2012 | 2013-01-01 | 2043-01-01 | 1089472.12 | 2025-06-01 | Ativa |  | *(RAP Portaria 579/2012 - Concessão prorrogada em 01/01/2013 – LEI 12783/2013 ) * Receita revisada no ciclo 2020-2021. * Receita revisada em 05-07-2024 | 0 | 0
AXIA Energia Holding | JACAREPAGUA | MG 345 kV JACAREPAGUA MG1 RJ | RB | FT MG 345 kV JACAREPAGUA MG1 RJ | 062/2001 | IPCA | RBNI | REA 5710/2016 | 2019-09-18 | 2048-12-21 | 543378.6 | 2025-06-01 | Ativa | T2016-011 | Adequação do Módulo de Infraestrutura Geral da SE Jacarepaguá. *(Receita revisada em 03/07/2024) | 0 | 0
AXIA Energia Holding | JACAREPAGUA | MG 345 kV JACAREPAGUA MG1 RJ | RB | FT MG 345 kV JACAREPAGUA MG1 RJ | 062/2001 | IPCA | RBSE | PRT 120/2016 | 2017-07-01 | 2028-06-30 | 4180715.49 | 2025-06-01 | Ativa |  | Componente Financeiro apurado referente ao período de Janeiro/2013 a Junho/2017, com prazo de pagamento de 8 anos, conforme consta no § 3º e § 4º, do Art. 1º, da PRT 120/2016. * Receita revisada no ciclo 2020-2021. * Receita revisada em 05-07-2024 | 0 | 0
AXIA Energia Holding | JACAREPAGUA | MG 345 kV JACAREPAGUA MG1 RJ | RB | FT MG 345 kV JACAREPAGUA MG1 RJ | 062/2001 | IPCA | RBSE | PRT 120/2016 | 2017-07-01 | 2042-12-31 | 4481950.81 | 2025-06-01 | Ativa |  | Parcela de RAP calculada de acordo com a PRT 120/2016 e incluída a partir do ciclo 2017-2018. * Receita revisada provisoriamente no reajuste do ciclo 2018-2019. * Receita revisada no ciclo 2020-2021. * Receita revisada em 05-07-2024 | 0 | 0
AXIA Energia Holding | JACAREPAGUA | MG 345 kV JACAREPAGUA MG1 RJ | RB | FT MG 345 kV JACAREPAGUA MG1 RJ | 062/2001 | IPCA | RBNI | REN 443/2011 | 2016-12-13 | 2045-07-11 | 103268.99 | 2025-06-01 | Ativa |  | Instalação de Módulo de Infraestrutura de Manobra - MIM associado à Entrada de linha para Curicica I * Reforço autorizado sem RAP Prévia incluído no reajuste do Ciclo 2017 - 2018 *(Receita revisada em 06/07/2020) *(Receita revisada em 03/07/2024) | 0 | 0
AXIA Energia Holding | JACAREPAGUA | MG 345 kV JACAREPAGUA MG1 RJ | RB | FT MG 345 kV JACAREPAGUA MG1 RJ | 062/2001 | IPCA | RBNI | REA 4347/2013 | 2017-02-22 | 2045-11-20 | 103798.11 | 2025-06-01 | Ativa |  | Instalação de Módulo de Infraestrutura de Manobra - MIM associado à Entrada de linha para Curicica II * Reforço autorizado sem RAP Prévia incluído no reajuste do Ciclo 2017 - 2018 *(Receita revisada em 06/07/2020) *(Receita revisada em 03/07/2024) | 0 | 0
AXIA Energia Holding | JACAREPAGUA | MG 345 kV JACAREPAGUA MG1 RJ | RB | FT MG 345 kV JACAREPAGUA MG1 RJ | 062/2001 | IPCA | RMEL | REN 443/2011 | 2017-12-31 | 2033-03-27 | 161418.32 | 2025-06-01 | Ativa |  | Aquisição de servidores de processo e dados históricos de alta capacidade de armazenamento e processamento. Visa automatização de análise e diagnósticos dos sistemas de supervisão e monitoramento. * Melhoria autorizada sem RAP Prévia incluído no reajuste do Ciclo 2018 - 2019 *(Receita revisada em 06/07/2020) *(Receita revisada em 03/07/2024) | 0 | 0
AXIA Energia Holding | JACAREPAGUA | MG 345 kV JACAREPAGUA MG1 RJ | RB | FT MG 345 kV JACAREPAGUA MG1 RJ | 062/2001 | IPCA | RMEL | REN 443/2011 | 2017-12-31 | 2033-03-27 | 323.5 | 2025-06-01 | Ativa |  | Substituição de IHMs do Sistema de Supervisão e Controle Local (SAGE) por obsolescência ou por atualização tecnológica. * Melhoria autorizada sem RAP Prévia incluído no reajuste do Ciclo 2018 - 2019 *(Receita revisada em 06/07/2020) *(Receita revisada em 03/07/2024) | 0 | 0
AXIA Energia Holding | JACAREPAGUA | MG 345 kV JACAREPAGUA MG1 RJ | RB | FT MG 345 kV JACAREPAGUA MG1 RJ | 062/2001 | IPCA | RMEL | REN 443/2011 | 2015-10-05 | 2028-10-04 | 6723.97 | 2025-06-01 | Ativa |  | Substituição de RÁDIO VHF ESTAÇÃO FIXA RÁDIO VHF ESTAÇÃO FIXA - Nº Oper: - PMI (012282/2016) * Melhoria autorizada sem RAP Prévia incluído no reajuste do Ciclo 2018 - 2019 *(Receita revisada em 06/07/2020) *(Receita revisada em 03/07/2024) | 0 | 0
AXIA Energia Holding | JACAREPAGUA | MG 345 kV JACAREPAGUA MG1 RJ | RB | FT MG 345 kV JACAREPAGUA MG1 RJ | 062/2001 | IPCA | RMEL | REN 443/2011 | 2015-10-05 | 2028-10-04 | 6723.97 | 2025-06-01 | Ativa |  | Substituição de RÁDIO VHF ESTAÇÃO FIXA RÁDIO VHF ESTAÇÃO FIXA - Nº Oper: - PMI (004260/2017) * Melhoria autorizada sem RAP Prévia incluído no reajuste do Ciclo 2018 - 2019 *(Receita revisada em 06/07/2020) *(Receita revisada em 03/07/2024) | 0 | 0
AXIA Energia Holding | JACAREPAGUA | MG 345 kV JACAREPAGUA MG1 RJ | RB | FT MG 345 kV JACAREPAGUA MG1 RJ | 062/2001 | IPCA | RMEL | REN 905/2020 | 2017-09-24 | 2038-08-12 | 851416.81 | 2025-06-01 | Ativa |  | Melhorias de Pequeno Porte sem RAP Prévia incluídas no processo de revisão da RAP das transmissoras prorrogadas de 2023, nos termos do Módulo 3 das Regras dos Serviços de Transmissão de Energia Elétrica. * Melhoria autorizada sem RAP Prévia incluído no reajuste do Ciclo 2024 - 2025 *(Receita revisada em 04/07/2024) | 0 | 0
AXIA Energia Holding | JACAREPAGUA | MG 345 kV JACAREPAGUA MG1 RJ | RB | FT MG 345 kV JACAREPAGUA MG1 RJ | 062/2001 | IPCA | RBNIA | DSP 1173/2025 |  |  | 126699.59 | 2025-06-01 | Prevista | T2025-045 | Módulo de infraestrutura em 138 kV, arranjo BD5, associado ao 1º reator de barra trifásico na SE Jacarepaguá | 0 | 0
AXIA Energia Holding | JACAREPAGUA | MC 345 kV TR 345/138 kV JACAREPAGUA TR3A RJ | RBF | FT TR 345/138 kV JACAREPAGUA TR3A RJ | 062/2001 | IPCA | RBSE | PRT 579/2012 | 2013-01-01 | 2043-01-01 | 272810.75 | 2025-06-01 | Ativa |  | *(RAP Portaria 579/2012 - Concessão prorrogada em 01/01/2013 – LEI 12783/2013 ) * Receita revisada no ciclo 2020-2021. * Receita revisada em 05-07-2024 | 0 | 0
AXIA Energia Holding | JACAREPAGUA | MC 345 kV TR 345/138 kV JACAREPAGUA TR3A RJ | RBF | FT TR 345/138 kV JACAREPAGUA TR3A RJ | 062/2001 | IPCA | RBNI | REA 3578/2012 | 2015-07-20 | 2041-04-12 | 26434.14 | 2025-06-01 | Ativa |  | Substituição da proteção diferencial de barras por proteção adaptativa Reforço incluído no reajuste ciclo 2016-2017. *(Receita revisada em 06/07/2020) *(Receita revisada em 03/07/2024) | 0 | 0
AXIA Energia Holding | JACAREPAGUA | MC 345 kV TR 345/138 kV JACAREPAGUA TR2B RJ | RBF | FT TR 345/138 kV JACAREPAGUA TR2B RJ | 062/2001 | IPCA | RBSE | PRT 579/2012 | 2013-01-01 | 2043-01-01 | 272810.75 | 2025-06-01 | Ativa |  | *(RAP Portaria 579/2012 - Concessão prorrogada em 01/01/2013 – LEI 12783/2013 ) * Receita revisada no ciclo 2020-2021. * Receita revisada em 05-07-2024 | 0 | 0
AXIA Energia Holding | JACAREPAGUA | MC 345 kV TR 345/138 kV JACAREPAGUA TR2B RJ | RBF | FT TR 345/138 kV JACAREPAGUA TR2B RJ | 062/2001 | IPCA | RMEL | REN 643/2014 | 2015-03-22 | 2042-08-13 | 97191.3 | 2025-06-01 | Ativa |  | Revitalização Necessária: Substituição de 3 seccionadoras s/LTC PMI 2014-2017 Incluída no reajuste 16/17 *(Receita revisada em 06/07/2020) *(Receita revisada em 03/07/2024) | 0 | 0
AXIA Energia Holding | JACAREPAGUA | MC 345 kV TR 345/138 kV JACAREPAGUA TR2B RJ | RBF | FT TR 345/138 kV JACAREPAGUA TR2B RJ | 062/2001 | IPCA | RBNI | REA 3578/2012 | 2015-07-20 | 2041-04-12 | 21980.11 | 2025-06-01 | Ativa |  | Substituição da proteção diferencial de barras por proteção adaptativa Reforço incluído no reajuste ciclo 2016-2017. *(Receita revisada em 06/07/2020) *(Receita revisada em 03/07/2024) | 0 | 0
AXIA Energia Holding | JACAREPAGUA | MC 345 kV TR 345/138 kV JACAREPAGUA TR2B RJ | RBF | FT TR 345/138 kV JACAREPAGUA TR2B RJ | 062/2001 | IPCA | RMEL | REN 443/2011 | 2014-07-15 | 2035-04-09 | 26218.47 | 2025-06-01 | Ativa |  | Substituição 3 para-raios no vão do banco de autotransformadores AT2B - Nº Oper: PR345AT2B - PMI (005999/2015) * Melhoria autorizada sem RAP Prévia incluído no reajuste do Ciclo 2018 - 2019 *(Receita revisada em 06/07/2020) *(Receita revisada em 03/07/2024) | 0 | 0
AXIA Energia Holding | JACAREPAGUA | MC 345 kV TR 345/138 kV JACAREPAGUA TR2B RJ | RBF | FT TR 345/138 kV JACAREPAGUA TR2B RJ | 062/2001 | IPCA | RMEL | REN 905/2020 | 2021-01-25 | 2051-08-27 | 409197.75 | 2025-06-01 | Ativa |  | Melhorias de Pequeno Porte sem RAP Prévia incluídas no processo de revisão da RAP das transmissoras prorrogadas de 2023, nos termos do Módulo 3 das Regras dos Serviços de Transmissão de Energia Elétrica. * Melhoria autorizada sem RAP Prévia incluído no reajuste do Ciclo 2024 - 2025 *(Receita revisada em 04/07/2024) | 0 | 0
AXIA Energia Holding | JACAREPAGUA | MC 345 kV TR 345/138 kV JACAREPAGUA TR2A RJ | RBF | FT TR 345/138 kV JACAREPAGUA TR2A RJ | 062/2001 | IPCA | RBSE | PRT 579/2012 | 2013-01-01 | 2043-01-01 | 272810.75 | 2025-06-01 | Ativa |  | *(RAP Portaria 579/2012 - Concessão prorrogada em 01/01/2013 – LEI 12783/2013 ) * Receita revisada no ciclo 2020-2021. * Receita revisada em 05-07-2024 | 0 | 0
AXIA Energia Holding | JACAREPAGUA | MC 345 kV TR 345/138 kV JACAREPAGUA TR2A RJ | RBF | FT TR 345/138 kV JACAREPAGUA TR2A RJ | 062/2001 | IPCA | RBNI | REA 3578/2012 | 2015-07-20 | 2041-04-12 | 21980.11 | 2025-06-01 | Ativa |  | Substituição da proteção diferencial de barras por proteção adaptativa Reforço incluído no reajuste ciclo 2016-2017. *(Receita revisada em 06/07/2020) *(Receita revisada em 03/07/2024) | 0 | 0
AXIA Energia Holding | JACAREPAGUA | MC 345 kV TR 345/138 kV JACAREPAGUA TR2A RJ | RBF | FT TR 345/138 kV JACAREPAGUA TR2A RJ | 062/2001 | IPCA | RMEL | REN 905/2020 | 2021-02-17 | 2051-08-03 | 603886.37 | 2025-06-01 | Ativa |  | Melhorias de Pequeno Porte sem RAP Prévia incluídas no processo de revisão da RAP das transmissoras prorrogadas de 2023, nos termos do Módulo 3 das Regras dos Serviços de Transmissão de Energia Elétrica. * Melhoria autorizada sem RAP Prévia incluído no reajuste do Ciclo 2024 - 2025 *(Receita revisada em 04/07/2024) | 0 | 0
AXIA Energia Holding | JACAREPAGUA | MC 345 kV TR 345/138 kV JACAREPAGUA TR1B RJ | RBF | FT TR 345/138 kV JACAREPAGUA TR1B RJ | 062/2001 | IPCA | RBSE | PRT 579/2012 | 2013-01-01 | 2043-01-01 | 272810.75 | 2025-06-01 | Ativa |  | *(RAP Portaria 579/2012 - Concessão prorrogada em 01/01/2013 – LEI 12783/2013 ) * Receita revisada no ciclo 2020-2021. * Receita revisada em 05-07-2024 | 0 | 0
AXIA Energia Holding | JACAREPAGUA | MC 345 kV TR 345/138 kV JACAREPAGUA TR1B RJ | RBF | FT TR 345/138 kV JACAREPAGUA TR1B RJ | 062/2001 | IPCA | RBNI | REA 3578/2012 | 2015-07-20 | 2041-04-12 | 21980.11 | 2025-06-01 | Ativa |  | Substituição da proteção diferencial de barras por proteção adaptativa Reforço incluído no reajuste ciclo 2016-2017. *(Receita revisada em 06/07/2020) *(Receita revisada em 03/07/2024) | 0 | 0
AXIA Energia Holding | JACAREPAGUA | MC 345 kV TR 345/138 kV JACAREPAGUA TR1B RJ | RBF | FT TR 345/138 kV JACAREPAGUA TR1B RJ | 062/2001 | IPCA | RBSE | PRT 120/2016 | 2017-07-01 | 2028-06-30 | 1046877.77 | 2025-06-01 | Ativa |  | Componente Financeiro apurado referente ao período de Janeiro/2013 a Junho/2017, com prazo de pagamento de 8 anos, conforme consta no § 3º e § 4º, do Art. 1º, da PRT 120/2016. * Receita revisada no ciclo 2020-2021. * Receita revisada em 05-07-2024 | 0 | 0
AXIA Energia Holding | JACAREPAGUA | MC 345 kV TR 345/138 kV JACAREPAGUA TR1B RJ | RBF | FT TR 345/138 kV JACAREPAGUA TR1B RJ | 062/2001 | IPCA | RBSE | PRT 120/2016 | 2017-07-01 | 2042-12-31 | 1122309.01 | 2025-06-01 | Ativa |  | Parcela de RAP calculada de acordo com a PRT 120/2016 e incluída a partir do ciclo 2017-2018. * Receita revisada provisoriamente no reajuste do ciclo 2018-2019. * Receita revisada no ciclo 2020-2021. * Receita revisada em 05-07-2024 | 0 | 0
AXIA Energia Holding | JACAREPAGUA | MC 345 kV TR 345/138 kV JACAREPAGUA TR1B RJ | RBF | FT TR 345/138 kV JACAREPAGUA TR1B RJ | 062/2001 | IPCA | RMEL | REN 905/2020 | 2021-01-21 | 2050-03-28 | 373967.61 | 2025-06-01 | Ativa |  | Melhorias de Pequeno Porte sem RAP Prévia incluídas no processo de revisão da RAP das transmissoras prorrogadas de 2023, nos termos do Módulo 3 das Regras dos Serviços de Transmissão de Energia Elétrica. * Melhoria autorizada sem RAP Prévia incluído no reajuste do Ciclo 2024 - 2025 *(Receita revisada em 04/07/2024) | 0 | 0
AXIA Energia Holding | JACAREPAGUA | MC 345 kV TR 345/138 kV JACAREPAGUA TR1A RJ | RBF | FT TR 345/138 kV JACAREPAGUA TR1A RJ | 062/2001 | IPCA | RBSE | PRT 579/2012 | 2013-01-01 | 2043-01-01 | 272810.75 | 2025-06-01 | Ativa |  | *(RAP Portaria 579/2012 - Concessão prorrogada em 01/01/2013 – LEI 12783/2013 ) * Receita revisada no ciclo 2020-2021. * Receita revisada em 05-07-2024 | 0 | 0
AXIA Energia Holding | JACAREPAGUA | MC 345 kV TR 345/138 kV JACAREPAGUA TR1A RJ | RBF | FT TR 345/138 kV JACAREPAGUA TR1A RJ | 062/2001 | IPCA | RBNI | REA 3578/2012 | 2015-07-20 | 2041-04-12 | 21980.11 | 2025-06-01 | Ativa |  | Substituição da proteção diferencial de barras por proteção adaptativa Reforço incluído no reajuste ciclo 2016-2017. *(Receita revisada em 06/07/2020) *(Receita revisada em 03/07/2024) | 0 | 0
AXIA Energia Holding | JACAREPAGUA | MC 345 kV TR 345/138 kV JACAREPAGUA TR1A RJ | RBF | FT TR 345/138 kV JACAREPAGUA TR1A RJ | 062/2001 | IPCA | RBSE | PRT 120/2016 | 2017-07-01 | 2028-06-30 | 1046877.77 | 2025-06-01 | Ativa |  | Componente Financeiro apurado referente ao período de Janeiro/2013 a Junho/2017, com prazo de pagamento de 8 anos, conforme consta no § 3º e § 4º, do Art. 1º, da PRT 120/2016. * Receita revisada no ciclo 2020-2021. * Receita revisada em 05-07-2024 | 0 | 0
AXIA Energia Holding | JACAREPAGUA | MC 345 kV TR 345/138 kV JACAREPAGUA TR1A RJ | RBF | FT TR 345/138 kV JACAREPAGUA TR1A RJ | 062/2001 | IPCA | RBSE | PRT 120/2016 | 2017-07-01 | 2042-12-31 | 1122309.01 | 2025-06-01 | Ativa |  | Parcela de RAP calculada de acordo com a PRT 120/2016 e incluída a partir do ciclo 2017-2018. * Receita revisada provisoriamente no reajuste do ciclo 2018-2019. * Receita revisada no ciclo 2020-2021. * Receita revisada em 05-07-2024 | 0 | 0
AXIA Energia Holding | JACAREPAGUA | MC 345 kV TR 345/138 kV JACAREPAGUA TR1A RJ | RBF | FT TR 345/138 kV JACAREPAGUA TR1A RJ | 062/2001 | IPCA | RMEL | REN 905/2020 | 2021-01-17 | 2050-02-01 | 352921.84 | 2025-06-01 | Ativa |  | Melhorias de Pequeno Porte sem RAP Prévia incluídas no processo de revisão da RAP das transmissoras prorrogadas de 2023, nos termos do Módulo 3 das Regras dos Serviços de Transmissão de Energia Elétrica. * Melhoria autorizada sem RAP Prévia incluído no reajuste do Ciclo 2024 - 2025 *(Receita revisada em 04/07/2024) | 0 | 0
AXIA Energia Holding | JACAREPAGUA | MC 138 kV TR 345/138 kV JACAREPAGUA TR3A RJ | RBF | FT TR 345/138 kV JACAREPAGUA TR3A RJ | 062/2001 | IPCA | RBSE | PRT 579/2012 | 2013-01-01 | 2043-01-01 | 115609.72 | 2025-06-01 | Ativa |  | *(RAP Portaria 579/2012 - Concessão prorrogada em 01/01/2013 – LEI 12783/2013 ) * Receita revisada no ciclo 2020-2021. * Receita revisada em 05-07-2024 | 0 | 0
AXIA Energia Holding | JACAREPAGUA | MC 138 kV TR 345/138 kV JACAREPAGUA TR2B RJ | RBF | FT TR 345/138 kV JACAREPAGUA TR2B RJ | 062/2001 | IPCA | RBSE | PRT 579/2012 | 2013-01-01 | 2043-01-01 | 115609.72 | 2025-06-01 | Ativa |  | *(RAP Portaria 579/2012 - Concessão prorrogada em 01/01/2013 – LEI 12783/2013 ) * Receita revisada no ciclo 2020-2021. * Receita revisada em 05-07-2024 | 0 | 0
AXIA Energia Holding | JACAREPAGUA | MC 138 kV TR 345/138 kV JACAREPAGUA TR2B RJ | RBF | FT TR 345/138 kV JACAREPAGUA TR2B RJ | 062/2001 | IPCA | RBSE | PRT 120/2016 | 2017-07-01 | 2028-06-30 | 443638.1 | 2025-06-01 | Ativa |  | Componente Financeiro apurado referente ao período de Janeiro/2013 a Junho/2017, com prazo de pagamento de 8 anos, conforme consta no § 3º e § 4º, do Art. 1º, da PRT 120/2016. * Receita revisada no ciclo 2020-2021. * Receita revisada em 05-07-2024 | 0 | 0
AXIA Energia Holding | JACAREPAGUA | MC 138 kV TR 345/138 kV JACAREPAGUA TR2B RJ | RBF | FT TR 345/138 kV JACAREPAGUA TR2B RJ | 062/2001 | IPCA | RBSE | PRT 120/2016 | 2017-07-01 | 2042-12-31 | 475603.79 | 2025-06-01 | Ativa |  | Parcela de RAP calculada de acordo com a PRT 120/2016 e incluída a partir do ciclo 2017-2018. * Receita revisada provisoriamente no reajuste do ciclo 2018-2019. * Receita revisada no ciclo 2020-2021. * Receita revisada em 05-07-2024 | 0 | 0
AXIA Energia Holding | JACAREPAGUA | MC 138 kV TR 345/138 kV JACAREPAGUA TR2B RJ | RBF | FT TR 345/138 kV JACAREPAGUA TR2B RJ | 062/2001 | IPCA | RMEL | REN 905/2020 | 2018-12-23 | 2033-12-22 | 8896.25 | 2025-06-01 | Ativa |  | Melhorias de Pequeno Porte sem RAP Prévia incluídas no processo de revisão da RAP das transmissoras prorrogadas de 2023, nos termos do Módulo 3 das Regras dos Serviços de Transmissão de Energia Elétrica. * Melhoria autorizada sem RAP Prévia incluído no reajuste do Ciclo 2024 - 2025 *(Receita revisada em 04/07/2024) | 0 | 0
AXIA Energia Holding | JACAREPAGUA | MC 138 kV TR 345/138 kV JACAREPAGUA TR2A RJ | RBF | FT TR 345/138 kV JACAREPAGUA TR2A RJ | 062/2001 | IPCA | RBSE | PRT 579/2012 | 2013-01-01 | 2043-01-01 | 115609.72 | 2025-06-01 | Ativa |  | *(RAP Portaria 579/2012 - Concessão prorrogada em 01/01/2013 – LEI 12783/2013 ) * Receita revisada no ciclo 2020-2021. * Receita revisada em 05-07-2024 | 0 | 0
AXIA Energia Holding | JACAREPAGUA | MC 138 kV TR 345/138 kV JACAREPAGUA TR2A RJ | RBF | FT TR 345/138 kV JACAREPAGUA TR2A RJ | 062/2001 | IPCA | RBSE | PRT 120/2016 | 2017-07-01 | 2028-06-30 | 443638.1 | 2025-06-01 | Ativa |  | Componente Financeiro apurado referente ao período de Janeiro/2013 a Junho/2017, com prazo de pagamento de 8 anos, conforme consta no § 3º e § 4º, do Art. 1º, da PRT 120/2016. * Receita revisada no ciclo 2020-2021. * Receita revisada em 05-07-2024 | 0 | 0
AXIA Energia Holding | JACAREPAGUA | MC 138 kV TR 345/138 kV JACAREPAGUA TR2A RJ | RBF | FT TR 345/138 kV JACAREPAGUA TR2A RJ | 062/2001 | IPCA | RBSE | PRT 120/2016 | 2017-07-01 | 2042-12-31 | 475603.79 | 2025-06-01 | Ativa |  | Parcela de RAP calculada de acordo com a PRT 120/2016 e incluída a partir do ciclo 2017-2018. * Receita revisada provisoriamente no reajuste do ciclo 2018-2019. * Receita revisada no ciclo 2020-2021. * Receita revisada em 05-07-2024 | 0 | 0
AXIA Energia Holding | JACAREPAGUA | MC 138 kV TR 345/138 kV JACAREPAGUA TR2A RJ | RBF | FT TR 345/138 kV JACAREPAGUA TR2A RJ | 062/2001 | IPCA | RMEL | REN 443/2011 | 2015-12-06 | 2038-01-29 | 9377.65 | 2025-06-01 | Ativa |  | Substituição de PARA-RAIOS PARARAIOS LADO 138 KV AT2A FASE B - Nº Oper: PR138AT2AB - PMI (007434/2016) * Melhoria autorizada sem RAP Prévia incluído no reajuste do Ciclo 2018 - 2019 *(Receita revisada em 06/07/2020) *(Receita revisada em 03/07/2024) | 0 | 0
AXIA Energia Holding | JACAREPAGUA | MC 138 kV TR 345/138 kV JACAREPAGUA TR2A RJ | RBF | FT TR 345/138 kV JACAREPAGUA TR2A RJ | 062/2001 | IPCA | RMEL | REN 443/2011 | 2015-12-06 | 2038-01-29 | 9377.65 | 2025-06-01 | Ativa |  | Substituição de PARA-RAIOS PARARAIOS LADO 138 KV AT2A FASE A - Nº Oper: PR138AT2AA - PMI (007442/2016) * Melhoria autorizada sem RAP Prévia incluído no reajuste do Ciclo 2018 - 2019 *(Receita revisada em 06/07/2020) *(Receita revisada em 03/07/2024) | 0 | 0
AXIA Energia Holding | JACAREPAGUA | MC 138 kV TR 345/138 kV JACAREPAGUA TR2A RJ | RBF | FT TR 345/138 kV JACAREPAGUA TR2A RJ | 062/2001 | IPCA | RMEL | REN 443/2011 | 2015-12-06 | 2038-01-29 | 9377.65 | 2025-06-01 | Ativa |  | Substituição de PARA-RAIOS PARARAIOS LADO 138 KV AT2A FASE C - Nº Oper: PR138AT2AC - PMI (007443/2016) * Melhoria autorizada sem RAP Prévia incluído no reajuste do Ciclo 2018 - 2019 *(Receita revisada em 06/07/2020) *(Receita revisada em 03/07/2024) | 0 | 0
AXIA Energia Holding | JACAREPAGUA | MC 138 kV TR 345/138 kV JACAREPAGUA TR2A RJ | RBF | FT TR 345/138 kV JACAREPAGUA TR2A RJ | 062/2001 | IPCA | RMEL | REN 905/2020 | 2021-10-23 | 2048-07-21 | 74627.7 | 2025-06-01 | Ativa |  | Melhorias de Pequeno Porte sem RAP Prévia incluídas no processo de revisão da RAP das transmissoras prorrogadas de 2023, nos termos do Módulo 3 das Regras dos Serviços de Transmissão de Energia Elétrica. * Melhoria autorizada sem RAP Prévia incluído no reajuste do Ciclo 2024 - 2025 *(Receita revisada em 04/07/2024) | 0 | 0
AXIA Energia Holding | JACAREPAGUA | MC 138 kV TR 345/138 kV JACAREPAGUA TR1B RJ | RBF | FT TR 345/138 kV JACAREPAGUA TR1B RJ | 062/2001 | IPCA | RBSE | PRT 579/2012 | 2013-01-01 | 2043-01-01 | 115609.72 | 2025-06-01 | Ativa |  | *(RAP Portaria 579/2012 - Concessão prorrogada em 01/01/2013 – LEI 12783/2013 ) * Receita revisada no ciclo 2020-2021. * Receita revisada em 05-07-2024 | 0 | 0
AXIA Energia Holding | JACAREPAGUA | MC 138 kV TR 345/138 kV JACAREPAGUA TR1B RJ | RBF | FT TR 345/138 kV JACAREPAGUA TR1B RJ | 062/2001 | IPCA | RBNI | REA 5710/2016 | 2018-10-09 | 2050-03-16 | 354649.91 | 2025-06-01 | Ativa | T2016-011 | Adequação com substituição de 1 disjuntor, 5 chaves seccionadoras, 3 transformadores de corrente e 1 transformador de potencial capacitivo no módulo de conexão do banco de autotransformador AT1B, em 138 kV, arranjo barra dupla 5 chaves, na SE Jacarepaguá. *(Receita revisada em 03/07/2024) | 0 | 0
AXIA Energia Holding | JACAREPAGUA | MC 138 kV TR 345/138 kV JACAREPAGUA TR1B RJ | RBF | FT TR 345/138 kV JACAREPAGUA TR1B RJ | 062/2001 | IPCA | RMEL | REN 905/2020 | 2018-12-23 | 2033-12-22 | 17792.48 | 2025-06-01 | Ativa |  | Melhorias de Pequeno Porte sem RAP Prévia incluídas no processo de revisão da RAP das transmissoras prorrogadas de 2023, nos termos do Módulo 3 das Regras dos Serviços de Transmissão de Energia Elétrica. * Melhoria autorizada sem RAP Prévia incluído no reajuste do Ciclo 2024 - 2025 *(Receita revisada em 04/07/2024) | 0 | 0
AXIA Energia Holding | JACAREPAGUA | MC 138 kV TR 345/138 kV JACAREPAGUA TR1A RJ | RBF | FT TR 345/138 kV JACAREPAGUA TR1A RJ | 062/2001 | IPCA | RBSE | PRT 579/2012 | 2013-01-01 | 2043-01-01 | 115609.72 | 2025-06-01 | Ativa |  | *(RAP Portaria 579/2012 - Concessão prorrogada em 01/01/2013 – LEI 12783/2013 ) * Receita revisada no ciclo 2020-2021. * Receita revisada em 05-07-2024 | 0 | 0
AXIA Energia Holding | JACAREPAGUA | MC 138 kV TR 345/138 kV JACAREPAGUA TR1A RJ | RBF | FT TR 345/138 kV JACAREPAGUA TR1A RJ | 062/2001 | IPCA | RBNI | REA 5710/2016 | 2019-08-16 | 2051-01-21 | 363459.11 | 2025-06-01 | Ativa | T2016-011 | Adequação com substituição de 1 disjuntor, 5 chaves seccionadoras, 3 transformadores de corrente e 1 transformador de potencial capacitivo no módulo de conexão do banco de autotransformador AT1A, em 138 kV, arranjo barra dupla 5 chaves, na SE Jacarepaguá. *(Receita revisada em 03/07/2024) | 0 | 0
AXIA Energia Holding | JACAREPAGUA | MC 138 kV TR 345/138 kV JACAREPAGUA TR1A RJ | RBF | FT TR 345/138 kV JACAREPAGUA TR1A RJ | 062/2001 | IPCA | RMEL | REN 905/2020 | 2018-12-23 | 2033-12-22 | 17792.48 | 2025-06-01 | Ativa |  | Melhorias de Pequeno Porte sem RAP Prévia incluídas no processo de revisão da RAP das transmissoras prorrogadas de 2023, nos termos do Módulo 3 das Regras dos Serviços de Transmissão de Energia Elétrica. * Melhoria autorizada sem RAP Prévia incluído no reajuste do Ciclo 2024 - 2025 *(Receita revisada em 04/07/2024) | 0 | 0
AXIA Energia Holding | JACAREPAGUA | MC 138 kV RTB 138 kV 30 Mvar JACAREPAGUA RT1 RJ | DIT |  | 062/2001 | IPCA | RCDMA | DSP 1173/2025 |  |  | 1220628.46 | 2025-06-01 | Prevista | T2025-045 | Instalar, na SE JACAREPAGUA, um módulo de conexão com disjuntor, em 138kV, para o reator de barra RT1 138kV - 30 Mvar. | 0 | 0
AXIA Energia Holding | JACAREPAGUA | MC 138 kV BC 138 kV 100 Mvar JACAREPAGUA BC1B RJ | DIT |  | 062/2001 | IPCA | RPC | PRT 579/2012 | 2013-01-01 | 2043-01-01 | 105211.38 | 2025-06-01 | Ativa |  | *(RAP Portaria 579/2012 - Concessão prorrogada em 01/01/2013 – LEI 12783/2013 ) * Receita revisada no ciclo 2020-2021. * Receita revisada em 05-07-2024 | 0 | 0
AXIA Energia Holding | JACAREPAGUA | MC 138 kV BC 138 kV 100 Mvar JACAREPAGUA BC1B RJ | DIT |  | 062/2001 | IPCA | RCDM | REA 5710/2016 | 2019-01-24 | 2051-04-04 | 190847.31 | 2025-06-01 | Ativa | T2016-011 | Adequação com substituição de 1 disjuntor e 3 transformadores de corrente no módulo de conexão do banco de capacitores C1B, em 138 kV, arranjo barra dupla 5 chaves, na SE Jacarepaguá. *(Receita revisada em 03/07/2024) | 0 | 0
AXIA Energia Holding | JACAREPAGUA | MC 138 kV BC 138 kV 100 Mvar JACAREPAGUA BC1B RJ | DIT |  | 062/2001 | IPCA | RMEL | REN 643/2014 | 2015-04-10 | 2042-10-02 | 22604.5 | 2025-06-01 | Ativa |  | Revitalização Necessária: Substituição de1 seccionadoras s/LTC. Melhoria incluída no reajuste do ciclo 2016-2017. *(Receita revisada em 06/07/2020) *(Receita revisada em 03/07/2024) | 0 | 0
AXIA Energia Holding | JACAREPAGUA | MC 138 kV BC 138 kV 100 Mvar JACAREPAGUA BC1B RJ | DIT |  | 062/2001 | IPCA | RMEL | REN 643/2014 | 2015-04-12 | 2042-10-04 | 32766.82 | 2025-06-01 | Ativa |  | Revitalização Necessária: Substituição de 1 seccionadoras c/LTC PMI 2014-2017 Incluída no reajuste 16/17 *(Receita revisada em 06/07/2020) *(Receita revisada em 03/07/2024) | 0 | 0
AXIA Energia Holding | JACAREPAGUA | MC 138 kV BC 138 kV 100 Mvar JACAREPAGUA BC1B RJ | DIT |  | 062/2001 | IPCA | RMEL | REN 905/2020 | 2018-12-23 | 2033-12-22 | 17792.48 | 2025-06-01 | Ativa |  | Melhorias de Pequeno Porte sem RAP Prévia incluídas no processo de revisão da RAP das transmissoras prorrogadas de 2023, nos termos do Módulo 3 das Regras dos Serviços de Transmissão de Energia Elétrica. * Melhoria autorizada sem RAP Prévia incluído no reajuste do Ciclo 2024 - 2025 *(Receita revisada em 04/07/2024) | 0 | 0
AXIA Energia Holding | JACAREPAGUA | MC 138 kV BC 138 kV 100 Mvar JACAREPAGUA BC1A RJ | DIT |  | 062/2001 | IPCA | RPC | PRT 579/2012 | 2013-01-01 | 2043-01-01 | 118248.05 | 2025-06-01 | Ativa |  | *(RAP Portaria 579/2012 - Concessão prorrogada em 01/01/2013 – LEI 12783/2013 ) * Receita revisada no ciclo 2020-2021. * Receita revisada em 05-07-2024 | 0 | 0
AXIA Energia Holding | JACAREPAGUA | MC 138 kV BC 138 kV 100 Mvar JACAREPAGUA BC1A RJ | DIT |  | 062/2001 | IPCA | RCDM | REA 5710/2016 | 2019-01-18 | 2051-03-29 | 190758.89 | 2025-06-01 | Ativa | T2016-011 | Adequação com substituição de 1 disjuntor e 3 transformadores de corrente no módulo de conexão do banco de capacitores C1A, em 138 kV, arranjo barra dupla 5 chaves, na SE Jacarepaguá. *(Receita revisada em 03/07/2024) | 0 | 0
AXIA Energia Holding | JACAREPAGUA | MC 138 kV BC 138 kV 100 Mvar JACAREPAGUA BC1A RJ | DIT |  | 062/2001 | IPCA | RMEL | REN 643/2014 | 2015-04-09 | 2042-10-01 | 22602.21 | 2025-06-01 | Ativa |  | Revitalização Necessária: Substituição de 1 seccionadoras s/LTC (6517) PMI 2014-2017 Incluída no reajuste 16/17 *(Receita revisada em 06/07/2020) *(Receita revisada em 03/07/2024) | 0 | 0
AXIA Energia Holding | JACAREPAGUA | MC 138 kV BC 138 kV 100 Mvar JACAREPAGUA BC1A RJ | DIT |  | 062/2001 | IPCA | RMEL | REN 643/2014 | 2015-02-08 | 2042-06-02 | 22458.52 | 2025-06-01 | Ativa |  | Revitalização Necessária: Substituição de 1 seccionadoras s/LTC (6717) PMI 2014-2017 Incluída no reajuste 16/17 *(Receita revisada em 06/07/2020) *(Receita revisada em 03/07/2024) | 0 | 0
AXIA Energia Holding | JACAREPAGUA | MC 138 kV BC 138 kV 100 Mvar JACAREPAGUA BC1A RJ | DIT |  | 062/2001 | IPCA | RMEL | REN 643/2014 | 2014-12-07 | 2042-01-29 | 22305.66 | 2025-06-01 | Ativa |  | Revitalização Necessária: Substituição de 1 seccionadora (SC6511C - vãos dos bancos) PMI 2014-2017 Incluída no reajuste 16/17 *(Receita revisada em 06/07/2020) *(Receita revisada em 03/07/2024) | 0 | 0
AXIA Energia Holding | JACAREPAGUA | MC 138 kV BC 138 kV 100 Mvar JACAREPAGUA BC1A RJ | DIT |  | 062/2001 | IPCA | RMEL | REN 643/2014 | 2014-12-21 | 2042-02-12 | 22338.27 | 2025-06-01 | Ativa |  | Revitalização Necessária: Substituição de 1 seccionadora (SC6513C - vãos dos bancos) PMI 2014-2017 Incluída no reajuste 16/17 *(Receita revisada em 06/07/2020) *(Receita revisada em 03/07/2024) | 0 | 0