{"text_format":"1","workbook":"xlsx","n_sheets":27,"sheets":["Menu","Market Data","G Assets and Generated Energy","G Assets and Generated Energy O","Commercial Exploration","ACR-D PIEs and Thermals","ACR Commercialization O&M","Energy Sold","Energy Balance ","Energy purchased for resale","Average Fee","Summary of Transmission Lines","Corporate Transmission 3Q24","Dados RAP ReH 3348_2024","TOTAL CAPEX TRANSMISSION","Employees","Total Investment","Inv. SPE Transmission Lines","Inv. SPE Substations","Inv. Full Generation","Inv. SPE Generation","Operational Data","SPE Transmission Lines","SPE Substations","SPE-Lending and Financing","Lending and Financing by Compan","Nuclear - Operational Data"],"not_rendered":{"charts":0,"images":8,"macros":1,"external_links":117,"defined_names":20276,"comments":3,"pivot_tables":0},"unopened":[],"bounds":{"document_bytes":16777216,"sheet_cells":100000,"rows_first":2000,"rows_last":500,"rows_between":2000,"halvings":0,"cell_chars":16384,"cell_head_chars":4096},"cells_cut":0,"cells_raw":0,"read":"whole","date_system":"1900"}

{"sheet":"Menu","index":0,"n_rows":4,"n_cols":1,"rows_kept":4,"cut":false,"hidden":false,"merged":[[3,0,3,27]]}
[]
[]
[]
["3Q24 Operating Data"]

{"sheet":"Market Data","index":1,"n_rows":133,"n_cols":21,"rows_kept":133,"cut":false,"hidden":false,"merged":[[5,14,5,15],[5,2,5,3],[5,4,5,5],[5,6,5,7],[5,8,5,9],[5,10,5,11],[5,12,5,13],[29,15,30,15],[13,19,13,20],[13,2,13,6],[13,7,13,11],[13,12,13,16],[13,17,13,18],[29,16,30,16],[29,2,30,2],[29,3,29,7],[29,8,30,8],[29,9,30,9],[21,1,22,1],[21,2,21,3],[21,4,21,5],[21,6,21,7],[29,10,29,14],[29,1,30,1],[123,10,123,14],[123,15,124,15],[123,16,124,16],[123,1,124,1],[123,2,124,2],[123,3,123,7],[123,8,124,8],[123,9,124,9]]}
[]
[]
[null,"I. Market Data of Eletrobras Companies"]
[]
[null,"I.1 Installed Capacity and Physical Guarantee – MW"]
[null,"Company","Comprehensive Responsibility (a)",null,"Comprehensive Liability under Law 13.182/15 (b)",null,"Comprehensive Liability under O&M (c) Regime",null,"SPE (d)",null,"SPE under O&M (e) Regime",null,"Net aggregation 2024",null,"Total (a+b+c+d+e)"]
[null,null,"Installed Capacity","Physical Guarantee","Installed Capacity","Physical Guarantee","Installed Capacity","Physical Guarantee","Installed Capacity","Physical Guarantee","Installed Capacity","Physical Guarantee","Installed Capacity","Physical Guarantee","Installed Capacity","Physical Guarantee"]
[null,"Eletrobras Holding",2127.0650000000001,1282.57222,2082,948.9,4644.6000000000004,2350.9,5256.9896306000001,3228.3070320000002,402.9425,103.1433,-209.97499999999999,-120.37,14513.597130600001,7913.8225519999996]
[null,"Eletronorte",9814.5299999999988,4897.0999999999995,0,0,78,62.2,4947.8898600000002,2145.9213200000004,0,0,0,0,14840.419859999998,7105.2213199999997]
[null,"Chesf",1015.4010000000001,1839.3030000000001,1050.3,457.5,8394.7289999999994,2498.5370000000003,2578.9956000000006,1188.0250000000001,0,0,0,0,13039.4256,5983.3649999999998]
[null,"CGT Eletrosul",572.61860000000001,242.005,0,0,0,0,1225.05456,667.91024000000004,0,0,-253.4,-262.39999999999998,1797.6731600000001,909.91524000000004]
[null,"Total",13529.614599999999,8260.9802199999995,3132.3,1406.4,13117.329,4911.6370000000006,14008.929650600001,7230.1635919999999,402.9425,103.1433,-463.375,-382.77,44191.115750600002,21912.324111999998]
[]
[null,"Company","Full Responsibility",null,null,null,null,"Consolidated SPEs",null,null,null,null,"SPE recognized by equity method",null,null,null,null,"Net aggregation 2024",null,"Total (a+b+c+d+e)"]
[null,null,"Installed Capacity","Physical Guarantee Law 13,182/15","Physical Guarantee Decoupled","Physical Guarantee Share","Total Physical Guarantee","Installed Capacity","Physical Guarantee Law 13,182/15","Physical Guarantee Decoupled","Physical Guarantee Share","Total Physical Guarantee","Installed Capacity","Physical Guarantee Law 13,182/15","Physical Guarantee Decoupled","Physical Guarantee Share","Total Physical Guarantee","Installed Capacity","Physical Guarantee","Installed Capacity","Physical Guarantee"]
[null,"Eletrobras Holding",{"$f":"SUMIFS($P$32:$P$139,$B$32:$B$139,$B16,$Q$32:$Q$139,\"Full Responsibility\")","v":8853.6650000000009},{"$f":"SUMIFS($N$32:$N$139,$B$32:$B$139,$B16,$Q$32:$Q$139,\"Full Responsibility\")","v":759.12},{"$f":"SUMIFS($M$32:$M$139,$B$32:$B$139,$B16,$Q$32:$Q$139,\"Full Responsibility\")","v":2420.3322200000002},{"$f":"SUMIFS($L$32:$L$139,$B$32:$B$139,$B16,$Q$32:$Q$139,\"Full Responsibility\")","v":1402.92},{"$f":"SUM(D16:F16)","v":4582.3722200000002},{"$f":"SUMIFS($P$32:$P$139,$B$32:$B$139,$B16,$Q$32:$Q$139,\"Consolidated SPE\")","v":4355.3976709400004},{"$f":"SUMIFS($N$32:$N$139,$B$32:$B$139,$B16,$Q$32:$Q$139,\"Consolidated SPE\")","v":0},{"$f":"SUMIFS($M$32:$M$139,$B$32:$B$139,$B16,$Q$32:$Q$139,\"Consolidated SPE\")","v":2720.4472919400005},{"$f":"SUMIFS($L$32:$L$139,$B$32:$B$139,$B16,$Q$32:$Q$139,\"Consolidated SPE\")","v":0},{"$f":"SUM(I16:K16)","v":2720.4472919400005},{"$f":"SUMIFS($P$32:$P$139,$B$32:$B$139,$B16,$Q$32:$Q$139,\"SPE by equity method\")","v":1304.5408826},{"$f":"SUMIFS($N$32:$N$139,$B$32:$B$139,$B16,$Q$32:$Q$139,\"SPE by equity method\")","v":0},{"$f":"SUMIFS($M$32:$M$139,$B$32:$B$139,$B16,$Q$32:$Q$139,\"SPE by equity method\")","v":611.007204},{"$f":"SUMIFS($L$32:$L$139,$B$32:$B$139,$B16,$Q$32:$Q$139,\"SPE by equity method\")","v":0},{"$f":"SUM(N16:P16)","v":611.007204},{"$f":"SUMIFS($P$32:$P$139,$B$32:$B$139,$B16,$Q$32:$Q$139,\"Agregação Líquida 2024\")","v":0},{"$f":"SUMIFS($K$32:$K$139,$B$32:$B$139,$B16,$Q$32:$Q$139,\"Agregação Líquida 2024\")","v":0},{"$f":"+M16+H16+C16","v":14513.603553540001},{"$f":"+Q16+L16+G16","v":7913.8267159400002}]
[null,"Eletronorte",{"$f":"SUMIFS($P$32:$P$139,$B$32:$B$139,$B17,$Q$32:$Q$139,\"Full Responsibility\")","v":9892.52},{"$f":"SUMIFS($N$32:$N$139,$B$32:$B$139,$B17,$Q$32:$Q$139,\"Full Responsibility\")","v":0},{"$f":"SUMIFS($M$32:$M$139,$B$32:$B$139,$B17,$Q$32:$Q$139,\"Full Responsibility\")","v":4921.9799999999996},{"$f":"SUMIFS($L$32:$L$139,$B$32:$B$139,$B17,$Q$32:$Q$139,\"Full Responsibility\")","v":37.32},{"$f":"SUM(D17:F17)","v":4959.2999999999993},{"$f":"SUMIFS($P$32:$P$139,$B$32:$B$139,$B17,$Q$32:$Q$139,\"Consolidated SPE\")","v":920.09088000000008},{"$f":"SUMIFS($N$32:$N$139,$B$32:$B$139,$B17,$Q$32:$Q$139,\"Consolidated SPE\")","v":0},{"$f":"SUMIFS($M$32:$M$139,$B$32:$B$139,$B17,$Q$32:$Q$139,\"Consolidated SPE\")","v":487.49952000000008},{"$f":"SUMIFS($L$32:$L$139,$B$32:$B$139,$B17,$Q$32:$Q$139,\"Consolidated SPE\")","v":0},{"$f":"SUM(I17:K17)","v":487.49952000000008},{"$f":"SUMIFS($P$32:$P$139,$B$32:$B$139,$B17,$Q$32:$Q$139,\"SPE by equity method\")","v":4027.79898},{"$f":"SUMIFS($N$32:$N$139,$B$32:$B$139,$B17,$Q$32:$Q$139,\"SPE by equity method\")","v":0},{"$f":"SUMIFS($M$32:$M$139,$B$32:$B$139,$B17,$Q$32:$Q$139,\"SPE by equity method\")","v":1658.4218000000001},{"$f":"SUMIFS($L$32:$L$139,$B$32:$B$139,$B17,$Q$32:$Q$139,\"SPE by equity method\")","v":0},{"$f":"SUM(N17:P17)","v":1658.4218000000001},{"$f":"SUMIFS($P$32:$P$139,$B$32:$B$139,$B17,$Q$32:$Q$139,\"Agregação Líquida 2024\")","v":0},{"$f":"SUMIFS($K$32:$K$139,$B$32:$B$139,$B17,$Q$32:$Q$139,\"Agregação Líquida 2024\")","v":0},{"$f":"+M17+H17+C17","v":14840.40986},{"$f":"+Q17+L17+G17","v":7105.2213199999997}]
[null,"Chesf",10460.430000000002,505.85931400000004,1885.0530000000001,{"$f":"SUMIFS($L$32:$L$139,$B$32:$B$139,$B18,$Q$32:$Q$139,\"Full Responsibility\")","v":2404.427686},{"$f":"SUM(D18:F18)","v":4795.34},0,{"$f":"SUMIFS($N$32:$N$139,$B$32:$B$139,$B18,$Q$32:$Q$139,\"Consolidated SPE\")","v":0},{"$f":"SUMIFS($M$32:$M$139,$B$32:$B$139,$B18,$Q$32:$Q$139,\"Consolidated SPE\")","v":0},{"$f":"SUMIFS($L$32:$L$139,$B$32:$B$139,$B18,$Q$32:$Q$139,\"Consolidated SPE\")","v":0},{"$f":"SUM(I18:K18)","v":0},2578.9956000000006,{"$f":"SUMIFS($N$32:$N$139,$B$32:$B$139,$B18,$Q$32:$Q$139,\"SPE by equity method\")","v":0},{"$f":"SUMIFS($M$32:$M$139,$B$32:$B$139,$B18,$Q$32:$Q$139,\"SPE by equity method\")","v":1190.4750000000001},0,{"$f":"SUM(N18:P18)","v":1190.4750000000001},0,0,{"$f":"+M18+H18+C18","v":13039.425600000002},{"$f":"+Q18+L18+G18","v":5985.8150000000005}]
[null,"CGT Eletrosul",572.61999999999989,0,242.00500000000002,{"$f":"SUMIFS($L$32:$L$139,$B$32:$B$139,$B19,$Q$32:$Q$139,\"Full Responsibility\")","v":0},{"$f":"SUM(D19:F19)","v":242.00500000000002},475.05455999999998,{"$f":"SUMIFS($N$32:$N$139,$B$32:$B$139,$B19,$Q$32:$Q$139,\"Consolidated SPE\")","v":0},{"$f":"SUMIFS($M$32:$M$139,$B$32:$B$139,$B19,$Q$32:$Q$139,\"Consolidated SPE\")","v":247.61024},{"$f":"SUMIFS($L$32:$L$139,$B$32:$B$139,$B19,$Q$32:$Q$139,\"Consolidated SPE\")","v":0},{"$f":"SUM(I19:K19)","v":247.61024},750,{"$f":"SUMIFS($N$32:$N$139,$B$32:$B$139,$B19,$Q$32:$Q$139,\"SPE by equity method\")","v":0},{"$f":"SUMIFS($M$32:$M$139,$B$32:$B$139,$B19,$Q$32:$Q$139,\"SPE by equity method\")","v":420.3},0,{"$f":"SUM(N19:P19)","v":420.3},-253.4,-262.39999999999998,{"$f":"+M19+H19+C19","v":1797.6745599999999},{"$f":"+Q19+L19+G19","v":909.91524000000004}]
[null,"Total",{"$f":"SUM(C16:C19)","v":29779.235000000004},{"$f":"SUM(D16:D19)","v":1264.9793140000002},9469.3702199999989,3844.6676859999998,14579.01722,5750.5431109399997,0,3455.5570519400007,0,3455.5570519400007,8661.3354626,0,3880.2040040000002,0,3880.2040040000002,-463.375,-382.77,44191.113573540002,21914.778275939996]
[]
[null,"Check","Full Responsibility",null,"SPE",null,"Total"]
[null,null,"Installed Capacity","Physical Guarantee","Installed Capacity","Physical Guarantee","Installed Capacity","Physical Guarantee"]
[null,"Eletrobras Holding",{"$f":"C16-C8-E8-G8","v":0},{"$f":"G16-D8-F8-H8","v":0},{"$f":"H16+M16-I8-K8","v":6.4229400005615389E-3},{"$f":"L16+Q16-J8-L8","v":4.1639400003106175E-3},{"$f":"T16-O8","v":6.4229399995383574E-3},{"$f":"U16-P8","v":4.1639400005806237E-3}]
[null,"Eletronorte",{"$f":"C17-C9-E9-G9","v":-9.9999999983992893E-3},{"$f":"G17-D9-F9-H9","v":-1.8474111129762605E-13},{"$f":"H17+M17-I9-K9","v":0},{"$f":"L17+Q17-J9-L9","v":0},{"$f":"T17-O9","v":-9.9999999983992893E-3},{"$f":"U17-P9","v":0}]
[null,"Chesf",{"$f":"C18-C10-E10-G10","v":0},{"$f":"G18-D10-F10-H10","v":0},0,2.4500000000000455,0,2.4500000000007276]
[null,"CGT Eletrosul",{"$f":"C19-C11-E11-G11","v":1.3999999998759449E-3},{"$f":"G19-D11-F11-H11","v":2.8421709430404007E-14},0,0,1.3999999998759449E-3,0]
[null,"Total",{"$f":"C20-C12-E12-G12","v":-8.5999999955674866E-3},{"$f":"G20-D12-F12-H12","v":0},{"$f":"H20+M20-I12-K12","v":6.4229399987425495E-3},{"$f":"L20+Q20-J12-L12","v":2.4541639400010382},-2.1770599996671081E-3,2.4541639399976702]
[]
[null,"Company","Plant","Total Physical Guarantee (Mwm) (100% of Assets)",null,null,null,null,"Installed Capacity          (MW) (100%) ","% Stake","Total Physical Guarantee (Mwm) (Proportional)",null,null,null,null,"Installed Capacity          (MW) (Proportional)","Classification"]
[null,null,null," Total (Mwm) (100% of Assets)","Quoted (MWm) (1)","Decoupled (MWm) (1)","Law 13,182  (MWm) (2)","% Decoupled Physical Guarantee",null,null," Total (Mwm) (100% of Assets)","Quoted (MWm) (1)","Decoupled (MWm) (1)","Law 13,182  (MWm) (2)","% Decoupled Physical Guarantee"]
[null,"Chesf","Funil",{"$f":"'G Assets and Generated Energy O'!J7","v":4.8},{"$f":"D32-F32-G32","v":2.7089199999999996},{"$f":"'G Assets and Generated Energy O'!K7","v":1.9850000000000001},{"$f":"'G Assets and Generated Energy O'!K25","v":0.10607999999999999},{"$f":"IF(E32=0,\"na\",(F32-G32)/(D32-G32))","v":0.40028803217779602},{"$f":"'G Assets and Generated Energy O'!I7","v":30},1,{"$f":"$J32*D32","v":4.8},2.7089199999999996,1.9850000000000001,0.10607999999999999,{"$f":"IF(L32=0,\"na\",(M32-N32)/(K32-N32))","v":0.40028803217779602},{"$f":"J32*I32","v":30},"Full Responsibility"]
[null,"Chesf","Pedra",{"$f":"'G Assets and Generated Energy O'!J8","v":1.74},{"$f":"D33-F33-G33","v":0.98254599999999992},{"$f":"'G Assets and Generated Energy O'!K8","v":0.71899999999999997},{"$f":"'G Assets and Generated Energy O'!K26","v":3.8453999999999995E-2},0.39995745045975833,{"$f":"'G Assets and Generated Energy O'!I8","v":20.010000000000002},1,1.74,0.98254599999999992,0.71899999999999997,3.8453999999999995E-2,0.39995745045975833,20.010000000000002,"Full Responsibility"]
[null,"Chesf","Paulo Afonso Complex",{"$f":"'G Assets and Generated Energy O'!J9","v":1658.8},{"$f":"D34-F34-G34","v":936.62451999999996},{"$f":"'G Assets and Generated Energy O'!K9","v":685.51599999999996},{"$f":"'G Assets and Generated Energy O'!K27","v":36.659479999999995},0.40000019233845413,{"$f":"'G Assets and Generated Energy O'!I9","v":4279.6000000000004},1,1658.8,936.62451999999996,685.51599999999996,36.659479999999995,0.40000019233845413,4279.6000000000004,"Full Responsibility"]
[null,"Chesf","Sobradinho",{"$f":"'G Assets and Generated Energy O'!J24","v":457.5},0,{"$f":"+D35-E35-G35","v":45.75},{"$f":"'G Assets and Generated Energy O'!K24","v":411.75},"na",{"$f":"'G Assets and Generated Energy O'!I24","v":1050.3},1,457.5,0,45.75,411.75,"na",1050.3,"Full Responsibility"]
[null,"Chesf","Luiz Gonzaga (Itaparica)",{"$f":"'G Assets and Generated Energy O'!J10","v":727},{"$f":"D36-F36-G36","v":410.49329999999998},{"$f":"'G Assets and Generated Energy O'!K10","v":300.44},{"$f":"'G Assets and Generated Energy O'!K28","v":16.066699999999997},0.3999999718679656,{"$f":"'G Assets and Generated Energy O'!I28","v":1479.6},1,727,410.49329999999998,300.44,16.066699999999997,0.3999999718679656,1479.6,"Full Responsibility"]
[null,"Chesf","Boa Esperança (Castelo Branco)",{"$f":"'G Assets and Generated Energy O'!J11","v":136.19999999999999},{"$f":"D37-F37-G37","v":76.90397999999999},{"$f":"'G Assets and Generated Energy O'!K11","v":56.286000000000001},{"$f":"'G Assets and Generated Energy O'!K29","v":3.0100199999999999},0.39999990990313239,{"$f":"'G Assets and Generated Energy O'!I11","v":237.3},1,136.19999999999999,76.90397999999999,56.286000000000001,3.0100199999999999,0.39999990990313239,237.3,"Full Responsibility"]
[null,"Chesf","Xingó",{"$f":"'G Assets and Generated Energy O'!J12","v":1729.8},{"$f":"D38-F38-G38","v":976.71442000000002},{"$f":"'G Assets and Generated Energy O'!K12","v":714.85699999999997},{"$f":"'G Assets and Generated Energy O'!K30","v":38.228579999999994},0.39999991250738914,{"$f":"'G Assets and Generated Energy O'!I30","v":3162},1,1729.8,976.71442000000002,714.85699999999997,38.228579999999994,0.39999991250738914,3162,"Full Responsibility"]
[null,"Chesf","Curemas",{"$f":"'G Assets and Generated Energy'!I19","v":1},0,{"$f":"+D39-E39-G39","v":1},0,"na",{"$f":"'G Assets and Generated Energy'!H19","v":3.52},1,1,0,1,0,"na",3.52,"Full Responsibility"]
[null,"Chesf","Casa Nova I A",{"$f":"'G Assets and Generated Energy'!I68","v":6.8},0,{"$f":"+D40-E40-G40","v":6.8},0,"na",{"$f":"'G Assets and Generated Energy'!H68","v":27},1,{"$f":"$J40*D40","v":6.8},{"$f":"$J40*E40","v":0},{"$f":"$J40*F40","v":6.8},{"$f":"$J40*G40","v":0},{"$f":"IF(L40=0,\"na\",(M40-N40)/(K40-N40))","v":"na"},{"$f":"J40*I40","v":27},"Full Responsibility"]
[null,"Chesf","Casa Nova II",{"$f":"'G Assets and Generated Energy'!I69","v":9.4},0,{"$f":"+D41-E41-G41","v":9.4},0,{"$f":"IF(E41=0,\"na\",(F41-G41)/(D41-G41))","v":"na"},{"$f":"'G Assets and Generated Energy'!H69","v":32.9},1,9.4,0,9.4,0,"na",32.9,"Full Responsibility"]
[null,"Chesf","Casa Nova III",{"$f":"'G Assets and Generated Energy'!I70","v":9.4},0,9.4,0,"na",{"$f":"'G Assets and Generated Energy'!H70","v":28.2},1,9.4,0,9.4,0,"na",28.2,"Full Responsibility"]
[null,"Chesf","Acauã",{"$f":"'G Assets and Generated Energy'!I71","v":3.1},0,3.1,0,"na",{"$f":"'G Assets and Generated Energy'!H71","v":6},1,3.1,0,3.1,0,"na",6,"Full Responsibility"]
[null,"Chesf","Angical 2",{"$f":"'G Assets and Generated Energy'!I72","v":5.0999999999999996},0,5.0999999999999996,0,"na",{"$f":"'G Assets and Generated Energy'!H72","v":10},1,5.0999999999999996,0,5.0999999999999996,0,"na",10,"Full Responsibility"]
[null,"Chesf","Arapapá",{"$f":"'G Assets and Generated Energy'!I73","v":2.2000000000000002},0,2.2000000000000002,0,"na",{"$f":"'G Assets and Generated Energy'!H73","v":4},1,2.2000000000000002,0,2.2000000000000002,0,"na",4,"Full Responsibility"]
[null,"Chesf","Caititu 2",{"$f":"'G Assets and Generated Energy'!I74","v":5.0999999999999996},0,5.0999999999999996,0,"na",{"$f":"'G Assets and Generated Energy'!H74","v":10},1,5.0999999999999996,0,5.0999999999999996,0,"na",10,"Full Responsibility"]
[null,"Chesf","Caititu 3",{"$f":"'G Assets and Generated Energy'!I75","v":4.7},0,4.7,0,"na",{"$f":"'G Assets and Generated Energy'!H75","v":10},1,4.7,0,4.7,0,"na",10,"Full Responsibility"]
[null,"Chesf","Carcará",{"$f":"'G Assets and Generated Energy'!I76","v":4.5999999999999996},0,4.5999999999999996,0,"na",{"$f":"'G Assets and Generated Energy'!H76","v":10},1,4.5999999999999996,0,4.5999999999999996,0,"na",10,"Full Responsibility"]
[null,"Chesf","Coqueirinho 2",{"$f":"'G Assets and Generated Energy'!I77","v":7.4},0,7.4,0,"na",{"$f":"'G Assets and Generated Energy'!H77","v":16},1,7.4,0,7.4,0,"na",16,"Full Responsibility"]
[null,"Chesf","Corrupião 3",{"$f":"'G Assets and Generated Energy'!I78","v":4.2},0,4.2,0,"na",{"$f":"'G Assets and Generated Energy'!H78","v":10},1,4.2,0,4.2,0,"na",10,"Full Responsibility"]
[null,"Chesf","Papagaio",{"$f":"'G Assets and Generated Energy'!I79","v":4.9000000000000004},0,4.9000000000000004,0,"na",{"$f":"'G Assets and Generated Energy'!H79","v":10},1,4.9000000000000004,0,4.9000000000000004,0,"na",10,"Full Responsibility"]
[null,"Chesf","Tamanduá Mirim 2",{"$f":"'G Assets and Generated Energy'!I80","v":7.4},0,7.4,0,"na",{"$f":"'G Assets and Generated Energy'!H80","v":16},1,7.4,0,7.4,0,"na",16,"Full Responsibility"]
[null,"Chesf","Teiú 2",{"$f":"'G Assets and Generated Energy'!I81","v":4.2},0,4.2,0,"na",{"$f":"'G Assets and Generated Energy'!H81","v":8},1,4.2,0,4.2,0,"na",8,"Full Responsibility"]
[null,"CGT Eletrosul","HPP Governador Jayme Canet Júnior",{"$f":"'G Assets and Generated Energy'!I27","v":92.364999999999995},0,{"$f":"+D54-E54-G54","v":92.364999999999995},0,"na",{"$f":"'G Assets and Generated Energy'!H27","v":177.94},1,92.364999999999995,0,92.364999999999995,0,"na",177.94,"Full Responsibility"]
[null,"CGT Eletrosul","HPP Passo São João",{"$f":"'G Assets and Generated Energy'!I28","v":39.1},0,{"$f":"+D55-E55-G55","v":39.1},0,{"$f":"IF(E55=0,\"na\",(F55-G55)/(D55-G55))","v":"na"},{"$f":"'G Assets and Generated Energy'!H28","v":77},1,{"$f":"$J55*D55","v":39.1},0,39.1,0,{"$f":"IF(L55=0,\"na\",(M55-N55)/(K55-N55))","v":"na"},{"$f":"J55*I55","v":77},"Full Responsibility"]
[null,"CGT Eletrosul","HPP São Domingos",{"$f":"'G Assets and Generated Energy'!I29","v":36.4},0,{"$f":"+D56-E56-G56","v":36.4},0,{"$f":"IF(E56=0,\"na\",(F56-G56)/(D56-G56))","v":"na"},{"$f":"'G Assets and Generated Energy'!H29","v":48},1,36.4,0,36.4,0,{"$f":"IF(L56=0,\"na\",(M56-N56)/(K56-N56))","v":"na"},{"$f":"J56*I56","v":48},"Full Responsibility"]
[null,"CGT Eletrosul","PCH Barra do Rio Chapéu",{"$f":"'G Assets and Generated Energy'!I30","v":8.61},0,{"$f":"+D57-E57-G57","v":8.61},0,{"$f":"IF(E57=0,\"na\",(F57-G57)/(D57-G57))","v":"na"},{"$f":"'G Assets and Generated Energy'!H30","v":15.15},1,8.61,0,8.61,0,{"$f":"IF(L57=0,\"na\",(M57-N57)/(K57-N57))","v":"na"},{"$f":"J57*I57","v":15.15},"Full Responsibility"]
[null,"CGT Eletrosul","PCH João Borges",{"$f":"'G Assets and Generated Energy'!I31","v":10.14},0,{"$f":"+D58-E58-G58","v":10.14},0,{"$f":"IF(E58=0,\"na\",(F58-G58)/(D58-G58))","v":"na"},{"$f":"'G Assets and Generated Energy'!H31","v":19},1,10.14,0,10.14,0,{"$f":"IF(L58=0,\"na\",(M58-N58)/(K58-N58))","v":"na"},{"$f":"J58*I58","v":19},"Full Responsibility"]
[null,"CGT Eletrosul","Cerro Chato I Wind Farm",{"$f":"'G Assets and Generated Energy'!I82","v":11.33},0,{"$f":"+D59-E59-G59","v":11.33},0,{"$f":"IF(E59=0,\"na\",(F59-G59)/(D59-G59))","v":"na"},{"$f":"'G Assets and Generated Energy'!H82","v":30},1,{"$f":"$J59*D59","v":11.33},{"$f":"$J59*E59","v":0},{"$f":"$J59*F59","v":11.33},{"$f":"$J59*G59","v":0},{"$f":"IF(L59=0,\"na\",(M59-N59)/(K59-N59))","v":"na"},{"$f":"J59*I59","v":30},"Full Responsibility"]
[null,"CGT Eletrosul","Cerro Chato II Wind Farm",{"$f":"'G Assets and Generated Energy'!I83","v":11.33},0,11.33,0,"na",{"$f":"'G Assets and Generated Energy'!H83","v":30},1,11.33,0,11.33,0,"na",30,"Full Responsibility"]
[null,"CGT Eletrosul","Cerro Chato III Wind Farm",{"$f":"'G Assets and Generated Energy'!I84","v":11.33},0,11.33,0,"na",{"$f":"'G Assets and Generated Energy'!H84","v":30},1,11.33,0,11.33,0,"na",30,"Full Responsibility"]
[null,"CGT Eletrosul","WPP Coxilha Negra 2 (18)",0,0,0,0,"na",{"$f":"'G Assets and Generated Energy'!H85","v":96.6},1,0,0,0,0,"na",96.6,"Full Responsibility"]
[null,"CGT Eletrosul","WPP Coxilha Seca",{"$f":"'G Assets and Generated Energy'!I86","v":13.2},0,13.2,0,"na",{"$f":"'G Assets and Generated Energy'!H86","v":30},1,13.2,0,13.2,0,"na",30,"Full Responsibility"]
[null,"CGT Eletrosul","WPP Capão do Inglês",{"$f":"'G Assets and Generated Energy'!I87","v":4.5},0,4.5,0,"na",{"$f":"'G Assets and Generated Energy'!H87","v":10},1,4.5,0,4.5,0,"na",10,"Full Responsibility"]
[null,"CGT Eletrosul","WPP Galpões",{"$f":"'G Assets and Generated Energy'!I88","v":3.7},0,3.7,0,"na",{"$f":"'G Assets and Generated Energy'!H88","v":8},1,3.7,0,3.7,0,"na",8,"Full Responsibility"]
[null,"CGT Eletrosul","Solar Megawatt",0,0,{"$f":"+D66-E66-G66","v":0},0,{"$f":"IF(E66=0,\"na\",(F66-G66)/(D66-G66))","v":"na"},{"$f":"'G Assets and Generated Energy'!H96","v":0.93},1,{"$f":"$J66*D66","v":0},{"$f":"$J66*E66","v":0},{"$f":"$J66*F66","v":0},{"$f":"$J66*G66","v":0},{"$f":"IF(L66=0,\"na\",(M66-N66)/(K66-N66))","v":"na"},{"$f":"J66*I66","v":0.93},"Full Responsibility"]
[null,"Eletrobras Holding","Jaguari",{"$f":"'G Assets and Generated Energy'!I20","v":12.7},0,12.7,0,"na",{"$f":"'G Assets and Generated Energy'!H20","v":27.6},1,12.7,0,12.7,0,"na",27.6,"Full Responsibility"]
[null,"Eletrobras Holding","Mascarenhas de Moraes",{"$f":"'G Assets and Generated Energy'!I21","v":299.8},0,299.8,0,"na",{"$f":"'G Assets and Generated Energy'!H21","v":476},1,299.8,0,299.8,0,"na",476,"Full Responsibility"]
[null,"Eletrobras Holding","Simplício",{"$f":"'G Assets and Generated Energy'!I22","v":166.7},0,166.7,0,"na",{"$f":"'G Assets and Generated Energy'!H22","v":305.7},1,166.7,0,166.7,0,"na",305.7,"Full Responsibility"]
[null,"Eletrobras Holding","Anta",{"$f":"'G Assets and Generated Energy'!I23","v":15.9},0,15.9,0,"na",{"$f":"'G Assets and Generated Energy'!H23","v":28},1,15.9,0,15.9,0,"na",28,"Full Responsibility"]
[null,"Eletrobras Holding","Batalha",{"$f":"'G Assets and Generated Energy'!I24","v":47},0,47,0,"na",{"$f":"'G Assets and Generated Energy'!H24","v":52.5},1,47,0,47,0,"na",52.5,"Full Responsibility"]
[null,"Eletrobras Holding","Serra da Mesa",{"$f":"'G Assets and Generated Energy'!I25","v":605.70000000000005},0,605.70000000000005,0,"na",{"$f":"'G Assets and Generated Energy'!H25","v":1275},0.48459999999999998,293.52222,0,293.52222,0,"na",617.86500000000001,"Full Responsibility"]
[null,"Eletrobras Holding","Manso",{"$f":"'G Assets and Generated Energy'!I26","v":83.5},0,83.5,0,"na",{"$f":"'G Assets and Generated Energy'!H26","v":210},0.7,58.449999999999996,0,58.449999999999996,0,"na",147,"Full Responsibility"]
[null,"Eletrobras Holding","Santa Cruz",{"$f":"'G Assets and Generated Energy'!I48","v":401.2},0,{"$f":"+D74-E74-G74","v":401.2},0,{"$f":"IF(E74=0,\"na\",(F74-G74)/(D74-G74))","v":"na"},{"$f":"'G Assets and Generated Energy'!H48","v":500},1,401.2,0,401.2,0,"na",500,"Full Responsibility"]
[null,"Eletrobras Holding","Roberto Silveira (Campos)",0,0,{"$f":"+D75-E75-G75","v":0},0,{"$f":"IF(E75=0,\"na\",(F75-G75)/(D75-G75))","v":"na"},0,1,{"$f":"$J75*D75","v":0},{"$f":"$J75*E75","v":0},{"$f":"$J75*F75","v":0},{"$f":"$J75*G75","v":0},{"$f":"IF(L75=0,\"na\",(M75-N75)/(K75-N75))","v":"na"},{"$f":"J75*I75","v":0},"Full Responsibility"]
[null,"Eletrobras Holding","Furnas",{"$f":"'G Assets and Generated Energy O'!J13","v":625},{"$f":"D76-F76-G76","v":375},{"$f":"'G Assets and Generated Energy O'!K13","v":250},0,{"$f":"IF(E76=0,\"na\",(F76-G76)/(D76-G76))","v":0.4},{"$f":"'G Assets and Generated Energy O'!I13","v":1216},1,{"$f":"$J76*D76","v":625},{"$f":"$J76*E76","v":375},{"$f":"$J76*F76","v":250},{"$f":"$J76*G76","v":0},{"$f":"IF(L76=0,\"na\",(M76-N76)/(K76-N76))","v":0.4},{"$f":"J76*I76","v":1216},"Full Responsibility"]
[null,"Eletrobras Holding","Luis Carlos Barreto (Estreito)",{"$f":"'G Assets and Generated Energy O'!J14","v":497.2},298.32,{"$f":"'G Assets and Generated Energy O'!K14","v":198.88},0,0.4,{"$f":"'G Assets and Generated Energy O'!I14","v":1050},1,497.2,298.32,198.88,0,0.4,1050,"Full Responsibility"]
[null,"Eletrobras Holding","Porto Colômbia",{"$f":"'G Assets and Generated Energy O'!J15","v":205.4},123.24,{"$f":"'G Assets and Generated Energy O'!K15","v":82.160000000000011},0,0.4,{"$f":"'G Assets and Generated Energy O'!I15","v":320},1,205.4,123.24,82.160000000000011,0,0.4,320,"Full Responsibility"]
[null,"Eletrobras Holding","Marimbondo",{"$f":"'G Assets and Generated Energy O'!J16","v":688.7},413.22,{"$f":"'G Assets and Generated Energy O'!K16","v":275.48},0,0.4,{"$f":"'G Assets and Generated Energy O'!I16","v":1440},1,688.7,413.22,275.48,0,0.4,1440,"Full Responsibility"]
[null,"Eletrobras Holding","Funil",{"$f":"'G Assets and Generated Energy O'!J17","v":102.4},61.44,{"$f":"'G Assets and Generated Energy O'!K17","v":40.960000000000008},0,0.40000000000000008,{"$f":"'G Assets and Generated Energy O'!I17","v":216},1,102.4,61.44,40.960000000000008,0,0.40000000000000008,216,"Full Responsibility"]
[null,"Eletrobras Holding","Corumbá I",{"$f":"'G Assets and Generated Energy O'!J18","v":219.5},131.69999999999999,{"$f":"'G Assets and Generated Energy O'!K18","v":87.800000000000011},0,0.40000000000000008,{"$f":"'G Assets and Generated Energy O'!I18","v":375},1,219.5,131.69999999999999,87.800000000000011,0,0.40000000000000008,375,"Full Responsibility"]
[null,"Eletrobras Holding","Itumbiara",{"$f":"'G Assets and Generated Energy O'!J31","v":948.9},0,{"$f":"+D82-E82-G82","v":189.77999999999997},{"$f":"'G Assets and Generated Energy O'!K31","v":759.12},{"$f":"IF(E82=0,\"na\",(F82-G82)/(D82-G82))","v":"na"},{"$f":"'G Assets and Generated Energy O'!I31","v":2082},1,{"$f":"$J82*D82","v":948.9},0,189.77999999999997,759.12,{"$f":"IF(L82=0,\"na\",(M82-N82)/(K82-N82))","v":"na"},{"$f":"J82*I82","v":2082},"Full Responsibility"]
[null,"Eletronorte","Coaracy Nunes HPP",{"$f":"'G Assets and Generated Energy O'!J6","v":62.2},{"$f":"D83-F83-G83","v":37.32},{"$f":"'G Assets and Generated Energy O'!K6","v":24.880000000000003},0,0.4,{"$f":"'G Assets and Generated Energy O'!I6","v":78},1,62.2,37.32,24.880000000000003,0,0.4,78,"Full Responsibility"]
[null,"Eletronorte","Tucuruí Complex",{"$f":"'G Assets and Generated Energy'!I15","v":3995.5},0,{"$f":"+D84-E84-G84","v":3995.5},0,"na",{"$f":"'G Assets and Generated Energy'!H15","v":8535},1,3995.5,0,3995.5,0,"na",8535,"Full Responsibility"]
[null,"Eletronorte","HPP Samuel",{"$f":"'G Assets and Generated Energy'!I16","v":88.1},0,88.1,0,"na",{"$f":"'G Assets and Generated Energy'!H16","v":216.75},1,88.1,0,88.1,0,"na",216.75,"Full Responsibility"]
[null,"Eletronorte","HPP Curuá-Una ",{"$f":"'G Assets and Generated Energy'!I17","v":30.4},0,30.4,0,"na",{"$f":"'G Assets and Generated Energy'!H17","v":42.8},1,30.4,0,30.4,0,"na",42.8,"Full Responsibility"]
[null,"Eletronorte","HPP Balbina",{"$f":"'G Assets and Generated Energy'!I18","v":125.7},0,125.7,0,"na",{"$f":"'G Assets and Generated Energy'!H18","v":249.75},1,125.7,0,125.7,0,"na",249.75,"Full Responsibility"]
[null,"Eletronorte","TPP Araguaia",0,0,0,0,"na",0,1,0,0,0,0,"na",0,"Full Responsibility"]
[null,"Eletronorte","TPP Senador Arnon Afonso Farias de Mello",0,0,0,0,"na",0,1,0,0,0,0,"na",0,"Full Responsibility"]
[null,"Eletronorte","TPP Aparecida",{"$f":"'G Assets and Generated Energy'!I41","v":150},0,{"$f":"+D90-E90-G90","v":150},0,{"$f":"IF(E90=0,\"na\",(F90-G90)/(D90-G90))","v":"na"},{"$f":"'G Assets and Generated Energy'!H41","v":166},1,{"$f":"$J90*D90","v":150},{"$f":"$J90*E90","v":0},{"$f":"$J90*F90","v":150},{"$f":"$J90*G90","v":0},{"$f":"IF(L90=0,\"na\",(M90-N90)/(K90-N90))","v":"na"},{"$f":"J90*I90","v":166},"Full Responsibility"]
[null,"Eletronorte","TPP MAUÁ 3",{"$f":"'G Assets and Generated Energy'!I42","v":507.4},0,507.4,0,"na",{"$f":"'G Assets and Generated Energy'!H42","v":590.75},1,507.4,0,507.4,0,"na",590.75,"Full Responsibility"]
[null,"Eletronorte","TPP ANAMÃ",0,0,0,0,"na",{"$f":"'G Assets and Generated Energy'!H44","v":2.165},1,0,0,0,0,"na",2.165,"Full Responsibility"]
[null,"Eletronorte","TPP ANORI",0,0,0,0,"na",{"$f":"'G Assets and Generated Energy'!H45","v":4.57},1,0,0,0,0,"na",4.57,"Full Responsibility"]
[null,"Eletronorte","TPP CAAPIRANGA",0,0,0,0,"na",{"$f":"'G Assets and Generated Energy'!H46","v":2.165},1,0,0,0,0,"na",2.165,"Full Responsibility"]
[null,"Eletronorte","TPP CODAJÁS",0,0,0,0,"na",{"$f":"'G Assets and Generated Energy'!H47","v":4.57},1,0,0,0,0,"na",4.57,"Full Responsibility"]
[null,"CGT Eletrosul","Ibirapuitã I",{"$f":"SUM('Operational Data'!I11:I14)","v":9.26},0,{"$f":"+D96-E96-G96","v":9.26},0,"na",{"$f":"SUM('Operational Data'!H11:H14)","v":25.2},{"$f":"SUM('Operational Data'!F11:F14)","v":1},{"$f":"$J96*D96","v":9.26},0,9.26,0,{"$f":"IF(L96=0,\"na\",(M96-N96)/(K96-N96))","v":"na"},{"$f":"J96*I96","v":25.2},"Consolidated SPE"]
[null,"Eletrobras Holding","Três Irmãos",{"$f":"SUM('Operational Data'!I76:I79)","v":206.7},0,{"$f":"+D97-E97-G97","v":206.7},0,{"$f":"IF(E97=0,\"na\",(F97-G97)/(D97-G97))","v":"na"},{"$f":"SUM('Operational Data'!H76:H79)","v":807.5},{"$f":"SUM('Operational Data'!F76:F79)","v":0.499},103.1433,0,103.1433,0,"na",402.9425,"SPE by equity method"]
[null,"Eletronorte","Teles Pires",{"$f":"SUM('Operational Data'!I72:I75)","v":964.2},0,{"$f":"+D98-E98-G98","v":964.2},0,{"$f":"IF(E98=0,\"na\",(F98-G98)/(D98-G98))","v":"na"},{"$f":"SUM('Operational Data'!H72:H75)","v":1819.8},0.50560000000000005,{"$f":"$J98*D98","v":487.49952000000008},{"$f":"$J98*E98","v":0},{"$f":"$J98*F98","v":487.49952000000008},{"$f":"$J98*G98","v":0},"na",920.09088000000008,"Consolidated SPE"]
[null,"Eletrobras Holding","Teles Pires",{"$f":"SUM('Operational Data'!I72:I75)","v":964.2},0,{"$f":"+D99-E99-G99","v":964.2},0,{"$f":"IF(E99=0,\"na\",(F99-G99)/(D99-G99))","v":"na"},{"$f":"SUM('Operational Data'!H72:H75)","v":1819.8},0.2472,{"$f":"$J99*D99","v":238.35024000000001},{"$f":"$J99*E99","v":0},{"$f":"$J99*F99","v":238.35024000000001},{"$f":"$J99*G99","v":0},"na",449.85455999999999,"Consolidated SPE"]
[null,"CGT Eletrosul","Teles Pires",{"$f":"SUM('Operational Data'!I72:I75)","v":964.2},0,{"$f":"+D100-E100-G100","v":964.2},0,{"$f":"IF(E100=0,\"na\",(F100-G100)/(D100-G100))","v":"na"},{"$f":"SUM('Operational Data'!H72:H75)","v":1819.8},0.2472,{"$f":"$J100*D100","v":238.35024000000001},{"$f":"$J100*E100","v":0},{"$f":"$J100*F100","v":238.35024000000001},{"$f":"$J100*G100","v":0},"na",449.85455999999999,"Consolidated SPE"]
[null,"Eletrobras Holding","São Januário",{"$f":"'Operational Data'!I80","v":9.6999999999999993},0,{"$f":"+D101-E101-G101","v":9.6999999999999993},0,"na",{"$f":"'Operational Data'!H80","v":21},{"$f":"'Operational Data'!F80","v":1},9.6999999999999993,0,9.6999999999999993,0,"na",21,"Consolidated SPE"]
[null,"Eletrobras Holding","Nossa Senhora de Fátima",{"$f":"'Operational Data'!I81","v":13.6},0,13.6,0,"na",{"$f":"'Operational Data'!H81","v":30},{"$f":"'Operational Data'!F81","v":1},{"$f":"$J102*D102","v":13.6},{"$f":"$J102*E102","v":0},{"$f":"$J102*F102","v":13.6},{"$f":"$J102*G102","v":0},{"$f":"IF(L102=0,\"na\",(M102-N102)/(K102-N102))","v":"na"},{"$f":"J102*I102","v":30},"Consolidated SPE"]
[null,"Eletrobras Holding","Jandaia",{"$f":"'Operational Data'!I82","v":14.1},0,14.1,0,"na",{"$f":"'Operational Data'!H82","v":27},{"$f":"'Operational Data'!F82","v":1},14.1,0,14.1,0,"na",27,"Consolidated SPE"]
[null,"Eletrobras Holding","São Clemente",{"$f":"'Operational Data'!I83","v":10.199999999999999},0,10.199999999999999,0,"na",{"$f":"'Operational Data'!H83","v":21},{"$f":"'Operational Data'!F83","v":1},10.199999999999999,0,10.199999999999999,0,"na",21,"Consolidated SPE"]
[null,"Eletrobras Holding","Jandaia I",{"$f":"'Operational Data'!I84","v":10.6},0,10.6,0,"na",{"$f":"'Operational Data'!H84","v":24},{"$f":"'Operational Data'!F84","v":1},10.6,0,10.6,0,"na",24,"Consolidated SPE"]
[null,"Eletrobras Holding","Serra do Facão",{"$f":"SUM('Operational Data'!I68:I71)","v":174.4},0,{"$f":"+D106-E106-G106","v":174.4},0,{"$f":"IF(E106=0,\"na\",(F106-G106)/(D106-G106))","v":"na"},{"$f":"SUM('Operational Data'!H68:H71)","v":212.58},{"$f":"SUM('Operational Data'!F68:F71)","v":0.54013},{"$f":"$J106*D106","v":94.198672000000002},{"$f":"$J106*E106","v":0},{"$f":"$J106*F106","v":94.198672000000002},{"$f":"$J106*G106","v":0},{"$f":"IF(L106=0,\"na\",(M106-N106)/(K106-N106))","v":"na"},{"$f":"J106*I106","v":114.82083540000001},"SPE by equity method"]
[null,"Eletrobras Holding","Retiro Baixo",{"$f":"SUM('Operational Data'!I64:I67)","v":34.799999999999997},0,34.799999999999997,0,"na",{"$f":"SUM('Operational Data'!H64:H67)","v":83.656999999999996},{"$f":"SUM('Operational Data'!F64:F67)","v":1},34.799999999999997,0,34.799999999999997,0,"na",83.656999999999996,"Consolidated SPE"]
[null,"Eletronorte","Belo Monte",{"$f":"SUM('Operational Data'!I60:I63)","v":4571},0,{"$f":"+D108-E108-G108","v":4571},0,"na",{"$f":"SUM('Operational Data'!H60:H63)","v":11233.1},0.3498,{"$f":"$J108*D108","v":1598.9358},{"$f":"$J108*E108","v":0},{"$f":"$J108*F108","v":1598.9358},{"$f":"$J108*G108","v":0},{"$f":"IF(L108=0,\"na\",(M108-N108)/(K108-N108))","v":"na"},{"$f":"J108*I108","v":3929.3383800000001},"SPE by equity method"]
[null,"Chesf","Belo Monte",{"$f":"SUM('Operational Data'!I60:I63)","v":4571},0,4571,0,"na",{"$f":"SUM('Operational Data'!H60:H63)","v":11233.1},0.15,685.65,0,685.65,0,"na",1684.9649999999999,"SPE by equity method"]
[null,"Eletrobras Holding","Santo Antônio",{"$f":"SUM('Operational Data'!I56:I59)","v":2313.3000000000002},0,{"$f":"+D110-E110-G110","v":2313.3000000000002},0,{"$f":"IF(E110=0,\"na\",(F110-G110)/(D110-G110))","v":"na"},{"$f":"SUM('Operational Data'!H56:H59)","v":3568.3},{"$f":"SUM('Operational Data'!F56:F59)","v":0.99736179999999997},{"$f":"$J110*D110","v":2307.1970519400002},{"$f":"$J110*E110","v":0},{"$f":"$J110*F110","v":2307.1970519400002},{"$f":"$J110*G110","v":0},{"$f":"IF(L110=0,\"na\",(M110-N110)/(K110-N110))","v":"na"},{"$f":"J110*I110","v":3558.88611094},"Consolidated SPE"]
[null,"Eletrobras Holding","Peixe Angical",{"$f":"SUM('Operational Data'!I52:I55)","v":266.60000000000002},0,266.60000000000002,0,"na",{"$f":"SUM('Operational Data'!H52:H55)","v":498.75},{"$f":"SUM('Operational Data'!F52:F55)","v":0.4},106.64000000000001,0,106.64000000000001,0,"na",199.5,"SPE by equity method"]
[null,"Chesf","Jirau",{"$f":"SUM('Operational Data'!I48:I51)","v":2101.5},0,{"$f":"+D112-E112-G112","v":2101.5},0,"na",{"$f":"SUM('Operational Data'!H48:H51)","v":3750},0.2,{"$f":"$J112*D112","v":420.3},{"$f":"$J112*E112","v":0},{"$f":"$J112*F112","v":420.3},{"$f":"$J112*G112","v":0},{"$f":"IF(L112=0,\"na\",(M112-N112)/(K112-N112))","v":"na"},{"$f":"J112*I112","v":750},"SPE by equity method"]
[null,"CGT Eletrosul","Jirau",{"$f":"SUM('Operational Data'!I48:I51)","v":2101.5},0,2101.5,0,{"$f":"IF(E113=0,\"na\",(F113-G113)/(D113-G113))","v":"na"},{"$f":"SUM('Operational Data'!H48:H51)","v":3750},0.2,420.3,0,420.3,0,"na",750,"SPE by equity method"]
[null,"Eletrobras Holding","São Manoel",{"$f":"SUM('Operational Data'!I44:I47)","v":430.4},0,{"$f":"+D114-E114-G114","v":430.4},0,"na",{"$f":"SUM('Operational Data'!H44:H47)","v":735.84},{"$f":"SUM('Operational Data'!F44:F47)","v":0.33333000000000002},{"$f":"$J114*D114","v":143.46523199999999},{"$f":"$J114*E114","v":0},{"$f":"$J114*F114","v":143.46523199999999},{"$f":"$J114*G114","v":0},{"$f":"IF(L114=0,\"na\",(M114-N114)/(K114-N114))","v":"na"},{"$f":"J114*I114","v":245.27754720000001},"SPE by equity method"]
[null,"Chesf","Sinop",{"$f":"SUM('Operational Data'!I40:I43)","v":242.8},0,242.8,0,"na",{"$f":"SUM('Operational Data'!H40:H43)","v":401.88},0.245,59.486000000000004,0,59.486000000000004,0,"na",98.460599999999999,"SPE by equity method"]
[null,"Eletronorte","Sinop",{"$f":"SUM('Operational Data'!I40:I43)","v":242.8},0,{"$f":"+D116-E116-G116","v":242.8},0,{"$f":"IF(E116=0,\"na\",(F116-G116)/(D116-G116))","v":"na"},{"$f":"SUM('Operational Data'!H40:H43)","v":401.88},0.245,{"$f":"$J116*D116","v":59.486000000000004},{"$f":"$J116*E116","v":0},{"$f":"$J116*F116","v":59.486000000000004},{"$f":"$J116*G116","v":0},{"$f":"IF(L116=0,\"na\",(M116-N116)/(K116-N116))","v":"na"},{"$f":"J116*I116","v":98.460599999999999},"SPE by equity method"]
[null,"Eletrobras Holding","Foz do Chapecó",{"$f":"SUM('Operational Data'!I36:I39)","v":408.9},0,408.9,0,"na",{"$f":"SUM('Operational Data'!H36:H39)","v":855},{"$f":"SUM('Operational Data'!F36:F39)","v":0.4},163.56,0,163.56,0,"na",342,"SPE by equity method"]
[null,"Eletrobras Holding","Baguari",{"$f":"SUM('Operational Data'!I32:I35)","v":81.900000000000006},0,{"$f":"+D118-E118-G118","v":81.900000000000006},0,{"$f":"IF(E118=0,\"na\",(F118-G118)/(D118-G118))","v":"na"},{"$f":"SUM('Operational Data'!H32:H35)","v":140},{"$f":"SUM('Operational Data'!F32:F35)","v":1},81.900000000000006,0,81.900000000000006,0,"na",140,"Consolidated SPE"]
[null,"Chesf","Caiçara I",{"$f":"SUM('Operational Data'!I16:I19)","v":15.1},0,{"$f":"+D119-E119-G119","v":15.1},0,{"$f":"IF(E119=0,\"na\",(F119-G119)/(D119-G119))","v":"na"},{"$f":"SUM('Operational Data'!H16:H19)","v":27},{"$f":"SUM('Operational Data'!F16:F19)","v":0.49},{"$f":"$J119*D119","v":7.399},{"$f":"$J119*E119","v":0},{"$f":"$J119*F119","v":7.399},{"$f":"$J119*G119","v":0},{"$f":"IF(L119=0,\"na\",(M119-N119)/(K119-N119))","v":"na"},{"$f":"J119*I119","v":13.23},"SPE by equity method"]
[null,"Chesf","Caiçara II",{"$f":"SUM('Operational Data'!I20:I23)","v":9.6},0,9.6,0,"na",{"$f":"SUM('Operational Data'!H20:H23)","v":18},{"$f":"SUM('Operational Data'!F20:F23)","v":0.49},4.7039999999999997,0,4.7039999999999997,0,"na",8.82,"SPE by equity method"]
[null,"Chesf","Junco I",{"$f":"SUM('Operational Data'!I24:I27)","v":13.1},0,{"$f":"+D121-E121-G121","v":13.1},0,{"$f":"IF(E121=0,\"na\",(F121-G121)/(D121-G121))","v":"na"},{"$f":"SUM('Operational Data'!H24:H27)","v":24},{"$f":"SUM('Operational Data'!F24:F27)","v":0.49},6.4189999999999996,0,6.4189999999999996,0,"na",11.76,"SPE by equity method"]
[null,"Chesf","Junco II",{"$f":"SUM('Operational Data'!I28:I31)","v":13.3},0,13.3,0,"na",{"$f":"SUM('Operational Data'!H28:H31)","v":24},{"$f":"SUM('Operational Data'!F28:F31)","v":0.49},6.5170000000000003,0,6.5170000000000003,0,"na",11.76,"SPE by equity method"]
[]
[null,"Company","Plant","Total Physical Guarantee (Mwm) (100% of Assets)",null,null,null,null,"Installed Capacity          (MW) (100%) ","% Stake","Total Physical Guarantee (Mwm) (Proportional)",null,null,null,null,"Installed Capacity          (MW) (Proportional)","Classification"]
[null,null,null," Total (Mwm) (100% of Assets)","Quoted (MWm) (1)","Decoupled (MWm) (1)","Law 13,182  (MWm) (2)","% Decoupled Physical Guarantee",null,null," Total (Mwm) (100% of Assets)","Quoted (MWm) (1)","Decoupled (MWm) (1)","Law 13,182  (MWm) (2)","% Decoupled Physical Guarantee"]
[null,"CGT Eletrosul","TPP Candiota III",-262.39999999999998,0,{"$f":"+D126-E126-G126","v":-262.39999999999998},0,{"$f":"IF(E126=0,\"na\",(F126-G126)/(D126-G126))","v":"na"},-350,1,{"$f":"$J126*D126","v":-262.39999999999998},{"$f":"$J126*E126","v":0},{"$f":"$J126*F126","v":-262.39999999999998},{"$f":"$J126*G126","v":0},{"$f":"IF(L126=0,\"na\",(M126-N126)/(K126-N126))","v":"na"},{"$f":"J126*I126","v":-350},"Net aggregation 2024"]
[null,"Eletrobras Holding","TPP Roberto Silveira (Campos)",-20.9,0,-20.9,0,"na",-25,1,-20.9,0,-20.9,0,"na",-25,"Net aggregation 2024"]
[null,"CGT Eletrosul","WPP Coxilha Negra 2",0,0,0,0,"na",96.6,1,0,0,0,0,"na",96.6,"Net aggregation 2024"]
[null,"Eletrobras Holding","EOL Chapada do Piauí I",-114.3,0,-114.3,0,"na",-205.1,0.49,-56.006999999999998,0,-56.006999999999998,0,"na",-100.499,"Net aggregation 2024"]
[null,"Eletrobras Holding","EOL Chapada do Piauí II",-88.7,0,{"$f":"+D130-E130-G130","v":-88.7},0,{"$f":"IF(E130=0,\"na\",(F130-G130)/(D130-G130))","v":"na"},-172.4,0.49,{"$f":"$J130*D130","v":-43.463000000000001},{"$f":"$J130*E130","v":0},{"$f":"$J130*F130","v":-43.463000000000001},{"$f":"$J130*G130","v":0},{"$f":"IF(L130=0,\"na\",(M130-N130)/(K130-N130))","v":"na"},{"$f":"J130*I130","v":-84.475999999999999},"Net aggregation 2024"]
[]
[null,"(1) Decoupling is equivalent to 40% of the total value of the physical guarantee for the year 2024. Projects under the O&M regime, whose concession has been renewed by law 14,182/21."]
[null,"(2) Projects renewed by law 13,182/15."]

{"sheet":"G Assets and Generated Energy","index":2,"n_rows":123,"n_cols":23,"rows_kept":123,"cut":false,"hidden":false,"merged":[[124,0,124,3],[111,0,111,11],[112,0,112,11],[113,0,113,11],[117,0,118,0],[117,1,117,2],[117,3,117,4],[117,5,117,6],[117,7,117,8],[114,0,114,11],[110,0,110,11],[98,0,98,12],[99,0,99,12],[100,0,100,12],[101,0,101,12],[102,0,102,13],[103,0,103,12],[105,0,105,12],[104,0,104,12],[106,0,106,12],[107,0,107,12],[108,0,108,11],[109,0,109,11],[97,0,97,12],[81,0,87,0],[92,0,94,0],[92,1,94,1],[92,2,93,2],[92,3,94,3],[92,4,94,4],[92,5,94,5],[92,6,94,6],[92,7,93,7],[92,8,93,8],[92,9,93,12],[64,5,66,5],[64,6,66,6],[64,7,65,7],[64,8,65,8],[64,9,65,12],[67,0,80,0],[56,0,60,0],[64,0,66,0],[64,1,66,1],[64,2,65,2],[64,3,66,3],[64,4,66,4],[53,13,55,13],[53,14,55,14],[53,15,53,22],[54,15,54,16],[54,17,54,18],[54,19,54,20],[54,21,54,22],[53,4,55,4],[53,5,55,5],[53,6,55,6],[53,7,54,7],[53,8,54,8],[53,9,54,12],[53,3,55,3],[38,0,46,0],[47,0,48,0],[53,0,55,0],[53,1,55,1],[53,2,54,2],[35,14,37,14],[35,15,35,22],[36,15,36,16],[36,17,36,18],[36,19,36,20],[36,21,36,22],[35,13,37,13],[26,0,30,0],[35,0,37,0],[35,1,37,1],[35,2,36,2],[35,3,37,3],[35,4,37,4],[35,5,37,5],[35,6,37,6],[35,7,36,7],[35,8,36,8],[35,9,36,12],[11,6,13,6],[11,7,12,7],[11,8,12,8],[11,9,12,12],[14,0,17,0],[11,4,13,4],[11,5,13,5],[19,0,25,0],[11,0,13,0],[11,1,13,1],[11,2,12,2],[11,3,13,3]]}
[]
[]
[]
["II. Generation Data"]
[]
["II.1 Installed Capacity - MW"]
[]
["II.1.2 Generation Assets and Generated Energy "]
[]
["II.1.2.1 Hydraulic Generation Assets and Generated Energy – Projects under Full Responsibility"]
[]
["Eletrobras Company","Project","Location","Source","Start of Concession","Start of Operation","End of Operation","Installed Capacity","Physical Guarantee","Generated Energy (MWh)"]
[]
[null,null,"(State)",null,null,null,null,"(MW)","(Average MW)","1Q24","2Q24","3Q24","4Q24"]
["Eletronorte","Tucuruí Complex (12)","PA","Hydraulics","2022-06-17","1984-12-01","2052-06-17",8535,3995.5,8444660.8480820004,9396110.8631480001,4342483.6390110003]
[null,"HPP Samuel","RO","Hydraulics","1979-09-14","1989-07-17","2032-07-22",216.75,88.1,161986.27213,242646.30138399999,124116.994877]
[null,"HPP Curuá-Una (12)","PA","Hydraulics","2022-06-17","1977-01-01","2052-06-17",42.8,30.4,63065.118352000005,82595.006806999998,68817.888626999993]
[null,"HPP Balbina","AM","Hydraulics","1977-03-01","1989-01-01","2027-03-02",249.75,125.7,172248.24478199999,174122.433704,220976.05059400003]
["Chesf","Curemas","PB","Hydraulics","(1)","1957-01-01","2026-02-01",3.52,1,0,0,0]
["Eletrobras Holding","Jaguari (15) (16)","SP","Hydraulics","2021-01-01","1972-01-01","(5)",27.6,12.7,25552.864934000001,22906.871721,22369.802]
[null,"Mascarenhas de Moraes (13)","MG","Hydraulics","2022-06-17","1957-04-01","2052-06-17",476,299.8,701707.40691400005,507338.48332599999,690401.63699999999]
[null,"Simplício (16)","RJ","Hydraulics","2006-08-15","2013-06-05","2043-12-30",305.7,166.7,420150.43480949674,251282.81100997858,103460.90331581738]
[null,"Anta","RJ","Hydraulics","2006-08-15","2018-08-10","2043-12-30",28,15.9,40074.336613503292,23967.586653021357,25583.872667182619]
[null,"Batalha (16)","MG","Hydraulics","2006-08-15","2014-05-17","2043-04-10",52.5,47,22441.795323999999,46272.785282999997,54622.694000000003]
[null,"Serra da Mesa (48.46%) (2) (3) (15)","GO","Hydraulics","May/81 and Nov/04","1998-04-17","2046-05-10",1275,605.70000000000005,1434404.4701680001,1173034.303356,1754654.155]
[null,"Manso (70%) (3) (15)","MT","Hydraulics","2000-02-10","2000-11-29","2037-09-10",210,83.5,109421.534913,73715.170136999994,84141.323999999993]
["CGT Eletrosul","HPP Governador Jayme Canet Júnior (4) (17)","PR","Hydraulics","2007-07-03","2012-11-01","2049-06-28",177.94,92.364999999999995,217293.513898,106873.906567,108051.08974900001]
[null,"HPP Passo São João (18)","RS","Hydraulics","2006-08-15","2012-03-01","2046-05-01",77,39.1,126607.89679899999,138164.62233699998,98903.501340999996]
[null,"HPP São Domingos","MS","Hydraulics","2002-12-11","2013-06-01","2039-08-01",48,36.4,62578.660780999999,68606.349113999997,47849.364076999998]
[null,"PCH Barra do Rio Chapéu","SC","Hydraulics","2004-05-05","2013-02-01","2038-05-05",15.15,8.61,27772.01295,24219.003015000002,20409.196977]
[null,"PCH João Borges","SC","Hydraulics","2005-12-21","2013-07-01","2039-09-01",19,10.14,25186.641831000001,29024.005096000001,18071.228889999999]
[]
[]
["II.1.2.2 Thermal Generation Assets and Generated Energy – Projects under Full Responsibility"]
[]
["Eletrobras Company","Project","Location","Source","Start of Concession","Start of Operation","End of Operation","Installed Capacity","Physical Guarantee","Generated Energy (MWh)",null,null,null,"Fuel Type","Metric Unit","Fuel used for electric power production"]
[null,null,null,null,null,null,null,null,null,null,null,null,null,null,null,"1Q24",null,"2Q24",null,"3Q24",null,"4Q24"]
[null,null,"(State)",null,null,null,null,"(MW)","(Average MW)","1Q24","2Q24","3Q24","4Q24",null,null,"Qty.","BRL Million","Qty.","BRL Million","Qty.","BRL Million","Qty.","BRL Million"]
["Eletronorte","TPP Araguaia (5)","MT","Thermal","2015-07-21","2016-04-01","2020-06-01","(6)","NA",0,0,0,null,"NA","NA","NA","NA","NA","NA","NA","NA"]
[null,"TPP Senador Arnon Afonso Farias de Mello (6)","RR","Thermal","2000-11-01","1990-12-01","(7)","NA","NA",0,0,0,null,"NA","NA","NA","NA","NA","NA","NA","NA"]
[null,"TPP Aparecida","AM","Thermal","N/D","1984-02-01","2030-07-01",166,150,188551.03184800001,192684.01687799999,154933.03466200002,null,"Natural Gas","m3",56795397,105.66244288999999,58201647,108.4398170474,45014155,83.937319259999995]
[null,"TPP MAUÁ 3","AM","Thermal","2014-11-01","2017-09-01","2044-11-01",590.75,507.4,885762.38663100009,816640.90933699999,948670.96257700003,null,"Natural Gas","m3",178766597,332.64737296999999,171554521,319.61222905650004,193476790,360.85062155999998]
[null,"Isolated System"]
[null,"TPP ANAMÃ","AM","Thermal","N/D","2018-12-05","2030-11-30",2.165,"NA",2771.4845209999994,2862.835,3332.36,null,"Natural Gas","m3",984271,1.94074751,1041060,2.0554064191999997,1184327,2.3403891479999999]
[null,"TPP ANORI","AM","Thermal","N/D","2018-12-05","2030-11-30",4.57,"NA",5151.6900480000013,5245.6049999999996,5636.2920000000004,null,"Natural Gas","m3",1707495,3.3667369200000001,1730341,3.4162695783000001,1870071,3.6955116105000005]
[null,"TPP CAAPIRANGA","AM","Thermal","N/D","2018-12-05","2030-11-30",2.165,"NA",2662.6708559999988,2792.1840000000002,3079.848,null,"Natural Gas","m3",923685,1.8212261700000001,906833,1.7903891051000003,1000635,1.9773800647999999]
[null,"TPP CODAJÁS","AM","Thermal","N/D","2018-12-05","2030-11-30",4.57,"NA",7573.8535859999993,7849.9269999999997,8258.643,null,"Natural Gas","m3",1959223,3.8643085500000001,2792028,5.5123855964999997,2735501,5.4055302076999991]
["Eletrobras Holding","Santa Cruz (7) (8) (14)","RJ","Thermal","Aug/63 and Mar/67","1967-07-01","2015-07-07",500,401.2,0,0,0,null,"Natural Gas","m3",0,0,0,0,0,0]
[null,"Roberto Silveira (Campos) (9)","RJ","Thermal","2007-07-27","1968-12-20","2027-07-27","-","-",0,0,0,null,"ND","ND","ND","ND","ND","ND","ND","ND","ND","ND"]
[]
[]
["II.1.2.3 Thermal Generation Assets of PIEs and Generated Energy – Projects under Full Responsibility"]
[]
["Eletrobras Company","Project","Location","Source","Start of Concession","Start of Operation","End of Operation","Installed Capacity","Physical Guarantee","Generated Energy (MWh)",null,null,null,"Fuel Type","Metric Unit","Fuel used for electric power production"]
[null,null,null,null,null,null,null,null,null,null,null,null,null,null,null,"1Q24",null,"2Q24",null,"3Q24",null,"4Q24"]
[null,null,"(State)",null,null,null,null,"(MW)","(Average MW)","1Q24","2Q24","3Q24","4Q24",null,null,"Qty.","BRL Million","Qty.","BRL Million","Qty.","BRL Million","Qty.","BRL Million"]
["Eletronorte","TPP Ponta Negra (PIE Gera) (10)","AM","Thermal","NA","NA","NA","NA","NA","NA","NA","NA",null,"NA","NA","NA","NA","NA","NA","NA","NA"]
[null,"TPP Manauara (PIE Manauara) (10)","AM","Thermal","NA","NA","NA","NA","NA","NA","NA","NA",null,"NA","NA","NA","NA","NA","NA","NA","NA"]
[null,"TPP Jaraqui (PIE Breitener Jaraqui) (10)","AM","Thermal","NA","NA","NA","NA","NA","NA","NA","NA",null,"NA","NA","NA","NA","NA","NA","NA","NA"]
[null,"TPP Tambaqui (PIE Breitner Tambaqui) (10)","AM","Thermal","NA","NA","NA","NA","NA","NA","NA","NA",null,"NA","NA","NA","NA","NA","NA","NA","NA"]
[null,"TPP Cristiano Rocha (PIE RAESA) (10)","AM","Thermal","NA","NA","NA","NA","NA","NA","NA","NA",null,"NA","NA","NA","NA","NA","NA","NA","NA"]
[]
["II.1.2.4 Wind Generation Assets and Generated Energy – Projects under Full Responsibility"]
[]
["Eletrobras Company","Project","Location","Source","Start of Concession","Start of Operation","End of Operation","Installed Capacity","Physical Guarantee","Generated Energy (MWh)"]
[]
[null,null,"(State)",null,null,null,null,"(MW)","(Average MW)","1Q24","2Q24","3Q24","4Q24"]
["Chesf","Casa Nova I A (11)","BA","Wind","2019-06-01","2020-12-01","2054-06-01",27,6.8,7646.4497869999996,20166.471865,28873.597870000001]
[null,"Casa Nova II","BA","Wind","2014-05-01","2017-12-01","2049-05-01",32.9,9.4,9256.6165920000003,18483.818532000001,28232.360960999998]
[null,"Casa Nova III","BA","Wind","2014-05-01","2018-02-01","2049-05-01",28.2,9.4,9338.7064590000009,17284.684561000002,28172.395516999997]
[null,"Acauã","BA","Wind","2014-04-11","2019-11-01","2049-04-01",6,3.1,2719.9212429999998,4231.5009339999997,2067.1714219999999]
[null,"Angical 2","BA","Wind","2014-04-11","2019-09-01","2049-04-01",10,5.0999999999999996,2506.2618929999999,3204.967408,2502.007928]
[null,"Arapapá","BA","Wind","2014-04-11","2019-11-01","2049-04-01",4,2.2000000000000002,1058.06681,2317.240037,2476.6075369999999]
[null,"Caititu 2","BA","Wind","2014-04-11","2020-01-01","2049-04-01",10,5.0999999999999996,3071.3980430000001,4729.9246540000004,4602.3222679999999]
[null,"Caititu 3","BA","Wind","2014-04-29","2020-01-01","2049-04-01",10,4.7,1792.7353359999997,3624.1730400000001,3656.561866]
[null,"Carcará","BA","Wind","2014-04-22","2020-02-01","2049-04-01",10,4.5999999999999996,2136.0008330000001,4088.4988020000001,3866.5652490000002]
[null,"Coqueirinho 2","BA","Wind","2014-05-27","2019-09-01","2049-05-01",16,7.4,3176.7026230000001,6543.5826849999994,7566.0571070000005]
[null,"Corrupião 3","BA","Wind","2014-04-29","2020-02-01","2049-04-01",10,4.2,1833.3356180000001,3518.7986460000002,5126.2550350000001]
[null,"Papagaio","BA","Wind","2014-05-26","2019-10-01","2049-05-01",10,4.9000000000000004,3003.2166430000002,4948.404794,5774.9956189999994]
[null,"Tamanduá Mirim 2","BA","Wind","2014-06-25","2019-11-01","2049-06-01",16,7.4,3531.7046030000001,7328.3188690000006,8239.4764020000002]
[null,"Teiú 2","BA","Wind","2014-04-11","2019-11-01","2049-04-01",8,4.2,954.04794500000003,2689.132392,1931.549477]
["CGT Eletrosul","Cerro Chato I Wind Farm","RS","Wind","2010-08-25","2012-01-06","2045-08-01",30,11.33,18683.378601,29050.277175999996,28764.156154]
[null,"Cerro Chato II Wind Farm","RS","Wind","2010-08-25","2011-08-20","2045-08-01",30,11.33,18960.258095000001,28415.325949000002,28970.229586000001]
[null,"Cerro Chato III Wind Farm","RS","Wind","2010-08-25","2011-06-07","2045-08-01",30,11.33,20623.839226,29890.605260000004,29376.465227000001]
[null,"WPP Coxilha Negra 2 (18)","RS","Wind","2022-08-01","2024-07-01","2057-08-01",96.6,"NA",0,0,53175.575205999994]
[null,"WPP Coxilha Seca","RS","Wind","2014-05-19","2015-12-16","2049-05-18",30,13.2,23745.937135,35212.654515000002,32507.444960000001]
[null,"WPP Capão do Inglês","RS","Wind","2014-05-22","2015-12-22","2049-05-18",10,4.5,7495.0153419999997,11908.579197000001,11134.553534999999]
[null,"WPP Galpões","RS","Wind","2014-05-08","2015-12-16","2049-05-18",8,3.7,5742.8194949999997,9480.6663210000006,8946.1658360000001]
[]
[]
["II.1.2.4 Solar Generation Assets and Generated Energy – Projects under Full Responsibility"]
[]
["Eletrobras Company","Project","Location","Source","Start of Concession","Start of Operation","End of Operation","Installed Capacity","Physical Guarantee","Generated Energy (MWh)"]
[]
[null,null,"(State)",null,null,null,null,"(MW)","(Average MW)","1Q24","2Q24","3Q24","4Q24"]
["CGT Eletrosul","Solar Megawatt","SC","Solar","2014-06-24","2014-09-01","-",0.93,"NA",306.10382600000003,178.48938200000001,192.76293900000002]
[]
["(1) The concession for the exploration of the PCH Coremas was initially granted to the National Department of Works Against Droughts - DNOCS through Decree No. 53,417, of 1/20/1964 and later transferred to Companhia Hidro Elétrica do São Francisco - CHESF through Decree No. 74,971, of 11/26/1974."]
["(2) Decree No. 85,983, of May 6, 1981. Grant to FURNAS - Centrais Elétricas S.A. concession for a set of use of hydraulic energy of the stretch of the main course of the Tocantins River and its tributaries on the right and left banks, in the State of Goiás. 11.12.2004 - CA 05/2004 - HPP Serra da Mesa"]
["(3) Shared HPPs, but FURNAS acquires the partner fraction through energy purchase contracts - considered GF and total generation of each HPP."]
["(4) The reported amounts refer to the Company's participation in the enterprise (Consórcio Governador Jayme Canet Júnior 49% Eletrosul)."]
["(5)  Ordinance MME 331 of 08.14.2018 - Dou 08.15.2018, Authorize the decontracting, in its entirety, of the Thermoelectric Generating Power Plant called TPP Araguaia. Eletronorte, through CE-CRR-0118, of 06.20.2018, requested ANEEL to revoke the authorization grant of TPP Araguaia. However, the Association of Municipalities of Araguaia - AMA filed Public Civil Action No. 2803-97.2018.811.008 against Eletronorte in the Court and Justice of Mato Grosso, having been granted urgent relief. Eletronorte, through CE-CRR-0144, dated 08.07.2018, requested ANEEL to suspend the process. On 10.11.2018 Eletronorte filed a lawsuit before the Federal Court (Case No. 1021506-05.2018.4.01.3400) to discuss the matter but still pending judgment.\nBy determination of RD-0249/2019 of 08.08.2019, Eletronorte through CE-CRR-0157/2019 of 08.30.2019 requested SCG/ANEEL to resume the process aiming at the revocation of the authorization grant of TPP Araguaia, pursuant to MME Ordinance No. 331 of 08.14.2018. On 11.06.2019, SCG/ANEEL requested Eletronorte to demonstrate that said Public Civil Action has no more effects. Through correspondence s/n of 11.11.2019, Eletronorte's Legal Counsel presented the requested clarifications. SCG/ANEEL sent Memorandum No. 281/2019-SCG/ANEEL to the Federal Attorney's Office with ANEEL. Considering that there was no manifestation, Eletronorte reiterated the claim of CE-CRR-0157/2019, through CE-CRR-0079/2020, of 05.26.2020. Eletronorte, through letter CE-PR-0077/2021, of 06/17/2021, informed that it carried out the administrative closure of the Contract and completed the demobilization of the plant in June/2020."]
["(6) TPP Senador Arnon Afonso Farias de Mello is assigned to Roraima Energia S.A., successor of Boa Vista Energia S.A., through a loan agreement. This project is not being considered in the installed capacity of Eletronorte."]
["(7) Aneel was requested to extend the concession in accordance with the legal terms and deadline through the request REQ.GCO.P.027.2013, dated 07.05.2013. The conditions of said concession remain in force."]
["(8) Decree No. 52,394 of 08/22/1963 - authorizes Companhia Hidreletrica do Vale do Paraiba to assemble a thermoelectric plant. Decree No. 60,350 of 03/10/1967 - grants to Central Elétrica de Furnas S.A. a concession for the use of hydraulic energy, authorization for the establishment of a thermoelectric plant and other measures."]
["(9) TPP Roberto Silveira (Campos) is out of commercial operation, as stated in ANEEL Order 708/2019. Installed power of 25.00 MW according to ANEEL Order 484/2016."]
["(10) TPP Cristiano Rocha, Manauara, Ponta Negra, Tambaqui and Jaraqui are not part of Amazonas GT's own generation assets, they belong to the Independent Energy Producers – PIE, of which Amazonas GT buys its energy and resells them to Amazonas D through Power Purchase and Sale Agreements – CCVE. These energy purchase agreements of the PIE by Amazonas GT when it ends in May/2025, by contractual force, the PIE plants will be reverted to the equity of Amazonas GT (05/05/2025 reversal of the assets of the TPPs Tambaqui and Jaraqui and 05/21/2025 reversal of the assets of the TPPs Manauara, Ponta Negra and Cristiano Rocha), and it is up to them to operate them until November 30, 2030."]
["(11) Authorizing Resolution 7,907, of 06/18/2019, makes reference to the installed power of the Casa Nova A plant, but makes no reference to the physical guarantee of such plant. This is due to the fact that the Casa Nova A Plant does not have a Physical Guarantee defined by the MME. The amount presented of 6.8 MW comes from the plant's certification study, being only one reference."]
["(12) CONCESSION AGREEMENT No. 002/2022 – ANEEL - ELETRONORTE - New concession agreement for HPPs Tucuruí, Curuá-una and Coaracy Nunes, moving to 30 years."]
["(13) The Masc. de Moraes, Corumbá I, Estreito, Funil, Furnas, Marimbondo and P. Colômbia plants were granted the concession determined by Clause Two of Concession Agreement No. 003/2022 signed between Furnas and ANEEL on 06/17/2022 as the date of signature of the contract: 06/17/2022; the final term of the concession on 06/17/2052 was determined in Annex II of Concession Agreement No. 003/2022 signed between Furnas and ANEEL on 06/17/2022."]
["(14) By means of Order No. 481, of February 23, 2023, ANEEL released the generating unit and UG31, of 150,000.00 kW of TPP Santa Cruz to start commercial operation as of February 24, 2023. Through Order No. 1991, of June 23, 2023, ANEEL extended, for an indefinite period, the commercial operation of the generating unit and UG31, of 150,000.00 kW of TPP Santa Cruz."]
["(15) Alteration of Physical Guarantee through Ordinance No. 709/GM/MME, of November 30, 2022."]
["(16) According to Ordinance No. 409, of November 13, 2020, of the Ministry of Mines and Energy (MME), as of January 1, 2021, Furnas was designated as responsible for the Provision of the Electric Power Generation Service through the Jaguari Hydroelectric Power Plant, until the assumption of the winning concessionaire of the Plant bidding."]
["(17) According to concession and REH 2,932/2021. It is noteworthy that Authorizing Resolution No. 14.435/2023 added 469 days to the concession term. Therefore, the additional time granted by REH 2.932/2021, of 1,789 days, which would result in maturity on 09/07/2048, will need to be recalculated and approved by Aneel."]
["(18) 23 generating units released for commercial operation totaling 96.6 MW."]
[]
["II.1.2.1.2 Generation Losses - %"]
["Eletrobras Companies","1Q24",null,"2Q24",null,"3Q24",null,"4Q24"]
[null,"In the quarter","Accumulated","In the quarter","Accumulated","In the quarter","Accumulated","In the quarter","Accumulated"]
["Eletronorte",2.2985680243492501,2.2985680243492501,2.3715029952339499,2.3367481055642201,2.17346324384375,2.3006350313711499]
["Chesf",2.2698988534184301,2.2698988534184301,2.40492913259807,2.3381513293540799,2.0912792307716201,2.2594656770818902]
["Eletrobras Holding",1.864317236123,1.864317236123,1.9977138260945599,1.93101553110878,2.0463474431341102,1.9694595017838901]
["CGT Eletrosul",1.21,1.21,1.3583801317363999,1.2813901077621901,1.43877266758898,1.33642418919995]

{"sheet":"G Assets and Generated Energy O","index":3,"n_rows":39,"n_cols":15,"rows_kept":39,"cut":false,"hidden":false,"merged":[[36,1,36,17],[37,1,37,17],[38,1,38,17],[21,7,22,7],[21,11,21,14],[23,1,29,1],[33,1,33,15],[34,1,34,14],[35,1,35,17],[21,6,22,6],[12,1,17,1],[21,1,22,1],[21,2,22,2],[21,4,22,4],[21,5,22,5],[2,7,4,7],[2,8,3,8],[2,9,3,9],[2,10,3,10],[2,11,3,14],[2,5,4,5],[2,6,4,6],[6,1,11,1],[2,1,4,1],[2,2,4,2],[2,3,3,3],[2,4,4,4]]}
[]
[null,"II.1.2.2 Hydraulic Generation Assets and Generated Energy – Projects under Full Responsibility under O&M Regime - renewed by law 14.182/21"]
[null,"Eletrobras Company","Project","Location","Source","Start of Concession","Start of Operation","End of Operation","Installed Capacity","Total Physical Guarantee","Decoupled Physical Guarantee (6)","Total Generated Energy (MWh)"]
[]
[null,null,null,"(State)",null,null,null,null,"(MW)","(Average MW)","(Average MW)","1Q24","2Q24","3Q24","4Q24"]
[null,"Eletronorte","HPP Coaracy Nunes (2)","AP","Hydraulics","2022-06-17","1975-12-01","2052-06-17",78,62.2,24.880000000000003,149175.15067800001,152627.66651499999,138281.48869]
[null,"Chesf ","Funil (1)","BA","Hydraulics","2022-06-17","1962-08-01","2052-06-17",30,4.8,1.9850000000000001,3201.8454890000003,0,4726.2690899999998]
[null,null,"Pedra (1)","BA","Hydraulics","2022-06-17","1978-11-01","2052-06-17",20.010000000000002,1.74,0.71899999999999997,16132.097903000002,5714.0993109999999,5484.6450029999996]
[null,null,"Complexo de Paulo Afonso (1)","BA","Hydraulics","2022-06-17","1955-01-01","2052-06-17",4279.6000000000004,1658.8,685.51599999999996,2569972.734224,2584538.8004620001,2419307.2100760001]
[null,null,"Luiz Gonzaga (Itaparica) (1)","PE","Hydraulics","2022-06-17","1988-06-01","2052-06-17",1479.6,727,300.44,1150898.4490100001,1200170.73364,1143165.4534780001]
[null,null,"Boa Esperança (Castelo Branco) (1)","PI","Hydraulics","2022-06-17","1970-04-01","2052-06-17",237.3,136.19999999999999,56.286000000000001,317152.15806400002,295232.88471899997,258336.88885400002]
[null,null,"Xingó (1)","SS","Hydraulics","2022-06-17","1994-12-01","2052-06-17",3162,1729.8,714.85699999999997,2927338.6678379998,2931674.3482440002,2742720.1477309996]
[null,"Eletrobras Holding","Furnas (3)","MG","Hydraulics","2022-06-17","1963-09-04","2052-06-17",1216,625,250,1335822.341697,958237.17309399997,1453344.314]
[null,null,"Luis Carlos Barreto (Estreito) (3)","SP/MG","Hydraulics","2022-06-17","1969-03-16","2052-06-17",1050,497.2,198.88,856038.04752200004,606710.66940400004,825211.80900000001]
[null,null,"Porto Colômbia (3)","MG/SP","Hydraulics","2022-06-17","1973-06-29","2052-06-17",320,205.4,82.160000000000011,467312.64569099998,343604.48559200001,393273.55200000003]
[null,null,"Marimbondo (3)","SP/MG","Hydraulics","2022-06-17","1975-10-25","2052-06-17",1440,688.7,275.48,1396315.719794,1013941.175608,961926.95400000003]
[null,null,"Funil (3)","RJ","Hydraulics","2022-06-17","1970-03-01","2052-06-17",216,102.4,40.960000000000008,287243.78344700002,269663.71290400001,207771.19500000001]
[null,null,"Corumbá I (3)","GO","Hydraulics","2022-06-17","1996-10-01","2052-06-17",375,219.5,87.800000000000011,423027.510649,426614.33993899997,290076.12599999999]
[]
[]
[null,"II.1.2.3 Hydraulic Generation Assets and Generated Energy – Projects under Full Responsibility renewed by law 13.182/15"]
[null,"Eletrobras Company","Project","Location","Source","Start of Concession","Start of Operation","End of Operation","Installed Capacity","Total Physical Guarantee","Physical Guarantee (Law 13,182)","Total Generated Energy (MWh)"]
[null,null,null,"(State)",null,null,null,null,"(MW)","(Average MW)","(Average MW)","1Q24","2Q24","3Q24","4Q24"]
[null,"Chesf","Sobradinho (1) (4)","BA","Hydraulics","2022-06-17","1979-11-01","2052-06-17",1050.3,457.5,411.75,646743.895089,768589.37642600003,637729.02208499995]
[null,null,"Funil (4)","BA","Hydraulics","2022-06-17","1962-08-01","2052-06-17",30,4.8,0.10607999999999999,3201.8454890000003,0,4726.2690899999998]
[null,null,"Pedra (4)","BA","Hydraulics","2022-06-17","1978-11-01","2052-06-17",20.010000000000002,1.74,3.8453999999999995E-2,16132.097903000002,5714.0993109999999,5484.6450029999996]
[null,null,"Complexo de Paulo Afonso (4)","BA","Hydraulics","2022-06-17","1955-01-01","2052-06-17",4279.6000000000004,1658.8,36.659479999999995,2569972.734224,2584538.8004620001,2419307.2100760001]
[null,null,"Luiz Gonzaga (Itaparica) (4)","PE","Hydraulics","2022-06-17","1988-06-01","2052-06-17",1479.6,727,16.066699999999997,1150898.4490100001,1200170.73364,1143165.4534780001]
[null,null,"Boa Esperança (Castelo Branco) (4)","PI","Hydraulics","2022-06-17","1970-04-01","2052-06-17",237.3,136.20000000000002,3.0100199999999999,317152.15806400002,295232.88471899997,258336.88885400002]
[null,null,"Xingó (4)","SS","Hydraulics","2022-06-17","1994-12-01","2052-06-17",3162,1729.8,38.228579999999994,2927338.6678379998,2931674.3482440002,2742720.1477309996]
[null,"Eletrobras Holding","Itumbiara (3) (5)","GO/MG","Hydraulics","2022-06-17","1980-04-28","2052-06-17",2082,948.9,759.12,1642240.2663479999,1238882.5847789999,2347473.2080000001]
[]
[]
[null,"(1) The hydraulic plants had their old concession contract 006/2004 replaced by the new concession contract 001/2022. The new concessions were granted through the privatization of Eletrobras, under the terms of Law 14,182, of July 12, 2021."]
[null,"(2) CONCESSION AGREEMENT No. 002/2022 – ANEEL - ELETRONORTE - New concession agreement for HPPs Tucuruí, Curuá-una and Coaracy Nunes, moving to 30 years."]
[null,"(3) The plants of Corumbá I, Estreito, Funil, Furnas, Marimbondo, P. Colombia and Itumbiara were granted the concession determined by Clause Two of the Concession Agreement No. 003/2022 signed between Furnas and ANEEL on 06/17/2022 as the date of signature of the agreement: 06/17/2022; the final term of the concession on 06/17/2052 was determined in Annex II of Concession Agreement No. 003/2022 signed between Furnas and ANEEL on 06/17/2022."]
[null,"(4) To comply with Law 13.182/2015, Sobradinho plant provides 90% of its Physical Guarantee and the other CHESF shareholder plants provide 2.21% of their physical guarantees to serve industrial consumers served by this law."]
[null,"(5) In order to comply with Law 13.182/2015, the Itumbiara plant provides 80% of its Physical Guarantee to serve industrial consumers located in the Southeast/Midwest submarket."]
[null,"(6) decoupling is equivalent to 40% of the total value of the physical guarantee for the year 2024."]

{"sheet":"Commercial Exploration","index":4,"n_rows":62,"n_cols":12,"rows_kept":62,"cut":false,"hidden":false,"merged":[[5,1,19,1],[34,1,43,1],[67,1,67,8],[20,1,25,1],[26,1,33,1],[51,1,52,1],[53,1,55,1],[56,1,60,1]]}
[]
[]
[null,"ACR Contracts - Quantity"]
[]
[null,"Eletrobras Company","Auction\n(if Bilateral Contract Regulated inform client)","Compromised Plants","Source","Start Date","End Date","Submarket","Current Volume\n(MWaverage)","Price Updated\n(BRL/MWh)","Accounting Position\n(Procurement\n/Supply)","Indexed"]
[null,"Eletronorte","CBR - OC 87495/2013 (Amazonas D)","Balbina (Own)","HYDRO","2021-07-01","2027-03-01","N",125.917,400.01000008952633,"Procurement","IPCA"]
[null,null,"CCVE 004/2018 (Amazonas D)","Tambaqui (Resale)(1)","TERM","2021-07-01","2025-05-18","N",60,1049.7,"Procurement","IGP-M"]
[null,null,"CCVE 003/2018 (Amazonas D)","Jaraqui (Resale)(1)","TERM","2021-07-01","2025-05-18","N",60,1051.29,"Procurement","IGP-M"]
[null,null,"CCVE 002/2018 (Amazonas D)","Manauara (Resale)(1)","TERM","2021-07-01","2025-05-18","N",60,945.6,"Procurement","IGP-M"]
[null,null,"CCVE 001/2018 (Amazonas D)","Ponta Negra (Resale)(1)","TERM","2021-07-01","2025-05-18","N",60,964.20000000000016,"Procurement","IGP-M"]
[null,null,"CCVE 005/2018 (Amazonas D)","Cristiano Rocha (Resale)(1)","TERM","2021-07-01","2025-05-18","N",65,981.88000000000011,"Procurement","IGP-M"]
[null,null,"CCVE 008/2018 (Amazonas D - Sist. Isolated)","Caapiranga  (Own)","TERM","2021-07-01","2030-11-30","N",1.1870000000000001,1275.94,"Procurement","IPCA"]
[null,null,"CCVE 006/2018 (Amazonas D - Sist. Isolated)","Anamã (Own)","TERM","2021-07-01","2030-11-30","N",1.2729999999999999,1342.33,"Procurement","IPCA"]
[null,null,"CCVE 009/2018 (Amazonas D - Sist. Isolated)","Codajás (Own)","TERM","2021-07-01","2030-11-30","N",3.008,1216.4000000000001,"Procurement","IPCA"]
[null,null,"CCVE 007/2018 (Amazonas D - Sist. Isolated)","Anori (Own)","TERM","2021-07-01","2030-11-30","N",2.5070000000000001,1313.43,"Procurement","IPCA"]
[null,null,"CCESI 001/2019 (Amazonas D - Sist. Isolated)","Coari (Resale)(1)","TERM","2021-07-01","2030-11-30","N",12,1029.1199999999999,"Procurement","IPCA"]
[null,null,"27th Existing Energy Auction","Tucuruí","HYDRO","2023-01-01","2024-12-31","N",51,200,"Procurement","IPCA"]
[null,null,"12th Existing Energy Auction (2)","Tucuruí","HYDRO","2024-07-12","2024-08-30","N",2545.2824999999998,266.29000000000002,"Procurement","IPCA"]
[null,null,"13th Existing Energy Auction (2)","Tucuruí","HYDRO","2024-07-12","2024-08-30","N",899.69416666666666,476.14,"Procurement","IPCA"]
[null,null,"11th New Energy Auction","Teles Pires","HYDRO","2015-01-01","2044-12-31","SS",576,127.67482841433215,"Procurement","IPCA"]
[null,"CGT Eletrosul","1st New Energy Auction","Passo São João","HYDRO","2010-01-01","2039-12-31","S",37,308.04004849609117,"Procurement","IPCA"]
[null,null,"3rd New Energy Auction","Governador Jayme Canet Júnior","HYDRO","2011-01-01","2040-12-31","S",94.08,300.1857257304917,"Procurement","IPCA"]
[null,null,"5th New Energy Auction","São Domingos","HYDRO","2012-01-01","2041-12-31","SE/CO",36,322.50191137027821,"Procurement","IPCA"]
[null,null,"2nd Reserve Energy Auction","CERRO CHATO I","EOL","2012-07-01","2032-06-30","S",10.726935254851599,301.35000000000002,"Procurement","IPCA"]
[null,null,"2nd Reserve Energy Auction","CERRO CHATO II","EOL","2012-07-01","2032-06-30","S",11.086659909646119,301.35000000000002,"Procurement","IPCA"]
[null,null,"2nd Reserve Energy Auction","CERRO CHATO III","EOL","2012-07-01","2032-06-30","S",11.109220057134705,301.35000000000002,"Procurement","IPCA"]
[null,"Chesf","5th Reserve Energy Auction","Acauã","EOL","2015-09-01","2035-08-31","NE",2.6,198.10000000000002,"Procurement","IPCA"]
[null,null,"5th Reserve Energy Auction","Angical 2","EOL","2015-09-01","2035-08-31","NE",4.9000000000000004,198.1,"Procurement","IPCA"]
[null,null,"5th Reserve Energy Auction","Arapapá","EOL","2015-09-01","2035-08-31","NE",1.9,198.1,"Procurement","IPCA"]
[null,null,"5th Reserve Energy Auction","Caititu 2","EOL","2015-09-01","2035-08-31","NE",5.0999999999999996,198.1,"Procurement","IPCA"]
[null,null,"5th Reserve Energy Auction","Caititu 3","EOL","2015-09-01","2035-08-31","NE",4.7,198.1,"Procurement","IPCA"]
[null,null,"5th Reserve Energy Auction","Carcará","EOL","2015-09-01","2035-08-31","NE",4.5999999999999996,198.1,"Procurement","IPCA"]
[null,null,"5th Reserve Energy Auction","Corrupião 3","EOL","2015-09-01","2035-08-31","NE",4.2,198.1,"Procurement","IPCA"]
[null,null,"5th Reserve Energy Auction","Teiú 2","EOL","2015-09-01","2035-08-31","NE",3.7,198.1,"Procurement","IPCA"]
[null,"Eletrobras Holding","1st New Energy Auction","Manso","HYDRO","2008-01-01","2037-12-31","SE/CO",34.999000000000009,266.48038337771231,"Procurement","IPCA"]
[null,null,"1st New Energy Auction","Manso","HYDRO","2010-01-01","2039-12-31","SE/CO",55,307.11650585676347,"Procurement","IPCA"]
[null,null,"1st New Energy Auction","Batalha","HYDRO","2010-01-01","2039-12-31","SE/CO",47.1,312.03428490058212,"Procurement","IPCA"]
[null,null,"1st New Energy Auction","Simplício","HYDRO","2010-01-01","2039-12-31","SE/CO",185.2,315.24048003095385,"Procurement","IPCA"]
[null,null,"13th Existing Energy Auction (2)","HPP Mascarenhas de Moraes","HYDRO","2023-11-01","2024-01-29","SE/CO",158.05000000000001,459.57699999999988,"Procurement","IPCA"]
[null,null,"4th Existing Energy Auction (2)","HPP Mascarenhas de Moraes","HYDRO","2023-11-01","2024-01-29","SE/CO",127.35,254.37196134882132,"Procurement","IPCA"]
[null,null,"Saesa - Structuring auction","HPP Santo Antonio","HYDRO","2012-12-01","2041-12-31","SE/CO",1551.2425015519125,198.02573779164322,"Procurement","IPCA"]
[null,null,"Saesa - 19th New Energy Auction","HPP Santo Antonio Expansion","HYDRO","2017-01-01","2046-12-31","SE/CO",129.6,207.43,"Procurement","IPCA"]
[null,null,"1st New Energy Auction","HPP Baguari","HYDRO","2010-01-01","2039-12-31","SE/CO",77,302.40623492246129,"Procurement","IPCA"]
[null,null,"1st New Energy Auction","HPP Retiro Baixo","HYDRO","2009-01-01","2038-12-31","SE/CO",36,302.92,"Procurement","IPCA"]
[]
[null,"(1) Energy sales contracts resulting from the process of unbundling of Amazonas Distribuidora -> Process: 48500.004245/2012-43 -ANEEL. The amounts of energy traded come from the purchase of PIEs."]
[null,"(2) Extension of the grant period for signing an energy contract in the Regulated Contracting Environment, due to the renegotiation of the hydrological risk of electricity generation, according to ANEEL Order No. 1,395, of May 20, 2019."]
[]
[null,"ACR Contracts - Availability"]
[]
[null,"Eletrobras Company","Auction\n(if Bilateral Contract Regulated inform client)","Compromised Plants","Source","Start Date","End Date","Submarket","Current Volume\n(MWaverage)","Updated Fixed Revenue\n(BRL thousand/year)","Accounting Position\n(Procurement\n/Supply)","Indexed"]
[null,"Eletronorte","20th New Energy Auction","Mauá 3","TERM","2021-07-01","2030-11-30","N",484.4,1445433.23,"Procurement","IPCA"]
[null,null,"20th New Energy Auction","Aparecida","TERM","2021-07-01","2030-11-30","N",145,430217.38,"Procurement","IPCA"]
[null,"CGT Eletrosul","17th New Energy Auction","WPP Coxilha Seca","EOL","2016-01-01","2035-12-31","S",8.3000000000000007,16651.274014000002,"Procurement","IPCA"]
[null,null,"17th New Energy Auction","WPP Capão do Inglês","EOL","2016-01-01","2035-12-31","S",2.8,5631.8091609999992,"Procurement","IPCA"]
[null,null,"17th New Energy Auction","WPP Galpões","EOL","2016-01-01","2035-12-31","S",2.1,4254.6604830000006,"Procurement","IPCA"]
[null,"Chesf","18th New Energy Auction","Casa Nova II","EOL","2018-01-01","2037-12-31","NE",7.1,14251.343895,"Procurement","IPCA"]
[null,null,"18th New Energy Auction","Casa Nova III","EOL","2018-03-01","2037-12-31","NE",5.5,11037.350565000002,"Procurement","IPCA"]
[null,null,"17th New Energy Auction","Coqueirinho 2","EOL","2019-09-19","2035-12-31","NE",7.2999999992700007,14332.562880000001,"Procurement","IPCA"]
[null,null,"17th New Energy Auction","Papagaio","EOL","2019-10-04","2035-12-31","NE",4.6999999995300001,9191.7446350000009,"Procurement","IPCA"]
[null,null,"18th New Energy Auction","Tamanduá Mirim 2","EOL","2019-11-14","2037-12-31","NE",7.2000000000000037,13785.842065000003,"Procurement","IPCA"]
[null,"Eletrobras Holding","5th New Energy Auction","Santa Cruz Nova","TERM","2012-01-01","2026-12-31","SE/CO",245.7,323284.74239999999,"Procurement","IPCA"]

{"sheet":"ACR-D PIEs and Thermals","index":5,"n_rows":47,"n_cols":16,"rows_kept":47,"cut":false,"hidden":false,"merged":[[44,1,45,1],[42,1,43,1],[42,2,43,2],[42,4,42,5],[42,6,42,7],[42,8,42,9],[42,10,42,11],[4,1,4,11],[5,1,5,11],[6,1,6,11],[12,1,17,1],[34,1,35,1],[23,1,28,1]]}
[]
[]
[null,"PIEs resulting from the process of deverticalization of Amazonas Distribuidora"]
[]
[null,"The Power Purchase and Sale Agreements from the PIEs (quantity contracts) are due to the process of unbundling of Amazonas Distribuidora -> Process: 48500.004245/2012-43 -ANEEL."]
[null,"Eletronorte buys energy from the PIEs, the price of which does not include the cost of fuel (gas). Eletronorte sells the same amount purchased from the PIEs to the distributor Amazonas Energia, including the fuel cost in the fee, so that the energy purchase and sale operations do not reflect the economic impact for Eletronorte (\"pass-through\"). The gas supply contact that serves the Amazon thermal plants was made between Eletronorte and Petrobras."]
[null,"Eletronorte's energy purchase contracts for the PIEs expire in May 2025, as well as the current sales contracts for Amazonas Energia. From that date, the assets will be converted to Eletronorte.\nAs a result of MP 855/2018, new energy sales contracts will be entered into with Amazonas Energia for supply after that date, of the CCEAR type, with a term until November 2030 (date linked to the Gas supply contract)."]
[]
[]
[null,"Power Purchase Agreements from PIEs (contracts by quantity)"]
[null,null,null,null,null,null,null,null,null,null,null,null,"1Q24","2Q24","3Q24","4Q24"]
[null,"Eletrobras Company","Counterparty","Compromised Plants","Source","Start Date","End Date","Submarket","Current Volume\n(MWaverage)","Price Updated\n(BRL/MWh)","Accounting Position\n(Procurement\n/Supply)","Indexed","BRL Million","BRL Million","BRL Million","BRL Million"]
[null,"Eletronorte","PIE TAMBAQUI","Tambaqui","TERM","2021-07-01","2025-05-18","N",60,443.90763581750264,"Procurement","IGP-M",58871.718009999997,58937.168619999997,58820.348749999997]
[null,null,"PIE JARAQUI","Jaraqui","TERM","2021-07-01","2025-05-18","N",60,445.43633322600061,"Procurement","IGP-M",58936.95145,58959.297919999997,58836.705240000003]
[null,null,"PIE MANAUARA","Manauara","TERM","2021-07-01","2025-05-18","N",60,385.5957850506316,"Procurement","IGP-M",52957.22292,52957.22292,53072.311529999999]
[null,null,"PIE Gera","Ponta Negra","TERM","2021-07-01","2025-05-18","N",60,412.16864580771835,"Procurement","IGP-M",54799.366589999998,54832.922250000003,54991.051319999999]
[null,null,"PIE Cristiano Rocha","Cristiano Rocha","TERM","2021-07-01","2025-05-18","N",65,417.32171663867462,"Procurement","IGP-M",61962.721680000002,62055.890780000002,62168.579140000002]
[null,null,"PIE Coari","Coari","TERM","2021-07-01","2030-11-30","N",12,382.48,"Procurement","IGP-M",12732.245362,12743.488944000001,12846.182699999999]
[]
[]
[null,"Energy Sale Contracts, from the Energy Purchases of the PIEs, for the distributor (quantity contracts)"]
[null,null,null,null,null,null,null,null,null,null,null,null,"1Q24","2Q24","3Q24","4Q24"]
[null,"Eletrobras Company","Auction\n(if Bilateral Contract Regulated inform client)","Compromised Plants","Source","Start Date","End Date","Submarket","Current Volume\n(MWaverage)","Price Updated\n(BRL/MWh)","Accounting Position\n(Procurement\n/Supply)","Indexed","BRL Million","BRL Million","BRL Million","BRL Million"]
[null,"Eletronorte","CCVE 004/2018 (Amazonas D)","Tambaqui","TERM","2021-07-01","2025-05-18","N",60,1049.7,"Procurement","IGP-M",140894.65525000001,142119.19832,138875.18674999999]
[null,null,"CCVE 003/2018 (Amazonas D)","Jaraqui","TERM","2021-07-01","2025-05-18","N",60,1051.29,"Procurement","IGP-M",140393.11489,140904.63328000001,138548.39108]
[null,null,"CCVE 002/2018 (Amazonas D)","Manauara","TERM","2021-07-01","2025-05-18","N",60,945.6,"Procurement","IGP-M",128313.89617000002,127918.85875999999,127833.71197999999]
[null,null,"CCVE 001/2018 (Amazonas D)","Ponta Negra","TERM","2021-07-01","2025-05-18","N",60,964.20000000000016,"Procurement","IGP-M",128197.83047999999,128357.29429999999,128789.06409]
[null,null,"CCVE 005/2018 (Amazonas D)","Cristiano Rocha","TERM","2021-07-01","2025-05-18","N",65,981.88000000000011,"Procurement","IGP-M",142627.17282000001,143887.53880000001,143713.36356]
[null,null,"CCESI 001/2019 (Amazonas D - Sist. Isolated)","Coari","TERM","2021-07-01","2030-11-30","N",12,1029.1199999999999,"Procurement","IPCA",29004.611990000001,29318.94039,35068.466289999997]
[]
[]
[null,"ACR Contracts - Availability - Thermal"]
[null,null,null,null,null,null,null,null,null,null,null,null,"1Q24","2Q24","3Q24","4Q24"]
[null,"Eletrobras Company","Auction\n(if Bilateral Contract Regulated inform client)","Compromised Plants","Source","Start Date","End Date","Submarket","Current Volume\n(MWaverage)","Updated Fixed Revenue\n(BRL thousand/year)","Accounting Position\n(Procurement\n/Supply)","Indexed","BRL Million","BRL Million","BRL Million","BRL Million"]
[null,"Eletronorte","20th New Energy Auction","Mauá 3","TERM","2021-07-01","2030-11-30","N",484.4,1445433.23,"Procurement","IPCA",317710.20620000007,311009.05506999994,347617.600874]
[null,null,"20th New Energy Auction","Aparecida","TERM","2021-07-01","2030-11-30","N",145,430217.38,"Procurement","IPCA",91654.274569999994,96490.591499999995,101618.006425]
[null,"Eletrobras Holding","5th New Energy Auction","Santa Cruz Nova","TERM","2012-01-01","2026-12-31","SE/CO",245.7,323284.74239999999,"Procurement","IPCA",82254.664919999996,82405.082610000012,81151.275680000006]
[]
[]
[]
[null,"CVU and Thermal Inflexibility with Availability Contracts"]
[]
[null,"Eletrobras Company","Plant","Installed Capacity","1Q24",null,"2Q24",null,"3Q24",null,"4Q24"]
[null,null,null,"(MW)"," Average inflexibility (MWavg)","Average CVU\n(BRL/MWh)"," Average inflexibility (MWavg)","Average CVU\n(BRL/MWh)"," Average inflexibility (MWavg)","Average CVU\n(BRL/MWh)"," Average inflexibility (MWavg)","Average CVU\n(BRL/MWh)"]
[null,"Eletronorte","TPP Mauá 3",590.75,252.12,80.48,252.1,74.22,252.1,84.04]
[null,null,"TPP Aparecida",166,72.5,80.48,72.5,74.22,72.5,84.04]
[null,"Eletrobras Holding","TPP Santa Cruz",500,0,145.38999999999999,0,128.9,0,154.71333333333334]

{"sheet":"ACR Commercialization O&M","index":6,"n_rows":208,"n_cols":8,"rows_kept":208,"cut":false,"hidden":false,"merged":[]}
[]
[]
[]
[null,"Eletrobras","Total Eletrobras","Unit","1Q24","2Q24","3Q24","4Q24"]
[null,null,"Physical Guarantee ","MWaverage",1416.1,1416.1,1416.1]
[null,null,"GAGO&M ","BRL million",61.448918139999996,61.448918139999996,61.470555309999995]
[null,null,"GAGImprovements ","BRL million",67.46750474000001,67.467504700000006,67.484065189999995]
[null,null,"CAIMI","BRL million",7.653100199999999,7.6531001899999991,7.6543653199999993]
[null,null,"Adjustment by Unavailability","BRL million",7.892935259999998,7.892935259999998,7.892935259999998]
[null,null,"R&D","BRL million",2.2470342299999997,2.2470342299999997,2.2470342299999997]
[null,null,"Other (Uses, Connections, Charges, TFSEE, Other Adjustments, etc.)","BRL million",80.614942290000002,80.614942290000002,80.614942290000002]
[null,null,"CFURH","BRL million",32.048794569999998,28.259224109999995,16.474071670000001]
[null,null," ","BRL million",26.437495569999999,25.75845868,16.431211859999998]
[null,null,"TOTAL","BRL million",285.81072499999999,281.34211759999999,260.26918112999999]
[]
[null,null,"Furnas","Unit","1Q24","2Q24","3Q24","4Q24"]
[null,null,"Physical Guarantee ","MWaverage",375,375,375]
[null,null,"GAGO&M ","BRL million",15.385435900000003,15.38543589,15.38543589]
[null,null,"GAGImprovements ","BRL million",13.915129940000002,13.915129930000001,13.915129929999999]
[null,null,"CAIMI","BRL million",1.99141444,1.9914144300000001,1.9914144300000001]
[null,null,"Adjustment by Unavailability","BRL million",2.25302259,2.25302259,2.25302259]
[null,null,"R&D","BRL million",0.53665682999999986,0.53665682999999986,0.53665682999999986]
[null,null,"Other (Uses, Connections, Charges, TFSEE, Other Adjustments, etc.)","BRL million",20.275444109999999,20.275444109999999,20.275444109999999]
[null,null,"CFURH","BRL million",8.6518311900000011,7.0153604500000002,5.0132043200000007]
[null,null,"PIS/COFINS","BRL million",6.4223983999999996,6.1878986200000003,4.0156546100000003]
[null,null,"TOTAL","BRL million",69.4313334,67.560362850000004,63.385962709999987]
[]
[null,null,"Luis Carlos Barreto (Estreito)","Unit","1Q24","2Q24","3Q24","4Q24"]
[null,null,"Physical Guarantee ","MWaverage",298.32,298.32,298.32]
[null,null,"GAGO&M ","BRL million",12.610595910000001,12.610595910000001,12.6105959]
[null,null,"GAGImprovements ","BRL million",15.566569910000002,15.566569900000003,15.566569899999999]
[null,null,"CAIMI","BRL million",1.7195601599999997,1.7195601499999997,1.7195601599999999]
[null,null,"Adjustment by Unavailability","BRL million",1.9731839100000002,1.9731839100000002,1.9731839100000002]
[null,null,"R&D","BRL million",0.52006287000000007,0.52006287000000007,0.52006287000000007]
[null,null,"Other (Uses, Connections, Charges, TFSEE, Other Adjustments, etc.)","BRL million",20.213347410000001,20.213347410000001,20.213347410000001]
[null,null,"CFURH","BRL million",6.67706672,5.70045526,3.62644002]
[null,null,"PIS/COFINS","BRL million",6.0423541000000007,5.8872422699999998,3.71227588]
[null,null,"TOTAL","BRL million",65.32274099,64.191017680000002,59.942036049999999]
[]
[null,null,"Porto Colômbia","Unit","1Q24","2Q24","3Q24","4Q24"]
[null,null,"Physical Guarantee ","MWaverage",123.24,123.24,123.24]
[null,null,"GAGO&M ","BRL million",5.4665334100000003,5.4665334100000003,5.4665334000000003]
[null,null,"GAGImprovements ","BRL million",5.9107169800000001,5.9107169699999993,5.9107169900000001]
[null,null,"CAIMI","BRL million",0.52405643000000002,0.52405643999999996,0.52405643000000013]
[null,null,"Adjustment by Unavailability","BRL million",0.1630479,0.1630479,0.1630479]
[null,null,"R&D","BRL million",0.15130731,0.15130731,0.15130731]
[null,null,"Other (Uses, Connections, Charges, TFSEE, Other Adjustments, etc.)","BRL million",3.0970215899999998,3.0970215899999998,3.0970215899999998]
[null,null,"CFURH","BRL million",2.8244301100000002,2.6665404200000005,1.48890509]
[null,null,"PIS/COFINS","BRL million",1.84868728,1.80744992,1.1748586599999999]
[null,null,"TOTAL","BRL million",19.985801010000003,19.786673960000002,17.976447370000002]
[]
[null,null,"Marimbondo","Unit","1Q24","2Q24","3Q24","4Q24"]
[null,null,"Physical Guarantee ","MWaverage",413.21999999999997,413.22,413.22]
[null,null,"GAGO&M ","BRL million",16.901619720000003,16.90161973,16.901619740000001]
[null,null,"GAGImprovements ","BRL million",21.403145050000003,21.403145039999998,21.403145049999999]
[null,null,"CAIMI","BRL million",2.3582539300000001,2.3582539300000001,2.3582539300000001]
[null,null,"Adjustment by Unavailability","BRL million",2.9236710599999998,2.9236710599999998,2.9236710599999998]
[null,null,"R&D","BRL million",0.71543259000000003,0.71543259000000003,0.71543259000000003]
[null,null,"Other (Uses, Connections, Charges, TFSEE, Other Adjustments, etc.)","BRL million",28.059923190000003,28.059923190000003,28.059923190000003]
[null,null,"CFURH","BRL million",9.6386385299999997,7.8226592200000002,3.6727085399999999]
[null,null,"PIS/COFINS","BRL million",8.3581968899999985,8.0854374399999998,5.1448189300000005]
[null,null,"TOTAL","BRL million",90.358880960000008,88.270142200000009,81.17957303]
[]
[null,null,"Funil","Unit","1Q24","2Q24","3Q24","4Q24"]
[null,null,"Physical Guarantee ","MWaverage",61.440000000000012,61.44,61.44]
[null,null,"GAGO&M ","BRL million",3.9244060900000006,3.9244060900000006,3.9244060799999998]
[null,null,"GAGImprovements ","BRL million",3.7560617199999999,3.7560617300000003,3.7560617199999999]
[null,null,"CAIMI","BRL million",0.35373807999999995,0.35373807999999995,0.35373810000000006]
[null,null,"Adjustment by Unavailability","BRL million",0.12131652,0.12131652,0.12131652]
[null,null,"R&D","BRL million",9.9552120000000008E-2,9.9552120000000008E-2,9.9552120000000008E-2]
[null,null,"Other (Uses, Connections, Charges, TFSEE, Other Adjustments, etc.)","BRL million",1.8229540200000001,1.8229540200000001,1.8229540200000001]
[null,null,"CFURH","BRL million",1.64839157,1.81563659,1.1100946600000001]
[null,null,"PIS/COFINS","BRL million",1.19525594,1.18942419,0.7774519700000001]
[null,null,"TOTAL","BRL million",12.921676060000003,13.083089340000001,11.965575189999999]
[]
[null,null,"Corumbá I","Unit","1Q24","2Q24","3Q24","4Q24"]
[null,null,"Physical Guarantee ","MWaverage",131.58000000000001,131.57999999999998,131.58000000000001]
[null,null,"GAGO&M ","BRL million",5.5877247600000004,5.5877247500000005,5.5877247600000004]
[null,null,"GAGImprovements ","BRL million",5.7122576,5.7122575900000001,5.7122575899999992]
[null,null,"CAIMI","BRL million",0.61412862000000001,0.61412862999999995,0.61412864]
[null,null,"Adjustment by Unavailability","BRL million",0.45869328000000004,0.45869328000000004,0.45869328000000004]
[null,null,"R&D","BRL million",0.19216530000000001,0.19216530000000001,0.19216530000000001]
[null,null,"Other (Uses, Connections, Charges, TFSEE, Other Adjustments, etc.)","BRL million",6.8647855499999997,6.8647855499999997,6.8647855499999997]
[null,null,"CFURH","BRL million",2.4727582500000005,3.0852648300000003,1.46828768]
[null,null,"PIS/COFINS","BRL million",2.23248786,2.2610942399999998,1.39261854]
[null,null,"TOTAL","BRL million",24.135001220000003,24.776114169999996,22.29066134]
[]
[null,null,"Jaguari","Unit","1Q24","2Q24","3Q24","4Q24"]
[null,null,"Physical Guarantee ","MWaverage",13.3,13.3,13.3]
[null,null,"GAGO&M ","BRL million",1.5726023500000001,1.5726023600000003,1.59423954]
[null,null,"GAGImprovements ","BRL million",1.2036235400000002,1.2036235400000002,1.2201840100000001]
[null,null,"CAIMI","BRL million",9.1948540000000009E-2,9.1948530000000001E-2,9.3213629999999992E-2]
[null,null,"Adjustment by Unavailability","BRL million",0,0,0]
[null,null,"R&D","BRL million",3.1857209999999997E-2,3.1857209999999997E-2,3.1857209999999997E-2]
[null,null,"Other (Uses, Connections, Charges, TFSEE, Other Adjustments, etc.)","BRL million",0.28146642000000005,0.28146642000000005,0.28146642000000005]
[null,null,"CFURH","BRL million",0.1356782,0.15330734000000001,9.4431359999999992E-2]
[null,null,"PIS/COFINS","BRL million",0.3381151,0.33991200000000005,0.21353327000000003]
[null,null,"TOTAL","BRL million",3.6552913600000005,3.6747174000000005,3.5289254400000005]
[]
[]
[null,"Eletronorte","Total Eletronorte","Unit","1Q24","2Q24","3Q24","4Q24"]
[null,null,"Physical Guarantee ","MWaverage",37.32,37.32,37.32]
[null,null,"GAGO&M ","BRL million",2.0516038299999999,2.0516038299999999,2.1238994499999997]
[null,null,"GAGImprovements ","BRL million",1.8257060200000002,1.8257060268215579,1.855726825499999]
[null,null,"CAIMI","BRL million",0.12773876000000001,0.12773876000000001,0.13313910999999998]
[null,null,"Adjustment by Unavailability","BRL million",0.23349434999999999,0.23349434999999999,0.26280569999999998]
[null,null,"R&D","BRL million",5.1956279999999994E-2,5.1956279999999994E-2,5.3340390000000001E-2]
[null,null,"Other (Uses, Connections, Charges, TFSEE, Other Adjustments, etc.)","BRL million",0.94947806999999984,0.94947806999999984,0.95338445999999999]
[null,null,"CFURH","BRL million",0.85766646000000002,0.88999858999999992,0.61026635399999996]
[null,null,"PIS/COFINS","BRL million",0.62152220000000002,0.62481774000000012,0.57417509]
[null,null,"TOTAL","BRL million",6.7191659699999997,6.7547936468215575,6.5667373794999984]
[]
[null,null,"Coaracy Nunes","Unit","1Q24","2Q24","3Q24","4Q24"]
[null,null,"Physical Guarantee ","MWaverage",37.32,37.32,37.32]
[null,null,"GAGO&M ","BRL million",2.0516038299999999,2.0516038299999999,2.1238994499999997]
[null,null,"GAGImprovements ","BRL million",1.8257060200000002,1.8257060268215579,1.855726825499999]
[null,null,"CAIMI","BRL million",0.12773876000000001,0.12773876000000001,0.13313910999999998]
[null,null,"Adjustment by Unavailability","BRL million",0.23349434999999999,0.23349434999999999,0.26280569999999998]
[null,null,"R&D","BRL million",5.1956279999999994E-2,5.1956279999999994E-2,5.3340390000000001E-2]
[null,null,"Other (Uses, Connections, Charges, TFSEE, Other Adjustments, etc.)","BRL million",0.94947806999999984,0.94947806999999984,0.95338445999999999]
[null,null,"CFURH","BRL million",0.85766646000000002,0.88999858999999992,0.61026635399999996]
[null,null,"PIS/COFINS","BRL million",0.62152220000000002,0.62481774000000012,0.57417509]
[null,null,"TOTAL","BRL million",6.7191659699999997,6.7547936468215575,6.5667373794999984]
[]
[]
[null,"Chesf","Total Chesf","Unit","1Q24","2Q24","3Q24","4Q24"]
[null,null,"Physical Guarantee ","MWaverage",2498.5500000000002,2498.5500000000002,2498.5500000000002]
[null,null,"GAGO&M ","BRL million",93.190403959999998,93.19040394999999,96.474302742839242]
[null,null,"GAGImprovements ","BRL million",125.15701993,125.15701991,123.6505971937036]
[null,null,"CAIMI","BRL million",14.747425269999999,14.747425290000002,15.370896189730896]
[null,null,"Adjustment by Unavailability","BRL million",22.409466929999994,22.409466929999994,21.067066528569178]
[null,null,"R&D","BRL million",4.1942329800000007,4.1942329800000007,4.26317809305898]
[null,null,"Other (Uses, Connections, Charges, TFSEE, Other Adjustments, etc.)","BRL million",164.96072798999998,164.96072798999998,171.1889251214655]
[null,null,"CFURH","BRL million",45.117995219999997,49.823183849999999,45.497252940000003]
[null,null,"PIS/COFINS","BRL million",47.883633689999996,47.727294190000002,46.658108709999993]
[null,null,"TOTAL","BRL million",517.66090597000004,522.20975508999993,524.17032751936745]
[]
[null,null,"Funil","Unit","1Q24","2Q24","3Q24","4Q24"]
[null,null,"Physical Guarantee ","MWaverage",2.82,2.82,2.82]
[null,null,"GAGO&M ","BRL million",0.74250176000000001,0.74250176000000001,0.76866648495126488]
[null,null,"GAGImprovements ","BRL million",0.81271522000000007,0.81271520999999991,0.77897778741466694]
[null,null,"CAIMI","BRL million",4.8044999999999997E-2,4.8045000000000004E-2,5.0076177996688162E-2]
[null,null,"Adjustment by Unavailability","BRL million",-0.16032621,-0.16032621,-0.15977204503626205]
[null,null,"R&D","BRL million",2.4889889999999994E-2,2.4889889999999994E-2,2.4374344352694966E-2]
[null,null,"Other (Uses, Connections, Charges, TFSEE, Other Adjustments, etc.)","BRL million",1.03822254,1.03822254,0.99367220559042857]
[null,null,"CFURH","BRL million",3.6903239999999997E-2,0,2.0870690000000001E-2]
[null,null,"PIS/COFINS","BRL million",0.25919795999999995,0.25543655999999998,0.21795128]
[null,null,"TOTAL","BRL million",2.8021493999999998,2.7614847500000006,2.6948169252694814]
[]
[null,null,"Complexo Paulo Afonso","Unit","1Q24","2Q24","3Q24","4Q24"]
[null,null,"Physical Guarantee ","MWaverage",973.29000000000019,973.29,973.29]
[null,null,"GAGO&M ","BRL million",46.933608209999996,46.933608209999996,48.587482555287671]
[null,null,"GAGImprovements ","BRL million",67.068618040000004,67.068618040000004,64.752242928566574]
[null,null,"CAIMI","BRL million",6.8537808699999996,6.8537808700000005,7.1435353810268225]
[null,null,"Adjustment by Unavailability","BRL million",9.8860213800000007,9.8860213800000007,8.0000885214281041]
[null,null,"R&D","BRL million",2.0723814899999997,2.0723814899999997,2.0712833109184459]
[null,null,"Other (Uses, Connections, Charges, TFSEE, Other Adjustments, etc.)","BRL million",76.857128250000002,76.857128250000002,79.221419059699642]
[null,null,"CFURH","BRL million",16.675037150000001,18.368072209999998,16.767426440000001]
[null,null,"PIS/COFINS","BRL million",23.071138650000002,23.00826335,22.321081549999999]
[null,null,"TOTAL","BRL million",249.41771404000002,251.04787380000002,248.86455974692726]
[]
[null,null,"Pedra","Unit","1Q24","2Q24","3Q24","4Q24"]
[null,null,"Physical Guarantee ","MWaverage",1.02,1.02,1.02]
[null,null,"GAGO&M ","BRL million",0.45640880000000006,0.45640880000000006,0.47249201582066064]
[null,null,"GAGImprovements ","BRL million",0.42683444000000004,0.42683444000000004,0.44123921494912849]
[null,null,"CAIMI","BRL million",3.2041210000000001E-2,3.2041220000000002E-2,3.3395803105991342E-2]
[null,null,"Adjustment by Unavailability","BRL million",-9.1528440000000003E-2,-9.1528440000000003E-2,-9.4712703387578062E-2]
[null,null,"R&D","BRL million",1.1777640000000002E-2,1.1777640000000002E-2,1.1929129846343511E-2]
[null,null,"Other (Uses, Connections, Charges, TFSEE, Other Adjustments, etc.)","BRL million",0.35360676000000002,0.35360676000000002,0.34094753508779757]
[null,null,"CFURH","BRL million",7.2990319999999997E-2,6.9198869999999996E-2,3.708873E-2]
[null,null,"PIS/COFINS","BRL million",0.12864776,0.12774959000000002,0.12507098]
[null,null,"TOTAL","BRL million",1.3907784900000002,1.3860888800000002,1.3674507054223435]
[]
[null,null,"Luiz Gonzaga","Unit","1Q24","2Q24","3Q24","4Q24"]
[null,null,"Physical Guarantee ","MWaverage",426.56,426.56,426.56]
[null,null,"GAGO&M ","BRL million",15.790959169999999,15.79095916,16.347410354129416]
[null,null,"GAGImprovements ","BRL million",19.324187989999999,19.324187979999998,19.674342428951093]
[null,null,"CAIMI","BRL million",2.36957935,2.3695793600000004,2.4697570987966602]
[null,null,"Adjustment by Unavailability","BRL million",4.6556030399999999,4.6556030399999999,4.6882659036126384]
[null,null,"R&D","BRL million",0.68776869000000007,0.68776869000000007,0.71087586981544593]
[null,null,"Other (Uses, Connections, Charges, TFSEE, Other Adjustments, etc.)","BRL million",26.790075299999998,26.790075299999998,28.112340172638891]
[null,null,"CFURH","BRL million",7.4595617899999995,8.3877230199999993,7.9032261199999994]
[null,null,"PIS/COFINS","BRL million",7.8564091300000003,7.8420685099999989,7.8118041699999994]
[null,null,"TOTAL","BRL million",84.934144459999999,85.847965060000007,87.718022117944145]
[]
[null,null,"Boa Esperança","Unit","1Q24","2Q24","3Q24","4Q24"]
[null,null,"Physical Guarantee ","MWaverage",79.91,79.91,79.91]
[null,null,"GAGO&M ","BRL million",4.4704322400000001,4.4704322400000001,4.6279639731695319]
[null,null,"GAGImprovements ","BRL million",3.7621609199999999,3.7621609200000004,3.8864756264244296]
[null,null,"CAIMI","BRL million",0.38003593999999996,0.38003593000000002,0.39610256795380339]
[null,null,"Adjustment by Unavailability","BRL million",0.71398695000000001,0.71398695000000001,0.73422867460593577]
[null,null,"R&D","BRL million",0.13428210000000002,0.13428210000000002,0.14070673996918187]
[null,null,"Other (Uses, Connections, Charges, TFSEE, Other Adjustments, etc.)","BRL million",4.1022409799999995,4.1022409799999995,4.432010127995218]
[null,null,"CFURH","BRL million",1.8996060100000001,2.1961969699999999,1.7745806199999998]
[null,null,"PIS/COFINS","BRL million",1.57609216,1.5823347100000003,1.5552946599999999]
[null,null,"TOTAL","BRL million",17.038837299999997,17.341670800000003,17.547362990118103]
[]
[null,null,"Xingó","Unit","1Q24","2Q24","3Q24","4Q24"]
[null,null,"Physical Guarantee ","MWaverage",1014.9499999999999,1014.9499999999999,1014.95]
[null,null,"GAGO&M ","BRL million",24.796493780000002,24.796493779999999,25.670287359480675]
[null,null,"GAGImprovements ","BRL million",33.76250332,33.76250332,34.117319207397713]
[null,null,"CAIMI","BRL million",5.0639428999999998,5.0639429099999997,5.2780291608509318]
[null,null,"Adjustment by Unavailability","BRL million",7.4057102099999996,7.4057102099999996,7.8989681773463394]
[null,null,"R&D","BRL million",1.2631331700000001,1.2631331700000001,1.3040086981568684]
[null,null,"Other (Uses, Connections, Charges, TFSEE, Other Adjustments, etc.)","BRL million",55.819454159999999,55.819454159999999,58.08853602045351]
[null,null,"CFURH","BRL million",18.973896710000002,20.801992779999999,18.994060340000001]
[null,null,"PIS/COFINS","BRL million",14.992148030000001,14.911441470000002,14.626906069999997]
[null,null,"TOTAL","BRL million",162.07728227999999,163.8246718,165.97811503368601]

{"sheet":"Energy Sold","index":7,"n_rows":47,"n_cols":11,"rows_kept":47,"cut":false,"hidden":false,"merged":[[6,7,6,8],[6,9,6,10],[6,1,7,1],[6,2,7,2],[6,3,6,4],[6,5,6,6],[8,1,9,1],[10,1,11,1],[12,1,13,1],[14,1,15,1],[17,1,17,6],[43,1,44,1],[45,1,46,1],[25,1,26,1],[27,1,28,1],[29,1,30,1],[31,1,32,1],[36,1,36,6],[37,1,38,1],[37,2,38,2],[37,3,37,4],[37,5,37,6],[37,7,37,8],[37,9,37,10],[39,1,40,1],[41,1,42,1],[22,1,22,6],[23,1,24,1],[23,2,24,2],[23,3,23,4],[23,5,23,6],[23,7,23,8],[23,9,23,10]]}
[]
[]
[]
[null,"II.1.3.Sold Energy"]
[]
[null,"II.1.3.1 Energy Sold by projects not renewed by Law 12.783/13 and Law 13.182/15"]
[null,"Eletrobras Company","Buyer","1Q24",null,"2Q24",null,"3Q24",null,"4Q24"]
[null,null,null,"BRL Million","MWh","BRL Million","MWh","BRL Million","MWh","BRL Million","MWh"]
[null,"Eletronorte (1)","Eletrobras System",48.148283639299997,328159.72820000001,50.165289064852004,347815.72820000001,104.55871470373999,752125.87899999996]
[null,null,"Other",2228.6050664953996,8716808.3966000006,2193.76696393667,8267863.6325000003,3504.5174969009722,12209051.124199998]
[null,"Chesf","Eletrobras System",3.3148751999999995,43680,3.3148751999999995,43680,7.8801024000000002,62160]
[null,null,"Other",156.99316429999999,1386770.7319999998,161.30339806999999,1395934.2949999999,181.90979800999997,1454947.4569999999]
[null,"Eletrobras Holding (2)","Eletrobras System",45.557068270000002,260377.13499999998,44.306302989999999,240721.13500000001,62.928686180000007,363029.86600000004]
[null,null,"Other",1993.2444046476369,10812377.070472,2127.5428965533274,13022917.538327998,2403.636390211389,13451556.771687996]
[null,"CGT Eletrosul","Eletrobras System",3.3148751999999995,44949.770000000004,3.3148751999999995,44476.226999999999,11.946674399999999,144217.11800000002]
[null,null,"Other",194.26973071,1071766.561,192.10374671000002,1065458.6070000001,197.18814443799999,1071372.6429999999]
[]
[null,"Notes: "]
[null,"(1) Includes the SPE consolidated by Eletronorte: HPPs Teles Pires (from 4Q24)"]
[null,"(2) Includes SPEs previously consolidated by Furnas: HPP Santo Antônio (from 3Q22), HPPs Baguari and Retiro Baixo (from 4Q24)"]
[]
[]
[null,"II.1.3.2 Energy Sold by the renewed projects under Law 12.783/13 – O&M Regime"]
[null,"Eletrobras Company","Buyer","1Q24",null,"2Q24",null,"3Q24",null,"4Q24"]
[null,null,null,"BRL Million","MWh","BRL Million","MWh","BRL Million","MWh","BRL Million","MWh"]
[null,"Eletronorte","Eletrobras System"]
[null,null,"Other",6.7191659410738103,81506.880000000005,6.892385871073806,81506.880000000005,6.5667373794999984,82402.559999999998]
[null,"Chesf ","Eletrobras System"]
[null,null,"Other",517.66090583143205,5456804.8080000002,522.20975508143204,5456804.8080000002,524.17032751936745,5516769.6960000005]
[null,"Eletrobras Holding ","Eletrobras System"]
[null,null,"Other",288.60008425636124,3091714.08,284.11571789625987,3091714.08,260.26918112999999,3125688.9600000004]
[null,"CGT Eletrosul","Eletrobras System",0,0]
[null,null,"Other",0,0]
[]
[]
[]
[null,"II.1.3.2 Energy Sold by renewed projects under Law 13,182"]
[null,"Eletrobras Company","Buyer","1Q24",null,"2Q24",null,"3Q24",null,"4Q24"]
[null,null,null,"BRL Million","MWh","BRL Million","MWh","BRL Million","MWh","BRL Million","MWh"]
[null,"Eletronorte","Eletrobras System",0,0,0,0]
[null,null,"Other",0,0,0,0]
[null,"Chesf ","Eletrobras System"]
[null,null,"Other",40.226166030000023,211174.7089999998,38.139538739999992,192719.87100000004,38.50143240000002,195901.36999999965]
[null,"Eletrobras Holding ","Eletrobras System"]
[null,null,"Other",129.47737453000016,649593.19799999869,114.23719402999967,577593.19800000219,64.862294899999597,328290.04800000018]
[null,"CGT Eletrosul","Eletrobras System",0,0,0,0]
[null,null,"Other",0,0,0,0]

{"sheet":"Energy Balance ","index":8,"n_rows":49,"n_cols":11,"rows_kept":49,"cut":false,"hidden":false,"merged":[[38,1,38,6],[28,1,28,6],[27,1,27,6],[35,1,35,2],[37,1,37,6],[36,1,36,6],[32,1,32,6],[31,1,31,6],[29,1,29,6],[6,1,6,3],[6,5,6,6],[6,7,6,8],[6,9,6,10],[30,1,30,6],[25,1,25,6],[26,1,26,6],[9,1,9,3],[7,1,7,2],[8,1,8,2],[8,5,8,6],[8,7,8,8],[8,9,8,10],[9,5,9,6],[9,7,9,8],[9,9,9,10],[10,1,10,3],[10,5,10,6],[10,7,10,8],[10,9,10,10],[11,1,11,3],[11,5,11,6],[11,7,11,8],[11,9,11,10],[15,1,15,3],[15,5,15,6],[15,7,15,8],[15,9,15,10],[12,1,12,3],[12,5,12,6],[12,7,12,8],[12,9,12,10],[13,1,13,3],[5,1,5,3],[5,5,5,6],[5,7,5,8],[5,9,5,10],[23,5,23,6],[23,7,23,8],[23,9,23,10],[23,1,23,3],[18,1,18,3],[19,1,19,3],[20,1,20,3],[21,1,21,3],[22,1,22,3],[16,1,16,3],[17,1,17,3],[14,1,14,3]]}
[]
[]
[]
[null,"Energy Balance"]
[]
[null," Balance of Energy (MWavg) 2Q24",null,null,2024,2025,null,2026,null,2027]
[null,"Features with no impact on balance sheet ",null,null,1192,0,null,0,null,0]
[]
[null,"Resources (A)",null,null,14518,15390.655599198712,null,16580.984848970111,null,17677.938976019723]
[null,"Own Resources ",null,null,12899,14184.863100111954,null,15449.478651253216,null,16627.812909809676]
[null,"         Hydraulic",null,null,12708,13934.715515376303,null,15199.473645309145,null,16377.950482657185]
[null,"         Wind",null,null,191,250.14758473565064,null,250.00500594407015,null,249.86242715248974]
[null,"Purchase of Energy",null,null,1620,1205.792499086758,null,1131.5061977168953,null,1050.126066210046]
[null,"Limit =>",null,null,null,"Lower","Upper","Lower","Upper","Lower","Upper"]
[null,"Sales (B)",null,null,12847.764005001842,9598.6587748803649,12098.658774880365,7599,9099,5989.7649995378997,7239.7649995378997]
[null,"ACR – Except quotes",null,null,3637.8644236102009,3098.6587748803654,null,3099,null,2989.7649995378997]
[null,"ACL – Bilateral Contracts + MCP performed (range)",null,null,9209.8995813916408,6500,9000,4500,6000,3000,4250]
[null,"Average Prices Contracts performed"]
[null,"Limit =>",null,null,null,"Lower","Upper","Lower","Upper","Lower","Upper"]
[null,"Average Price of Sale Contracts (ACR and ACL - BRL/MWh)",null,null,178.77399058778096,170,180,180,200,185,215]
[null," Balance (A - B)",null,null,1670.5049841269138,5791.9968243183466,3291.9968243183466,8981.9848489701108,7481.9848489701108,11688.173976481823,10438.173976481823]
[null," Balance considering hedge estimate (8)",null,null,145.57705613473081,3255.8786005198581,755.87860051985808,6215.6806455238457,4715.6806455238457,8707.3869886382126,7457.3869886382126]
[null,"Non-contracted Energy considering ",null,null,9.2663630543479373E-3,0.21154905192533643,4.9112826653025202E-2,0.37486800103492757,0.28440292832284625,0.49255668324513724,0.42184708289547906]
[null,"hedge estimate "]
[]
[null,"Contracts entered into as of 09/30/2024. "]
[null,"It should be noted that the balance sheet takes into account the SPEs consolidated by Furnas: HPP Santo Antônio (as of 3Q22), HPPs Baguari and Retiro Baixo (as of 4Q23), whether in resources, sales or average prices. Likewise, the SPE consolidated by Eletronorte is being considered: HPP Teles Pires (as of 4Q23)."]
["(1)","The balance sheet does not include, whether in resources, requirements(sales) or average prices, the PIEs contracts arising from the process of unbundling of Amazonas Distribuidora, the contracts of thermal plants by availability and the Physical Guarantee Quotas. These resources are presented in order to compose the total resources considered."]
["(2)","The Own Resources include the Decoupling plants (new PIEs) and the New Grants (Sobradinho, Itumbiara, Tucuruí, Curuá-Una and Mascarenhas de Moraes). For hydroelectric projects, an estimate of GFIS2 was considered, that is, the Physical Guarantee considering the Adjustment Factors due to Internal Losses, Losses in the Basic Network and Availability and adjustments due to the particularities of the portfolio."]
["(3)","The revised Physical Guarantee values are considered as defined in Ordinance No. 709/GM/MME, of November 30, 2022"]
["(4)","With the decoupling, the plants currently under quota regime now have a new concession under the Independent Energy Producer - PIE regime, gradually occurring in a period of 5 years from 2023. The Physical Guarantee values were defined in Ordinance GM/MME No. 544/21."]
["(5)","Considering the new concession grants from 2023 for the Sobradinho, Itumbiara, Tucuruí, Curuá-Una and Mascarenhas de Moraes plants, whose Physical Guarantee values were defined in GM/MME Ordinance No. 544/21."]
[]
[]
[null,"Physical Guarantee Quotas of Hydroelectric Plants (MWavg)",null,2024,2025,2026,2027,2028]
[null,"  Physical Guarantee Quotas (6) (7)",null,3938.8199999999997,2625.8799999999997,1312.9399999999996,0,0]
["(6)"," The Physical Guarantee of the HPP Jaguari, of 12.7 MWavg, whose concession is under the provisional administration of Furnas, is not included here."]
["(7)","Decoupling occurs gradually over a period of 5 years from 2023. The Physical Guarantee values considered from 2023 were those defined in Ordinance GM/MME No. 544/21."]
["(8)","The values present an estimate of the non-contracted energy. For the year 2024, the estimated value of 88.2% was considered. For the other years, a historical average value of GSF, from 2018 to 2023, of 81.8% was considered. Source: CCEE, obtained on the CCEE website, at the following link: https://www.ccee.org.br/dados-e-analises/dados-geracao, in the MRE option on the panel.\nIt is important to note that this amount is merely an estimate based on events that have occurred in the past. The graph with the historical GSF values is shown below."]
[]
[]
[]
[]
[]
[]
[]
[]
[]
[null,"Source: CCEE"]

{"sheet":"Energy purchased for resale","index":9,"n_rows":19,"n_cols":11,"rows_kept":19,"cut":false,"hidden":false,"merged":[[6,1,7,1],[8,1,9,1],[10,1,11,1],[12,1,13,1],[0,1,0,10],[4,1,5,1],[4,2,5,2],[4,3,4,4],[4,5,4,6],[4,7,4,8],[4,9,4,10]]}
[]
[]
[]
[null,"II.1.4 Energy Purchased for Resale"]
[null,"Eletrobras Company","Buyer","1Q24",null,"2Q24",null,"3Q24",null,"4Q24"]
[null,null,null,"BRL Million","MWh","BRL Million","MWh","BRL Million","MWh","BRL Million","MWh"]
[null,"Eletronorte (1)","Eletrobras System",12.060921600000002,65520,12.060921600000002,65520,12.193459200000001,66240]
[null,null,"Other",301.71672425199995,717040.2919999999,301.94248968400001,719939.723,302.22802729,726532.29]
[null,"Chesf","Eletrobras System",4.6453680000000004,43680,4.6453680000000004,43680,5.9965560000000009,55320]
[null,null,"Other",68.445927690000005,245969.33299999998,59.642401299999996,214723.45399999997,73.668959430000015,264468.33100000001]
[null,"Eletrobras Holding (2)","Eletrobras System",53.658537650463991,339280.99920000002,54.342802700464006,342135.79920000001,118.67229705859199,816072.80460000003]
[null,null,"Other",495.07476593215193,2221459.1910000001,477.72073906215218,2168421.1940000001,600.64104186561588,2886863.2091999999]
[null,"CGT Eletrosul","Eletrobras System",29.970274959999994,227415.86300000001,30.361820090000002,227415.86300000001,49.802353140000008,375882.93799999997]
[null,null,"Other",93.66311048,354178.20976,91.22441863631002,346878.73400000005,98.432390459999993,367665.86100000003]
[]
[null,"Note: Gross values. The accounting publishes net amounts of recoverable PIS/COFINS."]
[null,"Note: It includes only purchase contracts, not considering the negative values of the CCEE accounting."]
[null,"(1) Includes the SPE consolidated by Eletronorte: HPP Teles Pires (as of 4Q23)."]
[null,"(2) Includes SPEs previously consolidated by Furnas: HPP Santo Antônio (from 3Q22), HPPs Baguari and Retiro Baixo (from 4Q23)"]

{"sheet":"Average Fee","index":10,"n_rows":27,"n_cols":7,"rows_kept":27,"cut":false,"hidden":false,"merged":[[17,7,17,9],[11,1,11,3],[12,1,12,6],[13,1,13,6],[14,1,14,6],[15,1,15,6]]}
[]
[]
[null,"II.1.5 Average fee – BRL/MWh"]
[]
[null,"II.1.5.1 Projects not renewed under Law No. 12.783/13"]
[null,"Eletrobras Company","1Q24","2Q24","3Q24","4Q24",2024]
[null,"Eletronorte (3)",251.71491139832432,260.44751192077888,278.4528141783469]
[null,"Chesf (1)",122.15588313972776,124.2134216346483,133.2692098322737]
[null,"Eletrobras Holding (1) (2)",184.96967994698934,165.16495170555856,178.98956680100929]
[null,"CGT Eletrosul",176.9335689154527,176.06314886590903,172.04391279666265]
[]
[null,"(1) Includes projects affected by Law 13,182."]
[null,"- Selling prices calculated from the total revenue divided by the energy sold."]
[null,"- Purchase prices calculated from the total expenditure divided by the energy purchased."]
[null,"- Does not include projects not renewed by Law 12,783/13."]
[null,"(2) Includes SPEs previously consolidated by Furnas: HPP Santo Antônio (from 3Q22), HPPs Baguari and Retiro Baixo (from 4Q23).  "]
[null,"(3) Includes the SPE consolidated by Eletronorte: HPP Teles Pires (as of 4Q23)."]
[]
[]
[null,"II.1.5.2 Projects renewed under the terms of Law No. 12,783 – O&M Regime  "]
[null,"Eletrobras Company","1Q24","2Q24","3Q24","4Q24",2024]
[null,"Eletronorte",82.436794796633251,84.562013305794622,79.690938964760292]
[null,"Chesf ",94.865204830583352,95.698815232650702,95.013994856341995]
[null,"Eletrobras Holding",93.346304602772719,91.895857943066915,83.267780147260709]
[null,"CGT Eletrosul","-"]
[]
[null,"Note: Estimated rates considering the ratio between the Total Revenue in the period and the Physical Guarantee in the period (MWh)."]

{"sheet":"Summary of Transmission Lines","index":11,"n_rows":43,"n_cols":13,"rows_kept":43,"cut":false,"hidden":false,"merged":[[32,1,32,2]]}
[]
[null,"III.1.1 Extension of Transmission Lines - Projects not renewed under Law 12,783/13 –km"]
[null,"Eletrobras Company ","765 KV","750 KV","600 KV","525 KV","500 KV","440 KV","345 KV","230 KV","138 KV","<138 KV","Total"]
[null,"Eletronorte ",0,0,0,0,0,0,0,1735.2000000000003,0,111,1846.2]
[null,"Chesf ",0,0,0,0,255.97,0,0,2359.8200000000002,0,0,2615.79]
[null,"Eletrobras Holding *",0,0,0,0,1263.0740000000001,0,173.5,345.69499999999999,0,0,1782.269]
[null,"CGT Eletrosul",0,0,0,1971.2000000000005,0,0,0,1070.7,0,0,3041.9000000000005]
[null,"Total ",0,0,0,{"$f":"SUM(F4:F7)","v":1971.2000000000005},{"$f":"SUM(G4:G7)","v":1519.0440000000001},{"$f":"SUM(H4:H7)","v":0},173.5,5511.415,0,111,9286.1589999999997]
[]
[null,"III.1.2 Extension of Transmission Lines – Projects renewed pursuant to Law 12.783/13 - km"]
[null,"Eletrobras Company","765 KV","750 KV","600 KV","525 KV","500 KV","440 KV","345 KV","230 KV","138 KV","<138 KV","Total"]
[null,"Eletronorte ",0,0,0,0,3236.4599999999996,0,0,5436.4700000000021,222.17000000000002,2.2999999999999998,8897.4000000000015]
[null,"Chesf ",0,0,0,0,5436.1369999999988,0,0,13270.292000000005,368.6,173.583,19248.612000000001]
[null,"Eletrobras Holding *",2711.2,0,3227.8,0,4056.2000000000007,0,6285,2047.5,1338.3999999999996,162.80000000000001,19828.899999999998]
[null,"CGT Eletrosul",0,0,0,2760.9000000000005,0,0,0,4950.6800000000012,1020.1000000000001,0,8731.6800000000021]
[null,"Total ",{"$f":"SUM(C12:C15)","v":2711.2},{"$f":"SUM(D12:D15)","v":0},3227.8,2760.9000000000005,12728.796999999999,0,6285,25704.942000000006,2949.2699999999995,338.68299999999999,56706.591999999997]
[]
[null,"III.1.3 Other - lines without RAP defined in REH - km"]
[null,"Eletrobras Company","765 KV","750 KV","600 KV","525 KV","500 KV","440 KV","345 KV","230 KV","138 KV","<138 KV","Total"]
[null,"Eletronorte ",0,0,0,0,10.71,0,0,2.85,218.08600000000001,2.8,{"$f":"SUM(C20:L20)","v":234.44600000000003}]
[null,"Chesf ",0,0,0,0,0,0,0,75.7,93.8,21.3,{"$f":"SUM(C21:L21)","v":190.8}]
[null,"Eletrobras Holding *",0,0,0,0,0,0,0,67.3,415.70000000000005,0,{"$f":"SUM(C22:L22)","v":483.00000000000006}]
[null,"CGT Eletrosul",0,0,0,59.3,0,0,0,45.910000000000004,53.4,89,{"$f":"SUM(C23:L23)","v":247.61}]
[null,"Total ",0,0,0,59.3,10.71,0,0,{"$f":"SUM(J20:J23)","v":191.76},{"$f":"SUM(K20:K23)","v":780.98599999999999},{"$f":"SUM(L20:L23)","v":113.1},{"$f":"SUM(M20:M23)","v":1155.8560000000002}]
[]
[null,"I.2 Transmission Lines - Km"]
[null,"Company","Bidding Agreements \n(a)","Renewed Contracts (b)","Other Contracts               (c)","SPEs (d)","Total"]
[null,"Chesf ",2615.79,19248.612000000001,190.8,1830.50971,{"$f":"SUM(C28:F28)","v":23885.71171}]
[null,"Eletronorte ",1846.2000000000003,8897.4000000000015,234.44600000000003,1072.6428599999999,{"$f":"SUM(C29:F29)","v":12050.688860000002}]
[null,"CGT Eletrosul ",3041.9000000000005,8731.6800000000021,247.61,4.5979200000000002,{"$f":"SUM(C30:F30)","v":12025.787920000002}]
[null,"Eletrobras Holding *",{"$f":"M6","v":1782.269},19828.899999999998,483.00000000000006,3901.8396538299999,{"$f":"SUM(C31:F31)","v":25996.008653829998}]
[null,"Total",{"$f":"SUM(C28:C31)","v":9286.1589999999997},{"$f":"SUM(D28:D31)","v":56706.592000000004},{"$f":"SUM(E28:E31)","v":1155.856},{"$f":"SUM(F28:F31)","v":6809.5901438300007},{"$f":"SUM(G28:G31)","v":73958.197143829995}]
[]
[]
[]
[null,"Company","Corporate voltage ≥ 230 KV","Corporate voltage ≤ 230 KV","Total Corporate","SPE voltage ≥ 230 KV","SPE voltage ≤ 230 KV","TOTAL SPE","Corporate + SPE"]
[null,"Chesf ",21397.919000000005,{"$f":"E37-C37","v":657.28299999999581},22055.202000000001,1830.50971,{"$f":"H37-F37","v":0},1830.50971,23885.71171]
[null,"Eletronorte ",10421.690000000002,{"$f":"E38-C38","v":556.35599999999977},10978.046000000002,1072.6428599999999,{"$f":"H38-F38","v":0},1072.6428599999999,12050.688860000002]
[null,"CGT Eletrosul ",10858.690000000002,{"$f":"E39-C39","v":1162.5},12021.190000000002,4.5979200000000002,{"$f":"H39-F39","v":0},4.5979200000000002,12025.787920000002]
[null,"Eletrobras Holding *",{"$f":"SUM(C6:J6,C14:J14,C22:J22)","v":20177.269},{"$f":"SUM(K6:L6,K14:L14,K22:L22)","v":1916.8999999999996},{"$f":"C40+D40","v":22094.169000000002},3663.7582258300004,238.08142799999951,3901.8396538299999,{"$f":"E40+H40","v":25996.008653830002}]
[null,"Total",{"$f":"SUM(C37:C40)","v":62855.568000000014},4293.0389999999952,67148.607000000018,6571.5087158300012,238.08142799999951,6809.5901438300007,73958.19714383001]
[]
[null,"*Furnas projects are being accounted for as Eletrobras due to the incorporation of Furnas by Eletrobras, including Vale do São Bartolomeu and Triângulo Mineiro Transmissora"]

{"sheet":"Corporate Transmission 3Q24","index":12,"n_rows":114,"n_cols":20,"rows_kept":114,"cut":false,"hidden":false,"merged":[[8,13,9,14],[30,16,30,19],[105,1,106,1],[105,2,106,2],[33,1,56,1],[33,14,56,14],[57,1,64,1],[57,14,64,14],[65,1,76,1],[65,14,76,14],[77,1,88,1],[77,14,88,14],[95,1,95,18],[96,1,96,18],[98,1,98,18],[20,1,20,18],[21,1,21,18],[23,1,23,18],[25,1,25,18],[31,1,32,1],[31,2,32,2],[31,3,32,3],[31,4,32,4],[31,5,32,5],[31,11,31,12],[31,13,32,13],[31,14,32,14],[22,1,22,18],[8,16,10,16],[11,16,14,16],[19,1,19,18],[8,15,10,15],[8,1,10,1],[8,2,10,2],[8,3,10,3],[8,4,10,4],[8,5,10,5],[8,6,9,6],[8,7,9,7],[8,8,9,8],[8,9,9,9],[8,10,9,10],[8,11,9,11],[8,12,9,12]]}
[]
[]
[null,"Corporate Transmission 3Q24"]
[]
[null,"This tab contains the total RAP associated with active modules at the time of publication of ReH 3348/2024, in addition to the RAP associated with modules planned at that time and that have entered into commercial operation since then, throughout 3Q24."]
[null,"The RAP total of the \"RAP Data ReH 3348_2024\" tab that is not present in this tab concerns modules expected to come into operation after 3Q24."]
[]
[null,"Projects renewed pursuant to Law 12.783/13"]
[null,"Company","Contract","Readjustment index","No. of associated substations","Total Km","RAP PRT MME 579/12 (O&M)","RAP Financial Component - PRT MME 120/16 ","RAP Economic Component - PRT MME 120/16 ","RAP Reinforcements and Improvements","RAP Total approved \ncycle 2024/2025 \n(Ref. Jun/24)","RAP add-on - works that entered into commercial operation (Ref. Jun/24)","RAP Total\n(Ref. Jun/24)","Duration of the contract",null,"Reduction Date of RAP 50% after 15 years","Next readjustment date"]
[]
[null,null,null,null,null,null,"(I)","(II)","(III)","(IV)","(V = I+II+III+IV)","(VI)","(VII = V + VI)","Start Date","End Date"]
[null,"FURNAS","062/2001","IPCA",69,19828.899999999998,1392127863.97001,3180173229.0899978,1299908194.8499994,646792454.86999989,{"$f":"SUM(G12:J12)","v":6519001742.7800074},18963737.449999996,{"$f":"K12+L12","v":6537965480.2300072},"jan/13","jan/43","N/A","2025-07-01"]
[null,"CHESF","061/2001","IPCA",121,19248.599999999999,968420376.47000849,1988347515.4499998,954462847.81000006,684786611.33000004,{"$f":"SUM(G13:J13)","v":4596017351.060008},1861763.26,{"$f":"K13+L13","v":4597879114.3200083},"jan/13","jan/43","N/A"]
[null,"ELETRONORTE","058/2001","IPCA",51,8897.4000000000015,595195393.11000025,927563049.84000099,335166629.2100001,449902503.15999997,{"$f":"SUM(G14:J14)","v":2307827575.3200011},10980403.470000001,{"$f":"K14+L14","v":2318807978.7900009},"jan/13","jan/43","N/A"]
[null,"CGT ELETROSUL  ","057/2001","IPCA",54,8731.6800000000021,365817489.19,434724641.30000025,98177667.770000026,234156639.72999999,{"$f":"SUM(G15:J15)","v":1132876437.9900002},0,{"$f":"K15+L15","v":1132876437.9900002},"jan/13","jan/43","N/A"]
[null,"TOTAL",null,null,null,{"$f":"SUM(F12:F15)","v":56706.58},3321561122.7400188,6530808435.6799984,2687715339.6399994,2015638209.0899997,14555723107.150017,31805904.18,14587529011.330015]
[]
[null,"Notes"]
[null,"1. The values of the RAP cycle 2024/2025 established through Approval Resolution 3,348/2024 are at prices of June/2024."]
[null,"2. PRT MME 579/12 - Defined the initial RAP, referred to in art. 13 of Provisional Measure No. 579, of 2012 (converted into Law 12,783/2013), of the facilities that are part of the electric power transmission concessions under art. 6 of said Provisional Measure, subject to the decision provided for in art. 12. "]
[null,"(I) The opening of the total amount of RAP PRT MM 579/12 (O&M) is presented in the \"RAP cycle 2024/2025\" column of the \"RAP Data ReH 3,348/2024\" tab of the spreadsheet, when filtering \"PRT 579/2012\" in the \"RAP Act\" column."]
[null,"3. PRT MME 120/16 - determined that the amounts approved by ANEEL related to the assets provided for in art. 15, § 2 of Law 12,783/2013 become part of the Regulatory Remuneration Base (BRR) of the transmitters and that the cost of capital is added to the respective Permitted Annual Revenues (RAP). The payment of said RBSE indemnity considers two components: (ii) Financial component: refers to the capital cost of RBSE assets, which was not paid to the transmitters between 01.01.2013 and 06.30.2017, which will be paid until the 2027-2028 tariff cycle, according to the reprofiling defined by ANEEL in the 2018 Periodic Tariff Review; and (ii) Economic component: refers to the capital cost of assets classified as RBSE and not yet depreciated on the base date of the tariff review. This portion of revenue is due to the extended transmitters as long as such assets are not fully depreciated."]
[null,"(II) The opening of the total amount of RAP Financial Component - PRT MM 120/16 is presented in the column \"RAP of cycle 2024/2025\" of the tab \"RAP Data ReH 3,348/2024\" of the spreadsheet, when filtering \"PRT 120/2016\" in the column \"RAP Act\" and \"Financial Component calculated for the period from January/2013 to June/2017, with a payment term of 8 years, as stated in § 3 and § 4, of Art. 1, of PRT 120/2016. * Revised revenue in the 2020-2021 cycle. * Revenue revised 07-05-2024\" in column \"Revenue Description\"."]
[null,"(III) The opening of the total value of RAP Economic Component - PRT MM 120/16 is presented in the column \"RAP of cycle 2024/2025\" of the tab \"RAP Data ReH 3,348/2024\" of the spreadsheet, when filtering \"PRT 120/2016\" in the column \"RAP Act\" and \"Installment of RAP calculated according to PRT 120/2016 and included from the 2017-2018 cycle. * Revenue revised 07-05-2024\" in column \"Revenue Description\"."]
[null,"4. RAP Reinforcements and Improvements - Revenues currently received due to reinforcements and improvements that entered into commercial operation until the last annual adjustment of RAP in July 2024."]
[null,"(IV) The opening of the total value of RAP Reinforcements and Improvements is presented in the \"RAP of cycle 2024/2025\" column of the \"RAP Data ReH 3,348/2024\" tab of the spreadsheet, when filtering \"RBNI, RCDM and RMEL\" in the \"revenue type\" in the \"RAP Act\" column."]
[null,"5. (V) Total RAP approved for the 2024/2025 cycle through ReH 3,348/2024 associated with renewed contracts associated with projects in commercial operation in the Annual Adjustment of RAP cycle 2024/2025."]
[null,"6. (VI) Additional RAP associated with the authorized reinforcement and improvement works that entered into commercial operation from the last adjustment until 3Q24. The list of these works is presented when filtering the \"Quarter\" column of the \"RAP Data ReH 3,348/2024\" tab of the spreadsheet."]
[null,"7. (VII) Total RAP associated with the renewed contracts considers the incorporation of large-scale authorized reinforcement and improvement works, with revenue previously defined by ANEEL, which entered into commercial operation until 3Q24."]
[]
[null,"Bidding Projects",null,null,null,null,null,null,null,null,null,null,null,null,null,null,"Approved RAP (*) + Additional RAP in 3Q24 (**)"]
[null,"Company","Contract","Readjustment index","No. of associated substations","Total Km","RAP Auction","RAP Reinforcements and Improvements","RAP Total approved \ncycle 2024/2025 \n(Ref. Jun/24)","RAP add-on - works that entered into commercial operation (Ref. Jun/24)","RAP Total \n(Ref. Jun/24)","Duration of the contract",null,"Reduction Date of RAP 50% after 15 years\n","Next readjustment date",null,"Company","RAP Renewed","RAP Bidders","Regulatory RAP"]
[null,null,null,null,null,null,"(I)","(II)","(III = I + II)","(IV)","(V = III +IV)","Start Date","End Date",null,null,null,"CHESF",{"$f":"M13","v":4597879114.3200083},{"$f":"SUM(K34:K57)","v":612659821.99000001},{"$f":"R33+S33","v":5210538936.310008}]
[null,"CHESF","007/2005","IGPM     ",2,208.1,11959394.389999997,18921919.119999997,{"$f":"G34+H34","v":30881313.509999994},0,{"$f":"I34+J34","v":30881313.509999994},"2005-03-04","2035-03-04","Dec/22         ","2025-07-01",null,"RAP approved",{"$f":"K13","v":4596017351.060008},{"$f":"SUM(I34:I57)","v":612659821.99000001},5208677173.0500078]
[null,null,"008/2005","IGPM     ",2,119.8,8266197.4600000009,0,{"$f":"G35+H35","v":8266197.4600000009},0,{"$f":"I35+J35","v":8266197.4600000009},"2005-03-04","2035-03-04","Sep/24         ",null,null,"RAP add-on",{"$f":"R33-R34","v":1861763.2600002289},{"$f":"S33-S34","v":0},1861763.2600002289]
[null,null,"010/2007","IPCA     ",2,94.5,12773162.08,9603400.2100000009,22376562.289999999,0,22376562.289999999,"2007-06-14","2037-06-14","Aug/27         ",null,null,"FURNAS",{"$f":"M12","v":6537965480.2300072},{"$f":"SUM(K58:K65)","v":385771146.97999996},6923736627.2100067]
[null,null,"012/2007","IPCA     ",4,316,17414770.859999999,0,17414770.859999999,0,17414770.859999999,"2007-06-14","2037-06-14","Sep/25 and Apr/29",null,null,"RAP approved",{"$f":"K12","v":6519001742.7800074},{"$f":"SUM(I58:I65)","v":385771146.97999996},6904772889.7600069]
[null,null,"005/2008","IPCA     ",3,110.2,6597175.7999999998,358296.65,6955472.4500000002,0,6955472.4500000002,"2008-03-17","2038-03-17","N/A            ",null,null,"RAP add-on",{"$f":"R36-R37","v":18963737.449999809},{"$f":"S36-S37","v":0},18963737.449999809]
[null,null,"014/2008","IPCA     ",2,145.01,6767141.7400000012,5111100.09,11878241.830000002,0,11878241.830000002,"2008-10-16","2038-10-16","N/A            ",null,null,"ELETRONORTE",{"$f":"M14","v":2318807978.7900009},{"$f":"SUM(K66:K77)","v":692259459.16000009},3011067437.9500008]
[null,null,"006/2009","IPCA     ",3,49,18901797.43999999,14112473.359999999,33014270.79999999,0,33014270.79999999,"2009-01-28","2039-01-28","N/A            ",null,null,"RAP approved",{"$f":"K14","v":2307827575.3200011},{"$f":"SUM(I66:I77)","v":692259459.16000009},3000087034.4800014]
[null,null,"017/2009","IPCA     ",5,95.84,36139619.579999968,8366499.7599999998,44506119.339999966,0,44506119.339999966,"2009-08-03","2039-08-03","N/A            ",null,null,"RAP add-on",{"$f":"R39-R40","v":10980403.46999979},{"$f":"+S39-S40","v":0},10980403.46999979]
[null,null,"018/2009","IPCA     ",2,144.80000000000001,11082065.75,0,11082065.75,0,11082065.75,"2009-08-03","2039-08-03","N/A            ",null,null,"CGT ELETROSUL  ",{"$f":"M15","v":1132876437.9900002},{"$f":"SUM(K78:K89)","v":631411916.56999993},1764288354.5600002]
[null,null,"004/2010","IPCA     ",4,34.28,47224568.659999982,4322865.57,51547434.229999982,0,51547434.229999982,"2010-07-12","2040-07-12","N/A            ",null,null,"RAP approved",{"$f":"K15","v":1132876437.9900002},{"$f":"SUM(I78:I89)","v":631411916.56999993},1764288354.5600002]
[null,null,"007/2010","IPCA     ",1,0,16088745.840000004,0,16088745.840000004,0,16088745.840000004,"2010-07-12","2040-07-12","N/A            ",null,null,"RAP add-on",{"$f":"R42-R43","v":0},{"$f":"S42-S43","v":0},0]
[null,null,"013/2010","IPCA     ",1,0,11911200.579999998,3914221.73,15825422.309999999,0,15825422.309999999,"2010-10-06","2040-10-06","N/A            ",null,null,"VSB",0,{"$f":"K91","v":50534762.929999992},50534762.929999992]
[null,null,"014/2010","IPCA     ",1,0,2166724.87,6988270.6599999992,9154995.5299999993,0,9154995.5299999993,"2010-10-06","2040-10-06","N/A            ",null,null,"RAP approved",0,{"$f":"I91","v":50534762.929999992},50534762.929999992]
[null,null,"019/2010","IPCA     ",7,321.0025,23126288.189999994,8799576.2400000002,31925864.429999992,0,31925864.429999992,"2010-11-23","2040-11-23","N/A            ",null,null,"RAP add-on",0,{"$f":"S45-S46","v":0},0]
[null,null,"020/2010","IPCA     ",2,115,9404490.5800000001,4580002.03,13984492.609999999,0,13984492.609999999,"2010-11-23","2040-11-23","N/A            ",null,null,"TMT",0,{"$f":"K90","v":54635373.700000003},54635373.700000003]
[null,null,"021/2010","IPCA     ",2,91.3,10592626.369999999,799855.18,11392481.549999999,0,11392481.549999999,"2010-11-23","2040-11-23","N/A            ",null,null,"RAP approved",0,{"$f":"I90","v":54635373.700000003},54635373.700000003]
[null,null,"008/2011","IPCA     ",5,285.77,64201697.889999986,29397172.750000007,93598870.639999986,0,93598870.639999986,"2011-10-13","2041-10-13","N/A            ",null,null,"RAP add-on",0,{"$f":"S48-S49","v":0},0]
[null,null,"009/2011","IPCA     ",2,64.099999999999994,8160812.3200000003,4445119.8899999997,12605932.210000001,0,12605932.210000001,"2011-10-13","2041-10-13","N/A            ",null,null,"Total",{"$f":"+R33+R36+R39+R42+R45+R48","v":14587529011.330015},2427272481.3299994,17014801492.660017]
[null,null,"010/2011","IPCA     ",3,65.400000000000006,15773334.42,4373439.1900000004,20146773.609999999,0,20146773.609999999,"2011-10-13","2041-10-13","N/A            ",null,null,"RAP approved",14555723107.150017,2427272481.3299994,16982995588.480017]
[null,null,"017/2011","IPCA     ",2,45.6,13971549.890000001,4553765.28,18525315.170000002,0,18525315.170000002,"2011-12-09","2041-12-09","N/A            ",null,null,"RAP add-on",31805904.179999828,0,31805904.179999828]
[null,null,"005/2012","IPCA     ",4,42,28527985.610000003,584235.33000000007,29112220.940000005,0,29112220.940000005,"2012-05-10","2042-05-10","N/A            ",null,null,"(*) Approved RAP associated with active modules of ReH 3348/2024."]
[null,null,"017/2012","IPCA     ",2,0,16750598.969999999,0,16750598.969999999,0,16750598.969999999,"2012-06-01","2042-06-01","N/A            ",null,null,"(**) RAP associated with planned modules that came into operation during 3Q24."]
[null,null,"018/2012","IPCA     ",6,207.8,21780646.080000002,0,21780646.080000002,0,21780646.080000002,"2012-06-01","2042-06-01","N/A            "]
[null,null,"019/2012","IPCA     ",3,60.3,36713049.340000004,27131964.240000002,63845013.580000006,0,63845013.580000006,"2012-06-01","2042-06-01","N/A            ",null,null,"Check",{"$f":"+R52-K16","v":0},{"$f":"S52-I92","v":0},{"$f":"SUMIFS('Dados RAP ReH 3348_2024'!$M:$M,'Dados RAP ReH 3348_2024'!$O:$O,\"Ativa\")-T52","v":-16982995588.480017}]
[null,"FURNAS","034/2001","IGPM     ",2,664.6,240946442.53,11335375.23,252281817.75999999,0,252281817.75999999,"2001-05-09","2031-05-09","2018-03-18","2025-07-01",null,"Check",{"$f":"R51-M16","v":0},{"$f":"S51-K92","v":0},"-"]
[null,null,"006/2005","IGPM     ",2,89.8,31292918.619999997,95793.97,31388712.589999996,0,31388712.589999996,"2005-03-04","2035-03-04","2025-06-25"]
[null,null,"007/2006","IPCA     ",3,71.099999999999994,27417208.380000003,199922.4,27617130.780000001,0,27617130.780000001,"2006-04-27","2036-04-27","jan/28 and jan/30"]
[null,null,"003/2009","IPCA     ",2,179.7,15165129.75,0,15165129.75,0,15165129.75,"2009-01-28","2039-01-28","N/A            ",null,null,"Company","km Renewed","km Not Renewed (*)","km Total"]
[null,null,"028/2009","IPCA     ",3,187.1,17248809.27,0,17248809.27,0,17248809.27,"2009-11-19","2039-11-19","N/A            ",null,null,"CHESF",{"$f":"F13","v":19248.599999999999},{"$f":"SUM(F34:F57)+C108","v":2806.6025000000004},{"$f":"R62+S62","v":22055.202499999999}]
[null,null,"006/2010","IPCA     ",2,95,12149263.629999999,0,12149263.629999999,0,12149263.629999999,"2010-07-12","2040-07-12","N/A            ",null,null,"ELETROBRAS",{"$f":"F12","v":19828.899999999998},{"$f":"SUM(F58:F65)+C109","v":1821.7},{"$f":"R63+S63","v":21650.6}]
[null,null,"014/2011","IPCA     ",2,51.4,6019753.129999999,0,6019753.129999999,0,6019753.129999999,"2011-12-09","2041-12-09","N/A            ",null,null,"ELETRONORTE",{"$f":"F14","v":8897.4000000000015},{"$f":"SUM(F66:F77)+C110","v":2080.6459999999997},{"$f":"R64+S64","v":10978.046000000002}]
[null,null,"016/2012","IPCA     ",1,0,13539357.84,10361172.23,23900530.07,0,23900530.07,"2012-05-10","2042-05-10","N/A            ",null,null,"CGT ELETROSUL  ",{"$f":"F15","v":8731.6800000000021},{"$f":"SUM(F78:F89)+C111","v":3289.5099999999993},{"$f":"R65+S65","v":12021.190000000002}]
[null,"ELETRONORTE","007/2008","IPCA     ",2,35.94,4956268.0299999993,9975264.4800000023,14931532.510000002,0,14931532.510000002,"2008-03-17","2038-03-17","N/A            ","2025-07-01",null,"Total",{"$f":"SUM(R62:R65)","v":56706.58},{"$f":"SUM(S62:S65)","v":9998.4585000000006},{"$f":"SUM(T62:T65)","v":66705.038499999995}]
[null,null,"001/2009","IPCA     ",2,95,13368525.920000002,18283184.580000002,31651710.500000004,0,31651710.500000004,"2009-01-28","2039-01-28","N/A            ",null,null,"(*) Includes TLs of contracts without approved RAP"]
[null,null,"002/2009","IPCA     ",1,0,13881358.170000002,8792925.5399999991,22674283.710000001,0,22674283.710000001,"2009-01-28","2039-01-28","N/A            "]
[null,null,"010/2009","IPCA     ",2,44,98709108.519999981,2164599.7899999996,100873708.30999999,0,100873708.30999999,"2009-02-26","2039-02-26","N/A            "]
[null,null,"012/2009","IPCA     ",2,111,319447466.81999999,0,319447466.81999999,0,319447466.81999999,"2009-02-26","2039-02-26","N/A            "]
[null,null,"021/2009","IPCA     ",7,985.64,97090991.040000051,5955664.5999999996,103046655.64000005,0,103046655.64000005,"2009-11-19","2039-11-19","N/A            "]
[null,null,"022/2009","IPCA     ",3,486,55456669.300000012,77759.510000000009,55534428.81000001,0,55534428.81000001,"2009-11-19","2039-11-19","N/A            "]
[null,null,"009/2010","IPCA     ",2,59.08,7964164.1999999993,0,7964164.1999999993,0,7964164.1999999993,"2010-07-12","2040-07-12","N/A            "]
[null,null,"004/2011","IPCA     ",1,0,4198168.9399999995,5288661.6999999993,9486830.6399999987,0,9486830.6399999987,"2011-06-28","2041-06-28","N/A            "]
[null,null,"012/2011","IPCA     ",2,0,9120811.1500000004,0,9120811.1500000004,0,9120811.1500000004,"2011-12-09","2041-12-09","N/A            "]
[null,null,"013/2011","IPCA     ",1,0,2916408.41,0,2916408.41,0,2916408.41,"2011-12-09","2041-12-09","N/A            "]
[null,null,"014/2012","IPCA     ",2,29.54,14611458.460000001,0,14611458.460000001,0,14611458.460000001,"2012-05-07","2042-05-07","N/A            "]
[null,"CGT ELETROSUL  ","004/2004","IGPM     ",3,371.9,83347456.540000007,12829.27,83360285.810000002,0,83360285.810000002,"2004-02-18","2034-02-18","2020-11-20","2025-07-01"]
[null,null,"010/2005","IGPM     ",4,375.8,73661522.579999998,78496916,152158438.57999998,0,152158438.57999998,"2005-03-04","2035-03-04","Apr/23         "]
[null,null,"005/2006","IPCA     ",2,257.39999999999998,30081048.57,9932.09,30090980.66,0,30090980.66,"2006-04-27","2036-04-27","May/24         "]
[null,null,"004/2008","IPCA     ",2,238,9012543.4099999983,11626.62,9024170.0299999975,0,9024170.0299999975,"2008-03-17","2038-03-17","N/A            "]
[null,null,"005/2009","IPCA     ",1,0,7166476.5300000003,602381.56999999995,7768858.1000000006,0,7768858.1000000006,"2009-01-28","2039-01-28","N/A            "]
[null,null,"011/2010","IPCA     ",4,0,18641754.950000003,11486310.189999999,30128065.140000001,0,30128065.140000001,"2010-10-06","2040-10-06","N/A            "]
[null,null,"012/2010","IPCA     ",3,36.6,5026177.01,566045.30000000005,5592222.3099999996,0,5592222.3099999996,"2010-10-06","2040-10-06","N/A            "]
[null,null,"002/2011","IPCA     ",3,231.29999999999998,4067533.0499999993,10424008.640000001,14491541.689999999,0,14491541.689999999,"2011-06-16","2041-06-16","N/A            "]
[null,null,"004/2012","IPCA     ",6,783.09999999999991,96905436.579999983,738262.8,97643699.37999998,0,97643699.37999998,"2012-05-10","2042-05-10","N/A            "]
[null,null,"020/2012","IPCA     ",5,473.20000000000005,149312326.22999999,16626580.359999999,165938906.58999997,0,165938906.58999997,"2012-08-27","2042-10-08","N/A            "]
[null,null,"007/2014","IPCA     ",6,274.60000000000002,30010368.769999988,534245.15999999992,30544613.929999989,0,30544613.929999989,"2014-01-29","2044-01-29","N/A            "]
[null,null,"008/2014","IPCA     ",1,0,4670134.3499999996,0,4670134.3499999996,0,4670134.3499999996,"2014-01-29","2044-01-29","N/A            "]
[null,"TMT \n(SPE 100% ELETROBRAS)","004/2013","IPCA     ",2,296.5,54635373.700000003,0,{"$f":"G90+H90","v":54635373.700000003},0,54635373.700000003,"2013-08-14","2043-08-14","N/A            ","2025-07-01"]
[null,"VSB\n(SPE 100% ELETROBRAS)","014/2013","IPCA     ",1,147.06,50534762.929999992,0,{"$f":"G91+H91","v":50534762.929999992},0,{"$f":"I91+J91","v":50534762.929999992},"2013-10-09","2043-10-09","N/A            ","2025-07-01"]
[null,"Total",null,null,{"$f":"SUM(E34:E91)","v":157},9286.1625000000004,2078868842.0199997,348403639.30999994,2427272481.3299994,0,2427272481.3299994]
[]
[null,"Notes"]
[null,"1. The values of the RAP cycle 2024/2025 established through Approval Resolution 3,348/2024 are at prices of June/2024."]
[null,"2. RAP Auction - amounts associated with the projects subject to auction."]
[null,"(I) The opening of the total value of the RAP Auction is presented in the \"RAP of cycle 2024/2025\" column of the \"RAP Data ReH 3,348/2024\" tab of the spreadsheet, by filtering \"RBL, RICG and RPEC\" in the \"RAP Act\" column and filtering \"active status\" in the \"RAP Status\" column."]
[null,"3. RAP Reinforcements and Improvements - Revenues currently received due to reinforcements and improvements that entered into commercial operation until the last annual adjustment of RAP in July 2024."]
[null,"(II) The opening of the total value of RAP Reinforcements and Improvements is presented in the \"RAP cycle 2024/2025\" column of the \"RAP Data ReH 3,348/2024\" tab of the spreadsheet, when filtering the bidding concession contracts and filtering \"RBNI, RCDM and RMEL\" in the \"revenue type\" in the \"RAP Act\" column and the RAP status column as \"Active\"."]
[null,"4. (III) Total RAP approved for the 2024/2025 cycle through ReH 3,348/2024 associated with the bidding contracts associated with the projects in commercial operation in the Annual Adjustment of RAP cycle 2024/2025."]
[null,"5. (IV) Additional RAP associated with the authorized reinforcement and improvement works that entered into commercial operation from the last adjustment until 3Q24. The list of these works is presented when filtering the \"Quarter\" column of the \"RAP Data ReH 3,348/2024\" tab of the spreadsheet. "]
[null,"7. (V) Total RAP associated with the bidding contracts considers the incorporation of large-scale authorized reinforcement and improvement works, with revenue previously defined by ANEEL, which entered into commercial operation until 3Q24."]
[null,"8. The information associated with the 100% Eletrobras SPE concession contracts whose projects are in commercial operation are considered."]
[null,"Other contracts (**)"]
[]
[null,"Company","Total Km"]
[]
[null,"CHESF",190.8]
[null,"ELETROBRAS",483]
[null,"ELETRONORTE",234.44600000000003]
[null,"CGT ELETROSUL  ",247.61]
[]
[null,"Notes"]
[null,"(**) Transmission lines associated with the connection of power plants, free consumers, sectioning, etc., without a revenue contract approved by REH 3216/2023"]

{"sheet":"Dados RAP ReH 3348_2024","index":13,"n_rows":19397,"n_cols":18,"rows_kept":4500,"cut":true,"hidden":false,"merged":[],"bounds":{"rows_first":2000,"rows_last":500,"rows_between":2000,"halvings":0}}
[]
[null,"Total of RAP ReH 3348_2024",{"$f":"SUM(M11:M19397)","v":18196245676.400131}]
[null,"Active Modules at ReH 3348",{"$f":"'Corporate Transmission 3Q24'!K16+'Corporate Transmission 3Q24'!I92","v":16982995588.480017}]
[null,"Additional RAP in 3T24",{"$f":"'Corporate Transmission 3Q24'!L16+'Corporate Transmission 3Q24'!J92","v":31805904.18}]
[null,"Expected Modules",{"$f":"C2-C3-C4","v":1181444183.7401145}]
[null,"Present in SIGET",{"$f":"('TOTAL CAPEX TRANSMISSION'!E26+'TOTAL CAPEX TRANSMISSION'!E29)*1000000000","v":1097831170.26}]
[null,"Others",{"$f":"C5-C6","v":83613013.48011446}]
[]
[]
[null,"Revenue Concessionaire","Construction","Module","Classification","Transmission Function","Revenue Contract","Index","Revenue Type","RAP","Effective date","Expiration date","RAP Cycle","RAP's Reference Date","RAP's Situation","Project","Revenue Description (According to the ANEEL 3348/2024 Regulatorty Resolution)","Quarter"]
[null,"CHESF","ABAIARA","MG 230 kV ABAIARA MG1 CE","RB","FT MG 230 kV ABAIARA MG1 CE","061/2001","IPCA","RBNI","DSP 872/2024","2023-12-07","2051-12-06",66393.62,"2024-06-01","Active","","Parcela adicional de RAP para operação e manutenção de 1 Módulo de Infraestrutura Geral de Acessante -MIG-A 230 kV na SE Abaiara, em função do seccionamento da LT 230 kV Bom Nome - Milagres C2.",0]
[null,"CHESF","ABAIARA","MG 230 kV ABAIARA MG1 CE","RB","FT MG 230 kV ABAIARA MG1 CE","061/2001","IPCA","RBNI","DSP 872/2024","2023-12-07","2054-12-06",21188.19,"2024-06-01","Active","","Parcela adicional de RAP para operação e manutenção de 1 Módulo de Infraestrutura de Manobra 230 kV na SE Abaiara, associada à Entrada da Linha de Transmissão 230 kV Bom Nome – Abaiara C1.",0]
[null,"CHESF","ABAIARA","MG 230 kV ABAIARA MG1 CE","RB","FT MG 230 kV ABAIARA MG1 CE","061/2001","IPCA","RBNI","DSP 872/2024","2023-12-07","2054-12-06",21188.19,"2024-06-01","Active","","Parcela adicional de RAP para operação e manutenção de 1 Módulo de Infraestrutura de Manobra 230 kV na SE Abaiara, associada à Entrada da Linha de Transmissão 230 kV Abaiara – Milagres C1.",0]
[null,"CHESF","ABAIARA","EL 230 kV ABAIARA LT 230 kV BOM NOME /ABAIARA C-1 PE/CE","RB","FT LT 230 kV BOM NOME /ABAIARA C-1 PE/CE","061/2001","IPCA","RBNI","DSP 872/2024","2023-12-07","2051-12-06",194442.43,"2024-06-01","Active","","Parcela adicional de RAP para operação e manutenção de Entrada de Linha em 230 kV, arranjo Barra Dupla a Quatro Chaves, na subestação Abaiara, associada à Linha de Transmissão 230 kV Bom Nome – Abaiara C1.",0]
[null,"CHESF","ABAIARA","EL 230 kV ABAIARA LT 230 kV ABAIARA /MILAGRES C-1 CE","RB","FT LT 230 kV ABAIARA /MILAGRES C-1 CE","061/2001","IPCA","RBNI","DSP 872/2024","2023-12-07","2051-12-06",194442.43,"2024-06-01","Active","","Parcela adicional de RAP para operação e manutenção de Entrada de Linha em 230 kV, arranjo Barra Dupla a Quatro Chaves, na subestação Abaiara, associada à Linha de Transmissão 230 kV Abaiara – Milagres C1.",0]
[null,"CHESF","ABAIXADORA","TT 69/13,8 kV ABAIXADORA TA1 BA","DIT","","061/2001","IPCA","RPC","PRT 579/2012","2013-01-01","2043-01-01",89311.48,"2024-06-01","Active","","*(RAP Portaria 579/2012 - Concessão prorrogada em 01/01/2013 – LEI 12783/2013 ) * Receita revisada no ciclo 2020-2021. * Receita revisada em 05-07-2024",0]
[null,"CHESF","ABAIXADORA","TT 69/13,8 kV ABAIXADORA TA1 BA","DIT","","061/2001","IPCA","RPC","PRT 120/2016","2017-07-01","2028-06-30",293959.46999999997,"2024-06-01","Active","","Componente Financeiro apurado referente ao período de Janeiro/2013 a Junho/2017, com prazo de pagamento de 8 anos, conforme consta no § 3º e § 4º, do Art. 1º, da PRT 120/2016. * Receita revisada no ciclo 2020-2021. * Receita revisada em 05-07-2024",0]
[null,"CHESF","ABAIXADORA","TR 69/69 kV ABAIXADORA TREG1 BA","RBF","FT TR 230/69 kV ABAIXADORA TR2 BA","061/2001","IPCA","RBSE","PRT 579/2012","2013-01-01","2043-01-01",167679.81,"2024-06-01","Active","","*(RAP Portaria 579/2012 - Concessão prorrogada em 01/01/2013 – LEI 12783/2013 ) * Receita revisada no ciclo 2020-2021. * Receita revisada em 05-07-2024",0]
[null,"CHESF","ABAIXADORA","TR 69/13,8 kV ABAIXADORA TR6 BA","DIT","","061/2001","IPCA","RPC","PRT 579/2012","2013-01-01","2043-01-01",27512.86,"2024-06-01","Active","","*(RAP Portaria 579/2012 - Concessão prorrogada em 01/01/2013 – LEI 12783/2013 ) * Receita revisada no ciclo 2020-2021. * Receita revisada em 05-07-2024",0]
[null,"CHESF","ABAIXADORA","TR 69/13,8 kV ABAIXADORA TR3 BA","DIT","","061/2001","IPCA","RPC","PRT 579/2012","2013-01-01","2043-01-01",27512.86,"2024-06-01","Active","","*(RAP Portaria 579/2012 - Concessão prorrogada em 01/01/2013 – LEI 12783/2013 ) * Receita revisada no ciclo 2020-2021. * Receita revisada em 05-07-2024",0]
[null,"CHESF","ABAIXADORA","TR 230/69 kV ABAIXADORA TRR1 BA","RBF","FT TR 230/69 kV ABAIXADORA TRR1 BA","061/2001","IPCA","RBSE","PRT 579/2012","2013-01-01","2043-01-01",185369.36,"2024-06-01","Active","","*(RAP Portaria 579/2012 - Concessão prorrogada em 01/01/2013 – LEI 12783/2013 ) * Receita revisada no ciclo 2020-2021. * Receita revisada em 05-07-2024",0]
[null,"CHESF","ABAIXADORA","TR 230/69 kV ABAIXADORA TR2 BA","RBF","FT TR 230/69 kV ABAIXADORA TR2 BA","061/2001","IPCA","RBSE","PRT 579/2012","2013-01-01","2043-01-01",356728.36,"2024-06-01","Active","","*(RAP Portaria 579/2012 - Concessão prorrogada em 01/01/2013 – LEI 12783/2013 ) * Receita revisada no ciclo 2020-2021. * Receita revisada em 05-07-2024",0]
[null,"CHESF","ABAIXADORA","TR 230/69 kV ABAIXADORA TR2 BA","RBF","FT TR 230/69 kV ABAIXADORA TR2 BA","061/2001","IPCA","RBSE","PRT 120/2016","2017-07-01","2028-06-30",1174134.46,"2024-06-01","Active","","Componente Financeiro apurado referente ao período de Janeiro/2013 a Junho/2017, com prazo de pagamento de 8 anos, conforme consta no § 3º e § 4º, do Art. 1º, da PRT 120/2016. * Receita revisada no ciclo 2020-2021. * Receita revisada em 05-07-2024",0]
[null,"CHESF","ABAIXADORA","TR 230/69 kV ABAIXADORA TR2 BA","RBF","FT TR 230/69 kV ABAIXADORA TR2 BA","061/2001","IPCA","RBSE","PRT 120/2016","2017-07-01","2042-12-31",1108828.46,"2024-06-01","Active","","Parcela de RAP calculada de acordo com a PRT 120/2016 e incluída a partir do ciclo 2017-2018. * Receita revisada em 05-07-2024",0]
[null,"CHESF","ABAIXADORA","TR 230/69 kV ABAIXADORA TR1 BA","RBF","FT TR 230/69 kV ABAIXADORA TR1 BA","061/2001","IPCA","RBSE","PRT 579/2012","2013-01-01","2043-01-01",185369.36,"2024-06-01","Active","","*(RAP Portaria 579/2012 - Concessão prorrogada em 01/01/2013 – LEI 12783/2013 ) * Receita revisada no ciclo 2020-2021. * Receita revisada em 05-07-2024",0]
[null,"CHESF","ABAIXADORA","MG 230 kV ABAIXADORA MG1 BA","RB","FT MG 230 kV ABAIXADORA MG1 BA","061/2001","IPCA","RBSE","PRT 579/2012","2013-01-01","2043-01-01",441074.52,"2024-06-01","Active","","*(RAP Portaria 579/2012 - Concessão prorrogada em 01/01/2013 – LEI 12783/2013 ) * Receita revisada no ciclo 2020-2021. * Receita revisada em 05-07-2024",0]
[null,"CHESF","ABAIXADORA","MG 230 kV ABAIXADORA MG1 BA","RB","FT MG 230 kV ABAIXADORA MG1 BA","061/2001","IPCA","RMEL","REN 643/2014","2015-11-09","2032-11-08",16537.52,"2024-06-01","Active","","Revitalização Necessária: SUBSTITUIÇÃO DAS BATERIAS SATURNIA 6OPZS400 125VCC, 800A1 E 800A2.Melhoria incluída no ciclo 2016-2017. *(Receita revisada em 06/07/2020) *(Receita revisada em 03/07/2024)",0]
[null,"CHESF","ABAIXADORA","MG 230 kV ABAIXADORA MG1 BA","RB","FT MG 230 kV ABAIXADORA MG1 BA","061/2001","IPCA","RBSE","PRT 120/2016","2017-07-01","2028-06-30",1451751.1,"2024-06-01","Active","","Componente Financeiro apurado referente ao período de Janeiro/2013 a Junho/2017, com prazo de pagamento de 8 anos, conforme consta no § 3º e § 4º, do Art. 1º, da PRT 120/2016. * Receita revisada no ciclo 2020-2021. * Receita revisada em 05-07-2024",0]
[null,"CHESF","ABAIXADORA","MG 230 kV ABAIXADORA MG1 BA","RB","FT MG 230 kV ABAIXADORA MG1 BA","061/2001","IPCA","RBSE","PRT 120/2016","2017-07-01","2042-12-31",1371003.9,"2024-06-01","Active","","Parcela de RAP calculada de acordo com a PRT 120/2016 e incluída a partir do ciclo 2017-2018. * Receita revisada em 05-07-2024",0]
[null,"CHESF","ABAIXADORA","MG 230 kV ABAIXADORA MG1 BA","RB","FT MG 230 kV ABAIXADORA MG1 BA","061/2001","IPCA","RBNI","DSP 386/2021","2021-12-02","2049-12-01",282115.75,"2024-06-01","Active","","Instalação de UTR (composto por uma Unidade Remota de Comandos, GPS e cabos de controle) em substituição à existente. Reconfiguração em bases da UTR, SAGE e relés auxiliares e adequações na fiação e cabeação dos painéis de proteção e controle. * Reforço autorizado sem RAP Prévia incluído no reajuste do Ciclo 2022 - 2023 *(Receita revisada em 03/07/2024)",0]
[null,"CHESF","ABAIXADORA","MG 230 kV ABAIXADORA MG1 BA","RB","FT MG 230 kV ABAIXADORA MG1 BA","061/2001","IPCA","RBNI","REA 2376/2010","2023-02-09","2054-02-08",48803.08,"2024-06-01","Active","","MIM ASSOCIADO: Instalação de EL 69 kV para a conexão da LT Paulo Afonso II - Zebú, atualmente operando em 138 kV. * Reforço autorizado sem RAP Prévia incluído no reajuste do Ciclo 2023 - 2024",0]
[null,"CHESF","ABAIXADORA","MG 230 kV ABAIXADORA MG1 BA","RB","FT MG 230 kV ABAIXADORA MG1 BA","061/2001","IPCA","RMEL","REN 905/2020","2022-03-08","2049-10-09",26031.1,"2024-06-01","Active","","Obras de Pequeno Porte sem RAP Prévia incluídas no processo de revisão da RAP das transmissoras prorrogadas de 2023, nos termos do Módulo 3 das Regras dos Serviços de Transmissão de Energia Elétrica. * Melhoria autorizada sem RAP Prévia incluído no reajuste do Ciclo 2024 - 2025 *(Receita revisada em 04/07/2024)",0]
[null,"CHESF","ABAIXADORA","MC 69 kV TT 69/13,8 kV ABAIXADORA TA1 BA","DIT","","061/2001","IPCA","RPC","PRT 579/2012","2013-01-01","2043-01-01",26473.73,"2024-06-01","Active","","*(RAP Portaria 579/2012 - Concessão prorrogada em 01/01/2013 – LEI 12783/2013 ) * Receita revisada no ciclo 2020-2021. * Receita revisada em 05-07-2024",0]
[null,"CHESF","ABAIXADORA","MC 69 kV TR 69/13,8 kV ABAIXADORA TR6 BA","DIT","","061/2001","IPCA","RPC","PRT 579/2012","2013-01-01","2043-01-01",63300.11,"2024-06-01","Active","","*(RAP Portaria 579/2012 - Concessão prorrogada em 01/01/2013 – LEI 12783/2013 ) * Receita revisada no ciclo 2020-2021. * Receita revisada em 05-07-2024",0]
[null,"CHESF","ABAIXADORA","MC 69 kV TR 69/13,8 kV ABAIXADORA TR6 BA","DIT","","061/2001","IPCA","RMEL","REN 443/2011","2016-07-26","2046-07-29",6295.68,"2024-06-01","Active","","Instalação de contatos auxiliares de chaves seccionadoras. RAP incluída na análise do recurso da REH 2.258/2017. * Melhoria autorizada sem RAP Prévia incluído no reajuste do Ciclo 2017 - 2018 *(Receita revisada em 06/07/2020) *(Receita revisada em 03/07/2024)",0]
[null,"CHESF","ABAIXADORA","MC 69 kV TR 69/13,8 kV ABAIXADORA TR6 BA","DIT","","061/2001","IPCA","RMEL","REN 905/2020","2021-02-01","2049-01-31",8701.74,"2024-06-01","Active","","Obras de Pequeno Porte sem RAP Prévia incluídas no processo de revisão da RAP das transmissoras prorrogadas de 2023, nos termos do Módulo 3 das Regras dos Serviços de Transmissão de Energia Elétrica. * Melhoria autorizada sem RAP Prévia incluído no reajuste do Ciclo 2024 - 2025 *(Receita revisada em 04/07/2024)",0]
[null,"CHESF","ABAIXADORA","MC 69 kV TR 69/13,8 kV ABAIXADORA TR3 BA","DIT","","061/2001","IPCA","RPC","PRT 579/2012","2013-01-01","2043-01-01",63300.11,"2024-06-01","Active","","*(RAP Portaria 579/2012 - Concessão prorrogada em 01/01/2013 – LEI 12783/2013 ) * Receita revisada no ciclo 2020-2021. * Receita revisada em 05-07-2024",0]
[null,"CHESF","ABAIXADORA","MC 69 kV TR 69/13,8 kV ABAIXADORA TR3 BA","DIT","","061/2001","IPCA","RMEL","REN 443/2011","2016-07-26","2046-07-29",6295.68,"2024-06-01","Active","","Instalação de contatos auxiliares de chaves seccionadoras. RAP incluída na análise do recurso da REH 2.258/2017. * Melhoria autorizada sem RAP Prévia incluído no reajuste do Ciclo 2017 - 2018 *(Receita revisada em 06/07/2020) *(Receita revisada em 03/07/2024)",0]
[null,"CHESF","ABAIXADORA","MC 69 kV TR 230/69 kV ABAIXADORA TR2 BA","RBF","FT TR 230/69 kV ABAIXADORA TR2 BA","061/2001","IPCA","RBSE","PRT 579/2012","2013-01-01","2043-01-01",63300.11,"2024-06-01","Active","","*(RAP Portaria 579/2012 - Concessão prorrogada em 01/01/2013 – LEI 12783/2013 ) * Receita revisada no ciclo 2020-2021. * Receita revisada em 05-07-2024",0]
[null,"CHESF","ABAIXADORA","MC 69 kV TR 230/69 kV ABAIXADORA TR2 BA","RBF","FT TR 230/69 kV ABAIXADORA TR2 BA","061/2001","IPCA","RBNI","REA 2040/2009","2013-03-24","2046-03-23",55600.08,"2024-06-01","Active","","Substituição de Chaves seccionadoras 69 kV associadas a conexão do transformador (CT) 12T2. Incluído no reajuste ciclo 2014-2015. RAP ativada no ciclo 2016-2017 após Recurso em face da REH nº 2.098/2016. *(Receita revisada em 06/07/2020) *(Receita revisada em 03/07/2024)",0]
[null,"CHESF","ABAIXADORA","MC 69 kV TR 230/69 kV ABAIXADORA TR2 BA","RBF","FT TR 230/69 kV ABAIXADORA TR2 BA","061/2001","IPCA","RBSE","PRT 120/2016","2017-07-01","2028-06-30",208345.74,"2024-06-01","Active","","Componente Financeiro apurado referente ao período de Janeiro/2013 a Junho/2017, com prazo de pagamento de 8 anos, conforme consta no § 3º e § 4º, do Art. 1º, da PRT 120/2016. * Receita revisada no ciclo 2020-2021. * Receita revisada em 05-07-2024",0]
[null,"CHESF","ABAIXADORA","MC 69 kV TR 230/69 kV ABAIXADORA TR2 BA","RBF","FT TR 230/69 kV ABAIXADORA TR2 BA","061/2001","IPCA","RMEL","REN 905/2020","2021-05-15","2045-05-14",14883.5,"2024-06-01","Active","","Obras de Pequeno Porte sem RAP Prévia incluídas no processo de revisão da RAP das transmissoras prorrogadas de 2023, nos termos do Módulo 3 das Regras dos Serviços de Transmissão de Energia Elétrica. * Melhoria autorizada sem RAP Prévia incluído no reajuste do Ciclo 2024 - 2025 *(Receita revisada em 04/07/2024)",0]
[null,"CHESF","ABAIXADORA","MC 230 kV TR 230/69 kV ABAIXADORA TR2 BA","RBF","FT TR 230/69 kV ABAIXADORA TR2 BA","061/2001","IPCA","RBSE","PRT 579/2012","2013-01-01","2043-01-01",105175.28,"2024-06-01","Active","","*(RAP Portaria 579/2012 - Concessão prorrogada em 01/01/2013 – LEI 12783/2013 ) * Receita revisada no ciclo 2020-2021. * Receita revisada em 05-07-2024",0]
[null,"CHESF","ABAIXADORA","MC 230 kV TR 230/69 kV ABAIXADORA TR2 BA","RBF","FT TR 230/69 kV ABAIXADORA TR2 BA","061/2001","IPCA","RBSE","PRT 120/2016","2017-07-01","2028-06-30",346173.52,"2024-06-01","Active","","Componente Financeiro apurado referente ao período de Janeiro/2013 a Junho/2017, com prazo de pagamento de 8 anos, conforme consta no § 3º e § 4º, do Art. 1º, da PRT 120/2016. * Receita revisada no ciclo 2020-2021. * Receita revisada em 05-07-2024",0]
[null,"CHESF","ABAIXADORA","MC 230 kV TR 230/69 kV ABAIXADORA TR2 BA","RBF","FT TR 230/69 kV ABAIXADORA TR2 BA","061/2001","IPCA","RMEL","REN 905/2020","2021-07-01","2045-12-19",27981.46,"2024-06-01","Active","","Obras de Pequeno Porte sem RAP Prévia incluídas no processo de revisão da RAP das transmissoras prorrogadas de 2023, nos termos do Módulo 3 das Regras dos Serviços de Transmissão de Energia Elétrica. * Melhoria autorizada sem RAP Prévia incluído no reajuste do Ciclo 2024 - 2025 *(Receita revisada em 04/07/2024)",0]
[null,"CHESF","ABAIXADORA","MC 13,8 kV TR 69/13,8 kV ABAIXADORA TR6 BA","DIT","","061/2001","IPCA","RPC","PRT 579/2012","2013-01-01","2043-01-01",45098.23,"2024-06-01","Active","","*(RAP Portaria 579/2012 - Concessão prorrogada em 01/01/2013 – LEI 12783/2013 ) * Receita revisada no ciclo 2020-2021. * Receita revisada em 05-07-2024",0]
[null,"CHESF","ABAIXADORA","MC 13,8 kV TR 69/13,8 kV ABAIXADORA TR3 BA","DIT","","061/2001","IPCA","RPC","PRT 579/2012","2013-01-01","2043-01-01",45098.23,"2024-06-01","Active","","*(RAP Portaria 579/2012 - Concessão prorrogada em 01/01/2013 – LEI 12783/2013 ) * Receita revisada no ciclo 2020-2021. * Receita revisada em 05-07-2024",0]
[null,"CHESF","ABAIXADORA","IB 69 kV MG 230 kV ABAIXADORA MG1 BA IB2","DIT","","061/2001","IPCA","RPC","PRT 579/2012","2013-01-01","2043-01-01",42544.88,"2024-06-01","Active","","*(RAP Portaria 579/2012 - Concessão prorrogada em 01/01/2013 – LEI 12783/2013 ) * Receita revisada no ciclo 2020-2021. * Receita revisada em 05-07-2024",0]
[null,"CHESF","ABAIXADORA","IB 230 kV MG 230 kV ABAIXADORA MG1 BA IB1","RB","FT MG 230 kV ABAIXADORA MG1 BA","061/2001","IPCA","RBSE","PRT 579/2012","2013-01-01","2043-01-01",116957.62,"2024-06-01","Active","","*(RAP Portaria 579/2012 - Concessão prorrogada em 01/01/2013 – LEI 12783/2013 ) * Receita revisada no ciclo 2020-2021. * Receita revisada em 05-07-2024",0]
[null,"CHESF","ABAIXADORA","IB 230 kV MG 230 kV ABAIXADORA MG1 BA IB1","RB","FT MG 230 kV ABAIXADORA MG1 BA","061/2001","IPCA","RMEL","REN 905/2020","2021-05-14","2051-05-17",61517.120000000003,"2024-06-01","Active","","Obras de Pequeno Porte sem RAP Prévia incluídas no processo de revisão da RAP das transmissoras prorrogadas de 2023, nos termos do Módulo 3 das Regras dos Serviços de Transmissão de Energia Elétrica. * Melhoria autorizada sem RAP Prévia incluído no reajuste do Ciclo 2024 - 2025 *(Receita revisada em 04/07/2024)",0]
[null,"CHESF","ABAIXADORA","EL 69 kV ABAIXADORA LT 69 kV ABAIXADORA /ZEBU II C-1 BA/AL","DIT","","061/2001","IPCA","RPC","PRT 579/2012","2013-01-01","2043-01-01",74002.44,"2024-06-01","Active","","*(RAP Portaria 579/2012 - Concessão prorrogada em 01/01/2013 – LEI 12783/2013 ) * Receita revisada no ciclo 2020-2021. * Receita revisada em 05-07-2024",0]
[null,"CHESF","ABAIXADORA","EL 69 kV ABAIXADORA LT 69 kV ABAIXADORA /ZEBU II C-1 BA/AL","DIT","","061/2001","IPCA","RMEL","REN 443/2011","2016-07-26","2046-07-29",4197.12,"2024-06-01","Active","","Instalação de contatos auxiliares de chaves seccionadoras. RAP incluída na análise do recurso da REH 2.258/2017. * Melhoria autorizada sem RAP Prévia incluído no reajuste do Ciclo 2017 - 2018 *(Receita revisada em 06/07/2020) *(Receita revisada em 03/07/2024)",0]
[null,"CHESF","ABAIXADORA","EL 69 kV ABAIXADORA LT 69 kV ABAIXADORA /ZEBU II C-1 BA/AL","DIT","","061/2001","IPCA","RMEL","REN 905/2020","2022-04-16","2046-04-15",7674.51,"2024-06-01","Active","","Obras de Pequeno Porte sem RAP Prévia incluídas no processo de revisão da RAP das transmissoras prorrogadas de 2023, nos termos do Módulo 3 das Regras dos Serviços de Transmissão de Energia Elétrica. * Melhoria autorizada sem RAP Prévia incluído no reajuste do Ciclo 2024 - 2025 *(Receita revisada em 04/07/2024)",0]
[null,"CHESF","ABAIXADORA","EL 69 kV ABAIXADORA LT 69 kV ABAIXADORA /MULUNGU C-1 BA","DIT","","061/2001","IPCA","RPC","PRT 579/2012","2013-01-01","2043-01-01",74002.44,"2024-06-01","Active","","*(RAP Portaria 579/2012 - Concessão prorrogada em 01/01/2013 – LEI 12783/2013 ) * Receita revisada no ciclo 2020-2021. * Receita revisada em 05-07-2024",0]
[null,"CHESF","ABAIXADORA","EL 69 kV ABAIXADORA LT 69 kV ABAIXADORA /MULUNGU C-1 BA","DIT","","061/2001","IPCA","RMEL","REN 443/2011","2016-07-26","2046-07-29",8394.24,"2024-06-01","Active","","Instalação de contatos auxiliares de chaves seccionadoras. RAP incluída na análise do recurso da REH 2.258/2017. * Melhoria autorizada sem RAP Prévia incluído no reajuste do Ciclo 2017 - 2018 *(Receita revisada em 06/07/2020) *(Receita revisada em 03/07/2024)",0]
[null,"CHESF","ABAIXADORA","EL 69 kV ABAIXADORA LT 69 kV ABAIXADORA /MULUNGU C-1 BA","DIT","","061/2001","IPCA","RMEL","REN 905/2020","2020-03-03","2044-03-02",7138.92,"2024-06-01","Active","","Obras de Pequeno Porte sem RAP Prévia incluídas no processo de revisão da RAP das transmissoras prorrogadas de 2023, nos termos do Módulo 3 das Regras dos Serviços de Transmissão de Energia Elétrica. * Melhoria autorizada sem RAP Prévia incluído no reajuste do Ciclo 2024 - 2025 *(Receita revisada em 04/07/2024)",0]
[null,"CHESF","ABAIXADORA","EL 69 kV ABAIXADORA LT 69 kV ABAIXADORA /MOXOTO C-1 BA","DIT","","061/2001","IPCA","RPC","PRT 579/2012","2013-01-01","2043-01-01",74002.44,"2024-06-01","Active","","*(RAP Portaria 579/2012 - Concessão prorrogada em 01/01/2013 – LEI 12783/2013 ) * Receita revisada no ciclo 2020-2021. * Receita revisada em 05-07-2024",0]
[null,"CHESF","ABAIXADORA","EL 69 kV ABAIXADORA LT 69 kV ABAIXADORA /MOXOTO C-1 BA","DIT","","061/2001","IPCA","RMEL","REN 443/2011","2016-07-26","2046-07-29",8394.24,"2024-06-01","Active","","Instalação de contatos auxiliares de chaves seccionadoras. RAP incluída na análise do recurso da REH 2.258/2017. * Melhoria autorizada sem RAP Prévia incluído no reajuste do Ciclo 2017 - 2018 *(Receita revisada em 06/07/2020) *(Receita revisada em 03/07/2024)",0]
[null,"CHESF","ABAIXADORA","EL 69 kV ABAIXADORA LT 69 kV ABAIXADORA /MOXOTO C-1 BA","DIT","","061/2001","IPCA","RMEL","REN 905/2020","2022-03-25","2046-03-24",7659.26,"2024-06-01","Active","","Obras de Pequeno Porte sem RAP Prévia incluídas no processo de revisão da RAP das transmissoras prorrogadas de 2023, nos termos do Módulo 3 das Regras dos Serviços de Transmissão de Energia Elétrica. * Melhoria autorizada sem RAP Prévia incluído no reajuste do Ciclo 2024 - 2025 *(Receita revisada em 04/07/2024)",0]
[null,"CHESF","ABAIXADORA","EL 69 kV ABAIXADORA DELMIRO GOUVEIA","DIT","","061/2001","IPCA","RPC","PRT 579/2012","2013-01-01","2043-01-01",74002.44,"2024-06-01","Active","","*(RAP Portaria 579/2012 - Concessão prorrogada em 01/01/2013 – LEI 12783/2013 ) * Receita revisada no ciclo 2020-2021. * Receita revisada em 05-07-2024",0]
[null,"CHESF","ABAIXADORA","EL 69 kV ABAIXADORA DELMIRO GOUVEIA","DIT","","061/2001","IPCA","RMEL","REN 443/2011","2016-07-26","2046-07-29",4197.1099999999997,"2024-06-01","Active","","Instalação de contatos auxiliares de chaves seccionadoras. RAP incluída na análise do recurso da REH 2.258/2017. * Melhoria autorizada sem RAP Prévia incluído no reajuste do Ciclo 2017 - 2018 *(Receita revisada em 06/07/2020) *(Receita revisada em 03/07/2024)",0]
[null,"CHESF","ABAIXADORA","EL 69 kV ABAIXADORA DELMIRO GOUVEIA","DIT","","061/2001","IPCA","RMEL","REN 905/2020","2022-04-16","2046-04-15",7674.51,"2024-06-01","Active","","Obras de Pequeno Porte sem RAP Prévia incluídas no processo de revisão da RAP das transmissoras prorrogadas de 2023, nos termos do Módulo 3 das Regras dos Serviços de Transmissão de Energia Elétrica. * Melhoria autorizada sem RAP Prévia incluído no reajuste do Ciclo 2024 - 2025 *(Receita revisada em 04/07/2024)",0]
[null,"CGT ELETROSUL","ABDON BATISTA","EL 500 kV ABDON BATISTA LT 500 kV BIGUACU /ABDON BATISTA C-1 SC","RB","FT LT 500 kV BIGUACU /ABDON BATISTA C-1 SC","010/2005","IGPM","RBNI","REA 5904/2016","2016-01-22","2035-03-03",426292.93,"2024-06-01","Active","","Parcela adicional de RAP para operação e manutenção de entrada de linha em 525 kV, arranjo disjuntor e meio, na subestação Abdon Batista, associada à linha de transmissão 525 kV Campos Novos - Abdon Batista. *(Receita revisada em 06/07/2020) *(Receita revisada em 22/06/2022)",0]
[null,"CGT ELETROSUL","ABDON BATISTA","EL 500 kV ABDON BATISTA LT 500 kV ABDON BATISTA /C.NOVOS C-1 SC","RB","FT LT 500 kV ABDON BATISTA /C.NOVOS C-1 SC","010/2005","IGPM","RBNI","REA 5904/2016","2016-01-22","2035-03-03",426292.93,"2024-06-01","Active","","Parcela adicional de RAP para operação e manutenção de entrada de linha em 525 kV, arranjo disjuntor e meio, na subestação Abdon Batista, associada à linha de transmissão 525 kV Campos Novos - Abdon Batista. *(Receita revisada em 06/07/2020) *(Receita revisada em 22/06/2022)",0]
[null,"ELETRONORTE","ABUNA","TR 230/138 kV ABUNA TR2 RO","RBF","FT TR 230/138 kV ABUNA TR2 RO","058/2001","IPCA","RBSE","PRT 579/2012","2013-01-01","2043-01-01",318806.69,"2024-06-01","Active","","*(RAP Portaria 579/2012 - Concessão prorrogada em 01/01/2013 – LEI 12783/2013 ) * Receita revisada no ciclo 2020-2021. * Receita revisada em 05-07-2024",0]
[null,"ELETRONORTE","ABUNA","TR 230/138 kV ABUNA TR1 RO","RBF","FT TR 230/138 kV ABUNA TR1 RO","058/2001","IPCA","RBSE","PRT 579/2012","2013-01-01","2043-01-01",318806.69,"2024-06-01","Active","","*(RAP Portaria 579/2012 - Concessão prorrogada em 01/01/2013 – LEI 12783/2013 ) * Receita revisada no ciclo 2020-2021. * Receita revisada em 05-07-2024",0]
[null,"ELETRONORTE","ABUNA","TR 230/138 kV ABUNA TR1 RO","RBF","FT TR 230/138 kV ABUNA TR1 RO","058/2001","IPCA","RMEL","REN 905/2020","2016-06-30","2031-06-29",34811.379999999997,"2024-06-01","Active","","Obras de Pequeno Porte sem RAP Prévia incluídas no processo de revisão da RAP das transmissoras prorrogadas de 2023, nos termos do Módulo 3 das Regras dos Serviços de Transmissão de Energia Elétrica. * Melhoria autorizada sem RAP Prévia incluído no reajuste do Ciclo 2024 - 2025 *(Receita revisada em 04/07/2024)",0]
[null,"ELETRONORTE","ABUNA","RTN 69 kV 0 Mvar ABUNA RN2 RO","RB","FT LT 230 kV ABUNA /RIO BRANCO 1 C-1 RO/AC","058/2001","IPCA","RBSE","PRT 579/2012","2013-01-01","2043-01-01",16026.76,"2024-06-01","Active","","*(RAP Portaria 579/2012 - Concessão prorrogada em 01/01/2013 – LEI 12783/2013 ) * Receita revisada no ciclo 2020-2021. * Receita revisada em 05-07-2024",0]
[null,"ELETRONORTE","ABUNA","RTL 230 kV 30 Mvar ABUNA RT5 RO","RB","FT LT 230 kV ABUNA /RIO BRANCO 1 C-2 RO/AC","022/2009","IPCA","RBL","CC 022/2009","2011-10-27","2039-11-19",740305.64,"2024-06-01","Active","","Contrato de Concessão nº 022/2009 *(Considera adicional de RGR relativo à prorrogação do encargo) * Receita Revisada no Ciclo 2015-2016. * Receita revisada no Ciclo 2020-2021.",0]
[null,"ELETRONORTE","ABUNA","RTL 230 kV 30 Mvar ABUNA RT3 RO","RB","FT LT 230 kV ABUNA /PORTO VELHO C-2 RO","022/2009","IPCA","RBL","CC 022/2009","2011-10-27","2039-11-19",740305.64,"2024-06-01","Active","","Contrato de Concessão nº 022/2009 *(Considera adicional de RGR relativo à prorrogação do encargo) * Receita Revisada no Ciclo 2015-2016. * Receita revisada no Ciclo 2020-2021.",0]
[null,"ELETRONORTE","ABUNA","RTL 230 kV 30 Mvar ABUNA RT2 RO","RB","FT LT 230 kV ABUNA /RIO BRANCO 1 C-1 RO/AC","058/2001","IPCA","RBSE","PRT 579/2012","2013-01-01","2043-01-01",267848.40999999997,"2024-06-01","Active","","*(RAP Portaria 579/2012 - Concessão prorrogada em 01/01/2013 – LEI 12783/2013 ) * Receita revisada no ciclo 2020-2021. * Receita revisada em 05-07-2024",0]
[null,"ELETRONORTE","ABUNA","RTL 230 kV 30 Mvar ABUNA RT2 RO","RB","FT LT 230 kV ABUNA /RIO BRANCO 1 C-1 RO/AC","058/2001","IPCA","RMEL","REN 905/2020","2016-06-30","2031-06-29",22152.69,"2024-06-01","Active","","Obras de Pequeno Porte sem RAP Prévia incluídas no processo de revisão da RAP das transmissoras prorrogadas de 2023, nos termos do Módulo 3 das Regras dos Serviços de Transmissão de Energia Elétrica. * Melhoria autorizada sem RAP Prévia incluído no reajuste do Ciclo 2024 - 2025 *(Receita revisada em 04/07/2024)",0]
[null,"ELETRONORTE","ABUNA","RTL 230 kV 30 Mvar ABUNA RT1 RO","RB","FT LT 230 kV ABUNA /PORTO VELHO C-1 RO","058/2001","IPCA","RBSE","PRT 579/2012","2013-01-01","2043-01-01",267848.40999999997,"2024-06-01","Active","","*(RAP Portaria 579/2012 - Concessão prorrogada em 01/01/2013 – LEI 12783/2013 ) * Receita revisada no ciclo 2020-2021. * Receita revisada em 05-07-2024",0]
[null,"ELETRONORTE","ABUNA","RTL 230 kV 30 Mvar ABUNA RT1 RO","RB","FT LT 230 kV ABUNA /PORTO VELHO C-1 RO","058/2001","IPCA","RMEL","REN 905/2020","2016-06-30","2031-06-29",22152.69,"2024-06-01","Active","","Obras de Pequeno Porte sem RAP Prévia incluídas no processo de revisão da RAP das transmissoras prorrogadas de 2023, nos termos do Módulo 3 das Regras dos Serviços de Transmissão de Energia Elétrica. * Melhoria autorizada sem RAP Prévia incluído no reajuste do Ciclo 2024 - 2025 *(Receita revisada em 04/07/2024)",0]
[null,"ELETRONORTE","ABUNA","RTL 230 kV 30 Mvar ABUNA RLR RO","RB","FT RTL 230 kV 30 Mvar ABUNA RLR RO","058/2001","IPCA","RBNI","REA 5679/2016","2017-12-18","2053-03-04",765979.38,"2024-06-01","Active","T2015-058","Instalação de reator trifásico em 230 kV e 30 Mvar como reserva fria do reator de linha. *(Receita revisada em 06/07/2020) *(Receita revisada em 03/07/2024)",0]
[null,"ELETRONORTE","ABUNA","RTB 230 kV 30 Mvar ABUNA RT4 RO","RB","FT RTB 230 kV 30 Mvar ABUNA RT4 RO","058/2001","IPCA","RBSE","PRT 579/2012","2013-01-01","2043-01-01",267848.40999999997,"2024-06-01","Active","","*(RAP Portaria 579/2012 - Concessão prorrogada em 01/01/2013 – LEI 12783/2013 ) * Receita revisada no ciclo 2020-2021. * Receita revisada em 05-07-2024",0]
[null,"ELETRONORTE","ABUNA","MG 230 kV ABUNA MG1 RO","RB","FT MG 230 kV ABUNA MG1 RO","058/2001","IPCA","RBNI","REA 3216/2011","2014-01-12","2042-08-18",129998.53,"2024-06-01","Active","T2011-137","Instalação, na SE Abunã, de um barramento de transferência 230 kV. *(Inclui alterações estabelecidas pela Lei 12.783/2013) *(Receita revisada em 06/07/2020) *(Receita revisada em 03/07/2024)",0]
[null,"ELETRONORTE","ABUNA","MG 230 kV ABUNA MG1 RO","RB","FT MG 230 kV ABUNA MG1 RO","058/2001","IPCA","RBNI","REA 3216/2011","2014-01-12","2042-08-18",61857.1,"2024-06-01","Active","T2011-137","Instalação, na SE Abunã, um barramento de transferência 138 kV. *(Inclui alterações estabelecidas pela Lei 12.783/2013) *(Receita revisada em 06/07/2020) *(Receita revisada em 03/07/2024)",0]
[null,"ELETRONORTE","ABUNA","MG 230 kV ABUNA MG1 RO","RB","FT MG 230 kV ABUNA MG1 RO","058/2001","IPCA","RBSE","PRT 579/2012","2013-01-01","2043-01-01",501467.57,"2024-06-01","Active","","*(RAP Portaria 579/2012 - Concessão prorrogada em 01/01/2013 – LEI 12783/2013 ) * Receita revisada no ciclo 2020-2021. * Receita revisada em 05-07-2024",0]
[null,"ELETRONORTE","ABUNA","MG 230 kV ABUNA MG1 RO","RB","FT MG 230 kV ABUNA MG1 RO","058/2001","IPCA","RBNI","REA 5679/2016","2017-12-18","2048-11-26",77038.53,"2024-06-01","Active","T2015-058","Complemento de módulo de infraestrutura de manobra - MIM em 230 kV associado à instalação de Reator Trifásico 30 Mvar em 230 kV - reserva fria de reator de linha. *(Receita revisada em 06/07/2020) *(Receita revisada em 03/07/2024)",0]
[null,"ELETRONORTE","ABUNA","MG 230 kV ABUNA MG1 RO","RB","FT MG 230 kV ABUNA MG1 RO","058/2001","IPCA","RMEL","REN 443/2011","2016-09-01","2033-08-31",21197.88,"2024-06-01","Active","","MODERNIZAÇÃO DOS SERVIÇOS AUXILIARES CA E CC DAS SUBESTAÇÕES DO SISTEMA RONDONIA: CONTEMPLA SUBSTITUIÇÃO DE QUADROS, RETIFICADORES E BANCO DE BATERIAS. * Melhoria autorizada sem RAP Prévia incluído no reajuste do Ciclo 2018 - 2019 *(Receita revisada em 06/07/2020) *(Receita revisada em 03/07/2024)",0]
[null,"ELETRONORTE","ABUNA","MG 230 kV ABUNA MG1 RO","RB","FT MG 230 kV ABUNA MG1 RO","058/2001","IPCA","RMEL","REN 905/2020","2017-07-20","2049-07-19",45041.7,"2024-06-01","Active","","Obras de Pequeno Porte sem RAP Prévia incluídas no processo de revisão da RAP das transmissoras prorrogadas de 2023, nos termos do Módulo 3 das Regras dos Serviços de Transmissão de Energia Elétrica. * Melhoria autorizada sem RAP Prévia incluído no reajuste do Ciclo 2024 - 2025 *(Receita revisada em 04/07/2024)",0]
[null,"ELETRONORTE","ABUNA","MC 230 kV TR 230/138 kV ABUNA TR2 RO","RBF","FT TR 230/138 kV ABUNA TR2 RO","058/2001","IPCA","RBSE","PRT 579/2012","2013-01-01","2043-01-01",169995.86,"2024-06-01","Active","","*(RAP Portaria 579/2012 - Concessão prorrogada em 01/01/2013 – LEI 12783/2013 ) * Receita revisada no ciclo 2020-2021. * Receita revisada em 05-07-2024",0]
[null,"ELETRONORTE","ABUNA","MC 230 kV TR 230/138 kV ABUNA TR1 RO","RBF","FT TR 230/138 kV ABUNA TR1 RO","058/2001","IPCA","RBSE","PRT 579/2012","2013-01-01","2043-01-01",169995.86,"2024-06-01","Active","","*(RAP Portaria 579/2012 - Concessão prorrogada em 01/01/2013 – LEI 12783/2013 ) * Receita revisada no ciclo 2020-2021. * Receita revisada em 05-07-2024",0]
[null,"ELETRONORTE","ABUNA","MC 230 kV RTL 230 kV 30 Mvar ABUNA RT5 RO","RB","FT LT 230 kV ABUNA /RIO BRANCO 1 C-2 RO/AC","022/2009","IPCA","RBL","CC 022/2009","2011-10-27","2039-11-19",243560.01,"2024-06-01","Active","","Contrato de Concessão nº 022/2009 *(Considera adicional de RGR relativo à prorrogação do encargo) * Receita Revisada no Ciclo 2015-2016. * Receita revisada no Ciclo 2020-2021.",0]
[null,"ELETRONORTE","ABUNA","MC 230 kV RTL 230 kV 30 Mvar ABUNA RT3 RO","RB","FT LT 230 kV ABUNA /PORTO VELHO C-2 RO","022/2009","IPCA","RBL","CC 022/2009","2011-10-27","2039-11-19",243560.01,"2024-06-01","Active","","Contrato de Concessão nº 022/2009 *(Considera adicional de RGR relativo à prorrogação do encargo) * Receita Revisada no Ciclo 2015-2016. * Receita revisada no Ciclo 2020-2021.",0]
[null,"ELETRONORTE","ABUNA","MC 230 kV RTL 230 kV 30 Mvar ABUNA RT2 RO","RB","FT LT 230 kV ABUNA /RIO BRANCO 1 C-1 RO/AC","058/2001","IPCA","RBSE","PRT 579/2012","2013-01-01","2043-01-01",106693.9,"2024-06-01","Active","","*(RAP Portaria 579/2012 - Concessão prorrogada em 01/01/2013 – LEI 12783/2013 ) * Receita revisada no ciclo 2020-2021. * Receita revisada em 05-07-2024",0]
[null,"ELETRONORTE","ABUNA","MC 230 kV RTL 230 kV 30 Mvar ABUNA RT1 RO","RB","FT LT 230 kV ABUNA /PORTO VELHO C-1 RO","058/2001","IPCA","RBSE","PRT 579/2012","2013-01-01","2043-01-01",106693.9,"2024-06-01","Active","","*(RAP Portaria 579/2012 - Concessão prorrogada em 01/01/2013 – LEI 12783/2013 ) * Receita revisada no ciclo 2020-2021. * Receita revisada em 05-07-2024",0]
[null,"ELETRONORTE","ABUNA","MC 230 kV RTB 230 kV 30 Mvar ABUNA RT4 RO","RB","FT RTB 230 kV 30 Mvar ABUNA RT4 RO","058/2001","IPCA","RBSE","PRT 579/2012","2013-01-01","2043-01-01",145654.06,"2024-06-01","Active","","*(RAP Portaria 579/2012 - Concessão prorrogada em 01/01/2013 – LEI 12783/2013 ) * Receita revisada no ciclo 2020-2021. * Receita revisada em 05-07-2024",0]
[null,"ELETRONORTE","ABUNA","MC 138 kV TR 230/138 kV ABUNA TR2 RO","RBF","FT TR 230/138 kV ABUNA TR2 RO","058/2001","IPCA","RBNI","REA 3216/2011","2014-01-12","2045-04-06",513855.13,"2024-06-01","Active","T2011-137","Adequação do módulo de conexão 138 kV do transformador ATR2 230/138 kV - 55 MVA ao arranjo barra principal e transferência. *(Inclui alterações estabelecidas pela Lei 12.783/2013) *(Receita revisada em 06/07/2020) *(Receita revisada em 03/07/2024)",0]
[null,"ELETRONORTE","ABUNA","MC 138 kV TR 230/138 kV ABUNA TR2 RO","RBF","FT TR 230/138 kV ABUNA TR2 RO","058/2001","IPCA","RBSE","PRT 579/2012","2013-01-01","2043-01-01",130527.5,"2024-06-01","Active","","*(RAP Portaria 579/2012 - Concessão prorrogada em 01/01/2013 – LEI 12783/2013 ) * Receita revisada no ciclo 2020-2021. * Receita revisada em 05-07-2024",0]
[null,"ELETRONORTE","ABUNA","MC 138 kV TR 230/138 kV ABUNA TR1 RO","RBF","FT TR 230/138 kV ABUNA TR1 RO","058/2001","IPCA","RBNI","REA 3216/2011","2014-01-12","2045-04-27",513925.25,"2024-06-01","Active","T2011-137","Adequação do módulo de conexão 138 kV do transformador ATR1 200/138 kV - 55 MVA ao arranjo barra principal e transferência. *(Inclui alterações estabelecidas pela Lei 12.783/2013) *(Receita revisada em 06/07/2020) *(Receita revisada em 03/07/2024)",0]
[null,"ELETRONORTE","ABUNA","MC 138 kV TR 230/138 kV ABUNA TR1 RO","RBF","FT TR 230/138 kV ABUNA TR1 RO","058/2001","IPCA","RBSE","PRT 579/2012","2013-01-01","2043-01-01",119538.48,"2024-06-01","Active","","*(RAP Portaria 579/2012 - Concessão prorrogada em 01/01/2013 – LEI 12783/2013 ) * Receita revisada no ciclo 2020-2021. * Receita revisada em 05-07-2024",0]
[null,"ELETRONORTE","ABUNA","IB 230 kV MG 230 kV ABUNA MG1 RO IB1","RB","FT MG 230 kV ABUNA MG1 RO","058/2001","IPCA","RBNI","REA 3216/2011","2014-01-12","2043-10-17",668063.80000000005,"2024-06-01","Active","T2011-137","Instalar, na SE Abunã, um módulo de interligação de barras 230 kV, arranjo barra principal e transferência, *(Inclui alterações estabelecidas pela Lei 12.783/2013) *(Receita revisada em 06/07/2020) *(Receita revisada em 03/07/2024)",0]
[null,"ELETRONORTE","ABUNA","IB 138 kV MG 230 kV ABUNA MG1 RO IB1","DIT","","058/2001","IPCA","RCDM","REA 3216/2011","2014-01-12","2045-06-25",518581.73,"2024-06-01","Active","T2011-137","Instalar, na SE Abunã, um módulo de interligação de barras 138 kV, arranjo barra principal e transferência, *(Inclui alterações estabelecidas pela Lei 12.783/2013) *(Receita revisada em 06/07/2020) *(Receita revisada em 03/07/2024)",0]
[null,"ELETRONORTE","ABUNA","EL 230 kV ABUNA LT 230 kV ABUNA /RIO BRANCO 1 C-2 RO/AC","RB","FT LT 230 kV ABUNA /RIO BRANCO 1 C-2 RO/AC","022/2009","IPCA","RBL","CC 022/2009","2011-10-27","2039-11-19",743280.07,"2024-06-01","Active","","Contrato de Concessão nº 022/2009 *(Considera adicional de RGR relativo à prorrogação do encargo) * Receita Revisada no Ciclo 2015-2016. * Receita revisada no Ciclo 2020-2021.",0]
[null,"ELETRONORTE","ABUNA","EL 230 kV ABUNA LT 230 kV ABUNA /RIO BRANCO 1 C-1 RO/AC","RB","FT LT 230 kV ABUNA /RIO BRANCO 1 C-1 RO/AC","058/2001","IPCA","RBSE","PRT 579/2012","2013-01-01","2043-01-01",238311.59,"2024-06-01","Active","","*(RAP Portaria 579/2012 - Concessão prorrogada em 01/01/2013 – LEI 12783/2013 ) * Receita revisada no ciclo 2020-2021. * Receita revisada em 05-07-2024",0]
[null,"ELETRONORTE","ABUNA","EL 230 kV ABUNA LT 230 kV ABUNA /PORTO VELHO C-2 RO","RB","FT LT 230 kV ABUNA /PORTO VELHO C-2 RO","022/2009","IPCA","RBL","CC 022/2009","2011-10-27","2039-11-19",743280.07,"2024-06-01","Active","","Contrato de Concessão nº 022/2009 *(Considera adicional de RGR relativo à prorrogação do encargo) * Receita Revisada no Ciclo 2015-2016. * Receita revisada no Ciclo 2020-2021.",0]
[null,"ELETRONORTE","ABUNA","EL 230 kV ABUNA LT 230 kV ABUNA /PORTO VELHO C-1 RO","RB","FT LT 230 kV ABUNA /PORTO VELHO C-1 RO","058/2001","IPCA","RBSE","PRT 579/2012","2013-01-01","2043-01-01",238311.59,"2024-06-01","Active","","*(RAP Portaria 579/2012 - Concessão prorrogada em 01/01/2013 – LEI 12783/2013 ) * Receita revisada no ciclo 2020-2021. * Receita revisada em 05-07-2024",0]
[null,"CHESF","ACARAU II","TT 69/0 kV ACARAU II TT1 CE","ICG","","021/2010","IPCA","RICG","CC 021/2010","2010-11-23","2040-11-23",97219.520000000004,"2024-06-01","Active","T2010-092","Contrato de Concessão nº 021/2010  RPEC - ICG *(Considera adicional de RGR relativo à prorrogação do encargo) * Receita Revisada no reajuste do ciclo 2016-2017. * Receita revisada no ciclo 2021-2022.",0]
[null,"CHESF","ACARAU II","TR 230/69 kV ACARAU II TR2 CE","ICG","","021/2010","IPCA","RICG","CC 021/2010","2010-11-23","2040-11-23",1113662.6100000001,"2024-06-01","Active","T2010-092","Contrato de Concessão nº 021/2010  RPEC - ICG *(Considera adicional de RGR relativo à prorrogação do encargo) * Receita Revisada no reajuste do ciclo 2016-2017. * Receita revisada no ciclo 2021-2022.",0]
[null,"CHESF","ACARAU II","TR 230/69 kV ACARAU II TR1 CE","ICG","","021/2010","IPCA","RICG","CC 021/2010","2010-11-23","2040-11-23",1113662.6100000001,"2024-06-01","Active","T2010-092","Contrato de Concessão nº 021/2010  RPEC - ICG *(Considera adicional de RGR relativo à prorrogação do encargo) * Receita Revisada no reajuste do ciclo 2016-2017. * Receita revisada no ciclo 2021-2022.",0]
[null,"CHESF","ACARAU II","RTB 230 kV 20 Mvar ACARAU II RT1 CE","RB","FT RTB 230 kV 20 Mvar ACARAU II RT1 CE","021/2010","IPCA","RBL","CC 021/2010","2014-04-08","2040-11-23",517029.72,"2024-06-01","Active","T2010-092","Contrato de Concessão nº 021/2010  RBL *(Considera adicional de RGR relativo à prorrogação do encargo) * Receita Revisada no reajuste do ciclo 2016-2017. * Receita revisada no ciclo 2021-2022.  ",0]
[null,"CHESF","ACARAU II","MG 69 kV ACARAU II MG1 CE","ICG","","021/2010","IPCA","RICG","CC 021/2010","2010-11-23","2040-11-23",75722.16,"2024-06-01","Active","T2010-092","Contrato de Concessão nº 021/2010  RPEC - ICG *(Considera adicional de RGR relativo à prorrogação do encargo) * Receita Revisada no reajuste do ciclo 2016-2017. * Receita revisada no ciclo 2021-2022.",0]
[null,"CHESF","ACARAU II","MG 230 kV ACARAU II MG1 CE","RB","FT MG 230 kV ACARAU II MG1 CE","021/2010","IPCA","RBL","CC 021/2010","2014-04-08","2040-11-23",769818.66,"2024-06-01","Active","T2010-092","Contrato de Concessão nº 021/2010  RBL *(Considera adicional de RGR relativo à prorrogação do encargo) * Receita Revisada no reajuste do ciclo 2016-2017. * Receita revisada no ciclo 2021-2022.  ",0]
[null,"CHESF","ACARAU II","MG 230 kV ACARAU II MG1 CE","RB","FT MG 230 kV ACARAU II MG1 CE","021/2010","IPCA","RBNI","REN 905/2020","2020-10-16","2051-10-15",35184.31,"2024-06-01","Active","","MIM associado a um módulo de Entrada de Linha em 69 kV com destino à Acaraú I. 01 EL 69 kV Acaraú I C1 (LT-02C1-AUD/ACA -Acarau I C1) * Reforço autorizado sem RAP Prévia incluído no reajuste do Ciclo 2021 - 2022",0]
[null,"CHESF","ACARAU II","MG 230 kV ACARAU II MG1 CE","RB","FT MG 230 kV ACARAU II MG1 CE","021/2010","IPCA","RBNI","REN 905/2020","2020-10-16","2051-10-15",35184.31,"2024-06-01","Active","","MIM associado a um módulo de Entrada de Linha em 69 kV com destino à Marco. 01 EL 69 kV Marco C1 (LT-02S4-AUD/Marco -Marco C1) * Reforço autorizado sem RAP Prévia incluído no reajuste do Ciclo 2021 - 2022",0]
[null,"CHESF","ACARAU II","MC 69 kV TT 69/0 kV ACARAU II TT1 CE","ICG","","021/2010","IPCA","RICG","CC 021/2010","2010-11-23","2040-11-23",75193.84,"2024-06-01","Active","T2010-092","Contrato de Concessão nº 021/2010  RPEC - ICG *(Considera adicional de RGR relativo à prorrogação do encargo) * Receita Revisada no reajuste do ciclo 2016-2017. * Receita revisada no ciclo 2021-2022.",0]
[null,"CHESF","ACARAU II","MC 69 kV TR 230/69 kV ACARAU II TR2 CE","ICG","","021/2010","IPCA","RICG","CC 021/2010","2010-11-23","2040-11-23",176301.53,"2024-06-01","Active","T2010-092","Contrato de Concessão nº 021/2010  RPEC - ICG *(Considera adicional de RGR relativo à prorrogação do encargo) * Receita Revisada no reajuste do ciclo 2016-2017. * Receita revisada no ciclo 2021-2022.",0]
[null,"CHESF","ACARAU II","MC 69 kV TR 230/69 kV ACARAU II TR1 CE","ICG","","021/2010","IPCA","RICG","CC 021/2010","2010-11-23","2040-11-23",176301.53,"2024-06-01","Active","T2010-092","Contrato de Concessão nº 021/2010  RPEC - ICG *(Considera adicional de RGR relativo à prorrogação do encargo) * Receita Revisada no reajuste do ciclo 2016-2017. * Receita revisada no ciclo 2021-2022.",0]
[null,"CHESF","ACARAU II","MC 230 kV TR 230/69 kV ACARAU II TR2 CE","ICG","","021/2010","IPCA","RICG","CC 021/2010","2010-11-23","2040-11-23",433318.06,"2024-06-01","Active","T2010-092","Contrato de Concessão nº 021/2010  RPEC - ICG *(Considera adicional de RGR relativo à prorrogação do encargo) * Receita Revisada no reajuste do ciclo 2016-2017. * Receita revisada no ciclo 2021-2022.",0]
[null,"CHESF","ACARAU II","MC 230 kV TR 230/69 kV ACARAU II TR1 CE","ICG","","021/2010","IPCA","RICG","CC 021/2010","2010-11-23","2040-11-23",433318.06,"2024-06-01","Active","T2010-092","Contrato de Concessão nº 021/2010  RPEC - ICG *(Considera adicional de RGR relativo à prorrogação do encargo) * Receita Revisada no reajuste do ciclo 2016-2017. * Receita revisada no ciclo 2021-2022.",0]
[null,"CHESF","ACARAU II","MC 230 kV RTB 230 kV 20 Mvar ACARAU II RT1 CE","RB","FT RTB 230 kV 20 Mvar ACARAU II RT1 CE","021/2010","IPCA","RBL","CC 021/2010","2014-04-08","2040-11-23",348272.54,"2024-06-01","Active","T2010-092","Contrato de Concessão nº 021/2010  RBL *(Considera adicional de RGR relativo à prorrogação do encargo) * Receita Revisada no reajuste do ciclo 2016-2017. * Receita revisada no ciclo 2021-2022.  ",0]
[null,"CHESF","ACARAU II","IB 69 kV MG 69 kV ACARAU II MG1 CE IB1","ICG","","021/2010","IPCA","RICG","CC 021/2010","2010-11-23","2040-11-23",120216.7,"2024-06-01","Active","T2010-092","Contrato de Concessão nº 021/2010  RPEC - ICG *(Considera adicional de RGR relativo à prorrogação do encargo) * Receita Revisada no reajuste do ciclo 2016-2017. * Receita revisada no ciclo 2021-2022.",0]
[null,"CHESF","ACARAU II","EL 69 kV ACARAU II DIST02","DIT","","021/2010","IPCA","RCDM","REN 905/2020","2020-10-16","2047-10-15",364743.28,"2024-06-01","Active","","Um módulo de Entrada de Linha em 69 kV com destino à Marco. 01 EL 69 kV Marco C1 (LT-02S4-AUD/Marco -Marco C1) * Reforço autorizado sem RAP Prévia incluído no reajuste do Ciclo 2021 - 2022",0]
[null,"CHESF","ACARAU II","EL 69 kV ACARAU II DIST01","DIT","","021/2010","IPCA","RCDM","REN 905/2020","2020-10-16","2047-10-15",364743.28,"2024-06-01","Active","","Um módulo de Entrada de Linha em 69 kV com destino à Acaraú I. 01 EL 69 kV Acaraú I C1 (LT-02C1-AUD/ACA -Acarau I C1) * Reforço autorizado sem RAP Prévia incluído no reajuste do Ciclo 2021 - 2022",0]
[null,"CHESF","ACARAU II","EL 230 kV ACARAU II LT 230 kV SOBRAL III /ACARAU II C-1 CE","RB","FT LT 230 kV SOBRAL III /ACARAU II C-1 CE","021/2010","IPCA","RBL","CC 021/2010","2014-04-08","2040-11-23",508316.12,"2024-06-01","Active","T2010-092","Contrato de Concessão nº 021/2010  RBL *(Considera adicional de RGR relativo à prorrogação do encargo) * Receita Revisada no reajuste do ciclo 2016-2017. * Receita revisada no ciclo 2021-2022.  ",0]
[null,"CHESF","ACU II","TT 69/13,8 kV ACU II TA1 RN","DIT","","061/2001","IPCA","RCDM","REA 3578/2012","2015-10-11","2046-06-08",172109.52,"2024-06-01","Active","","Obra de Substituição Completa - Substituição de 1 transformador de aterramento: 02A1. (Potência: 7,5 MVA) * Reforço autorizado sem RAP Prévia incluído no reajuste do Ciclo 2018 - 2019 *(Receita revisada em 06/07/2020) *(Receita revisada em 03/07/2024)",0]
[null,"CHESF","ACU II","TR 230/69 kV ACU II TR7 RN","RBF","FT TR 230/69 kV ACU II TR7 RN","061/2001","IPCA","RBSE","PRT 579/2012","2013-01-01","2043-01-01",249592.95999999999,"2024-06-01","Active","","*(RAP Portaria 579/2012 - Concessão prorrogada em 01/01/2013 – LEI 12783/2013 ) * Receita revisada no ciclo 2020-2021. * Receita revisada em 05-07-2024",0]
[null,"CHESF","ACU II","TR 230/69 kV ACU II TR6 RN","RBF","FT TR 230/69 kV ACU II TR6 RN","061/2001","IPCA","RBSE","PRT 579/2012","2013-01-01","2043-01-01",249592.95999999999,"2024-06-01","Active","","*(RAP Portaria 579/2012 - Concessão prorrogada em 01/01/2013 – LEI 12783/2013 ) * Receita revisada no ciclo 2020-2021. * Receita revisada em 05-07-2024",0]
[null,"CHESF","ACU II","TR 230/69 kV ACU II TR6 RN","RBF","FT TR 230/69 kV ACU II TR6 RN","061/2001","IPCA","RBSE","PRT 120/2016","2017-07-01","2028-06-30",821509.39,"2024-06-01","Active","","Componente Financeiro apurado referente ao período de Janeiro/2013 a Junho/2017, com prazo de pagamento de 8 anos, conforme consta no § 3º e § 4º, do Art. 1º, da PRT 120/2016. * Receita revisada no ciclo 2020-2021. * Receita revisada em 05-07-2024",0]
[null,"CHESF","ACU II","TR 230/69 kV ACU II TR6 RN","RBF","FT TR 230/69 kV ACU II TR6 RN","061/2001","IPCA","RBSE","PRT 120/2016","2017-07-01","2042-12-31",775816.59,"2024-06-01","Active","","Parcela de RAP calculada de acordo com a PRT 120/2016 e incluída a partir do ciclo 2017-2018. * Receita revisada em 05-07-2024",0]
[null,"CHESF","ACU II","TR 230/69 kV ACU II TR5 RN","RBF","FT TR 230/69 kV ACU II TR5 RN","061/2001","IPCA","RBSE","PRT 579/2012","2013-01-01","2043-01-01",211189.86,"2024-06-01","Active","","*(RAP Portaria 579/2012 - Concessão prorrogada em 01/01/2013 – LEI 12783/2013 ) * Receita revisada no ciclo 2020-2021. * Receita revisada em 05-07-2024",0]
[null,"CHESF","ACU II","TR 230/69 kV ACU II TR4 RN","RBF","FT TR 230/69 kV ACU II TR4 RN","061/2001","IPCA","RBSE","PRT 579/2012","2013-01-01","2043-01-01",211189.86,"2024-06-01","Active","","*(RAP Portaria 579/2012 - Concessão prorrogada em 01/01/2013 – LEI 12783/2013 ) * Receita revisada no ciclo 2020-2021. * Receita revisada em 05-07-2024",0]
[null,"CHESF","ACU II","TR 230/69 kV ACU II TR4 RN","RBF","FT TR 230/69 kV ACU II TR4 RN","061/2001","IPCA","RBNIA","DSP 4277/2023","","",2048321.37,"2024-06-01","Expected","T2023-160","Obra de Substituição Completa - Substituição do transformador 230/69/13,8 kV de 39 MVA (04T4), que está em final de vida útil, por um transformador de 100 MVA.  (Ref. SGPMR 0001307/2022)  (Rotina-Substituição - IdeMdl 10553).",0]
[null,"CHESF","ACU II","TR 230/138 kV ACU II TR3 RN","RBF","FT TR 230/138 kV ACU II TR3 RN","061/2001","IPCA","RBSE","PRT 579/2012","2013-01-01","2043-01-01",374408,"2024-06-01","Active","","*(RAP Portaria 579/2012 - Concessão prorrogada em 01/01/2013 – LEI 12783/2013 ) * Receita revisada no ciclo 2020-2021. * Receita revisada em 05-07-2024",0]
[null,"CHESF","ACU II","TR 230/138 kV ACU II TR2 RN","RBF","FT TR 230/138 kV ACU II TR2 RN","061/2001","IPCA","RBSE","PRT 579/2012","2013-01-01","2043-01-01",374408,"2024-06-01","Active","","*(RAP Portaria 579/2012 - Concessão prorrogada em 01/01/2013 – LEI 12783/2013 ) * Receita revisada no ciclo 2020-2021. * Receita revisada em 05-07-2024",0]
[null,"CHESF","ACU II","RTB 13,8 kV 5 MVAr ACU II RT1 RN","RBF","FT RTB 13,8 kV 5 MVAr ACU II RT1 RN","061/2001","IPCA","RBSE","PRT 579/2012","2013-01-01","2043-01-01",126594.01,"2024-06-01","Active","","*(RAP Portaria 579/2012 - Concessão prorrogada em 01/01/2013 – LEI 12783/2013 ) * Receita revisada no ciclo 2020-2021. * Receita revisada em 05-07-2024",0]
[null,"CHESF","ACU II","MG 230 kV ACU II MG1 RN","RB","FT MG 230 kV ACU II MG1 RN","061/2001","IPCA","RBSE","PRT 579/2012","2013-01-01","2043-01-01",696078.57,"2024-06-01","Active","","*(RAP Portaria 579/2012 - Concessão prorrogada em 01/01/2013 – LEI 12783/2013 ) * Receita revisada no ciclo 2020-2021. * Receita revisada em 05-07-2024",0]
[null,"CHESF","ACU II","MG 230 kV ACU II MG1 RN","RB","FT MG 230 kV ACU II MG1 RN","061/2001","IPCA","RMEL","REN 643/2014","2013-12-03","2030-12-02",14919.3,"2024-06-01","Active","","SUBSTITUIÇÃO DE BANCOS DE BATERIAS 800A1 E 800A2 DE 125 Vcc. Incluído no reajuste ciclo 2015-2016. *(Receita revisada em 06/07/2020) *(Receita revisada em 03/07/2024)",0]
[null,"CHESF","ACU II","MG 230 kV ACU II MG1 RN","RB","FT MG 230 kV ACU II MG1 RN","061/2001","IPCA","RMEL","REN 643/2014","2015-05-23","2043-05-22",59116.19,"2024-06-01","Active","","IMPLANTAÇÃO DE SISTEMAS AUTOMÁTICOS DE REGULAÇÃO ASSOCIADOS A TRANSFORMADORES.Melhoria incluída no ciclo 2016-2017. *(Receita revisada em 06/07/2020) *(Receita revisada em 03/07/2024)",0]
[null,"CHESF","ACU II","MG 230 kV ACU II MG1 RN","RB","FT MG 230 kV ACU II MG1 RN","061/2001","IPCA","RMEL","REN 643/2014","2015-12-17","2030-12-16",32333.43,"2024-06-01","Active","","IMPLANTAÇÃO DE SWITCH.Melhoria incluída no ciclo 2016-2017. *(Receita revisada em 06/07/2020) *(Receita revisada em 03/07/2024)",0]
[null,"CHESF","ACU II","MG 230 kV ACU II MG1 RN","RB","FT MG 230 kV ACU II MG1 RN","061/2001","IPCA","RBSE","PRT 120/2016","2017-07-01","2028-06-30",2291070.52,"2024-06-01","Active","","Componente Financeiro apurado referente ao período de Janeiro/2013 a Junho/2017, com prazo de pagamento de 8 anos, conforme consta no § 3º e § 4º, do Art. 1º, da PRT 120/2016. * Receita revisada no ciclo 2020-2021. * Receita revisada em 05-07-2024",0]
[null,"CHESF","ACU II","MG 230 kV ACU II MG1 RN","RB","FT MG 230 kV ACU II MG1 RN","061/2001","IPCA","RBSE","PRT 120/2016","2017-07-01","2042-12-31",2163639.92,"2024-06-01","Active","","Parcela de RAP calculada de acordo com a PRT 120/2016 e incluída a partir do ciclo 2017-2018. * Receita revisada em 05-07-2024",0]
[null,"CHESF","ACU II","MG 230 kV ACU II MG1 RN","RB","FT MG 230 kV ACU II MG1 RN","061/2001","IPCA","RMEL","REN 443/2011","2016-10-04","2033-10-03",7718.04,"2024-06-01","Active","","Implantação de Banco de Baterias * Melhoria autorizada sem RAP Prévia incluído no reajuste do Ciclo 2017 - 2018 *(Receita revisada em 06/07/2020) *(Receita revisada em 03/07/2024)",0]
[null,"CHESF","ACU II","MG 230 kV ACU II MG1 RN","RB","FT MG 230 kV ACU II MG1 RN","061/2001","IPCA","RMEL","REN 905/2020","2021-09-17","2038-04-16",483349.01,"2024-06-01","Active","","Obras de Pequeno Porte sem RAP Prévia incluídas no processo de revisão da RAP das transmissoras prorrogadas de 2023, nos termos do Módulo 3 das Regras dos Serviços de Transmissão de Energia Elétrica. * Melhoria autorizada sem RAP Prévia incluído no reajuste do Ciclo 2024 - 2025 *(Receita revisada em 04/07/2024)",0]
[null,"CHESF","ACU II","MC 69 kV TT 69/13,8 kV ACU II TA1 RN","DIT","","061/2001","IPCA","RPC","PRT 579/2012","2013-01-01","2043-01-01",26473.73,"2024-06-01","Active","","*(RAP Portaria 579/2012 - Concessão prorrogada em 01/01/2013 – LEI 12783/2013 ) * Receita revisada no ciclo 2020-2021. * Receita revisada em 05-07-2024",0]
[null,"CHESF","ACU II","MC 69 kV TR 230/69 kV ACU II TR7 RN","RBF","FT TR 230/69 kV ACU II TR7 RN","061/2001","IPCA","RBSE","PRT 579/2012","2013-01-01","2043-01-01",63300.11,"2024-06-01","Active","","*(RAP Portaria 579/2012 - Concessão prorrogada em 01/01/2013 – LEI 12783/2013 ) * Receita revisada no ciclo 2020-2021. * Receita revisada em 05-07-2024",0]
[null,"CHESF","ACU II","MC 69 kV TR 230/69 kV ACU II TR6 RN","RBF","FT TR 230/69 kV ACU II TR6 RN","061/2001","IPCA","RBSE","PRT 579/2012","2013-01-01","2043-01-01",63300.11,"2024-06-01","Active","","*(RAP Portaria 579/2012 - Concessão prorrogada em 01/01/2013 – LEI 12783/2013 ) * Receita revisada no ciclo 2020-2021. * Receita revisada em 05-07-2024",0]
[null,"CHESF","ACU II","MC 69 kV TR 230/69 kV ACU II TR6 RN","RBF","FT TR 230/69 kV ACU II TR6 RN","061/2001","IPCA","RBSE","PRT 120/2016","2017-07-01","2028-06-30",208345.74,"2024-06-01","Active","","Componente Financeiro apurado referente ao período de Janeiro/2013 a Junho/2017, com prazo de pagamento de 8 anos, conforme consta no § 3º e § 4º, do Art. 1º, da PRT 120/2016. * Receita revisada no ciclo 2020-2021. * Receita revisada em 05-07-2024",0]
[null,"CHESF","ACU II","MC 69 kV TR 230/69 kV ACU II TR6 RN","RBF","FT TR 230/69 kV ACU II TR6 RN","061/2001","IPCA","RBSE","PRT 120/2016","2017-07-01","2042-12-31",196757.44,"2024-06-01","Active","","Parcela de RAP calculada de acordo com a PRT 120/2016 e incluída a partir do ciclo 2017-2018. * Receita revisada em 05-07-2024",0]
[null,"CHESF","ACU II","MC 69 kV TR 230/69 kV ACU II TR5 RN","RBF","FT TR 230/69 kV ACU II TR5 RN","061/2001","IPCA","RBSE","PRT 579/2012","2013-01-01","2043-01-01",63300.11,"2024-06-01","Active","","*(RAP Portaria 579/2012 - Concessão prorrogada em 01/01/2013 – LEI 12783/2013 ) * Receita revisada no ciclo 2020-2021. * Receita revisada em 05-07-2024",0]
[null,"CHESF","ACU II","MC 69 kV TR 230/69 kV ACU II TR5 RN","RBF","FT TR 230/69 kV ACU II TR5 RN","061/2001","IPCA","RMEL","REN 905/2020","2021-06-24","2045-06-23",7469.46,"2024-06-01","Active","","Obras de Pequeno Porte sem RAP Prévia incluídas no processo de revisão da RAP das transmissoras prorrogadas de 2023, nos termos do Módulo 3 das Regras dos Serviços de Transmissão de Energia Elétrica. * Melhoria autorizada sem RAP Prévia incluído no reajuste do Ciclo 2024 - 2025 *(Receita revisada em 04/07/2024)",0]
[null,"CHESF","ACU II","MC 69 kV TR 230/69 kV ACU II TR4 RN","RBF","FT TR 230/69 kV ACU II TR4 RN","061/2001","IPCA","RBSE","PRT 579/2012","2013-01-01","2043-01-01",63300.11,"2024-06-01","Active","","*(RAP Portaria 579/2012 - Concessão prorrogada em 01/01/2013 – LEI 12783/2013 ) * Receita revisada no ciclo 2020-2021. * Receita revisada em 05-07-2024",0]
[null,"CHESF","ACU II","MC 69 kV TR 230/69 kV ACU II TR4 RN","RBF","FT TR 230/69 kV ACU II TR4 RN","061/2001","IPCA","RMEL","REN 905/2020","2021-06-12","2050-02-14",39414.39,"2024-06-01","Active","","Obras de Pequeno Porte sem RAP Prévia incluídas no processo de revisão da RAP das transmissoras prorrogadas de 2023, nos termos do Módulo 3 das Regras dos Serviços de Transmissão de Energia Elétrica. * Melhoria autorizada sem RAP Prévia incluído no reajuste do Ciclo 2024 - 2025 *(Receita revisada em 04/07/2024)",0]
[null,"CHESF","ACU II","MC 230 kV TR 230/69 kV ACU II TR7 RN","RBF","FT TR 230/69 kV ACU II TR7 RN","061/2001","IPCA","RBSE","PRT 579/2012","2013-01-01","2043-01-01",163534.93,"2024-06-01","Active","","*(RAP Portaria 579/2012 - Concessão prorrogada em 01/01/2013 – LEI 12783/2013 ) * Receita revisada no ciclo 2020-2021. * Receita revisada em 05-07-2024",0]
[null,"CHESF","ACU II","MC 230 kV TR 230/69 kV ACU II TR7 RN","RBF","FT TR 230/69 kV ACU II TR7 RN","061/2001","IPCA","RMEL","REN 905/2020","2022-11-24","2037-11-23",1865.25,"2024-06-01","Active","","Obras de Pequeno Porte sem RAP Prévia incluídas no processo de revisão da RAP das transmissoras prorrogadas de 2023, nos termos do Módulo 3 das Regras dos Serviços de Transmissão de Energia Elétrica. * Melhoria autorizada sem RAP Prévia incluído no reajuste do Ciclo 2024 - 2025 *(Receita revisada em 04/07/2024)",0]
[null,"CHESF","ACU II","MC 230 kV TR 230/69 kV ACU II TR6 RN","RBF","FT TR 230/69 kV ACU II TR6 RN","061/2001","IPCA","RBSE","PRT 579/2012","2013-01-01","2043-01-01",163534.93,"2024-06-01","Active","","*(RAP Portaria 579/2012 - Concessão prorrogada em 01/01/2013 – LEI 12783/2013 ) * Receita revisada no ciclo 2020-2021. * Receita revisada em 05-07-2024",0]
[null,"CHESF","ACU II","MC 230 kV TR 230/69 kV ACU II TR6 RN","RBF","FT TR 230/69 kV ACU II TR6 RN","061/2001","IPCA","RBSE","PRT 120/2016","2017-07-01","2028-06-30",538258.28,"2024-06-01","Active","","Componente Financeiro apurado referente ao período de Janeiro/2013 a Junho/2017, com prazo de pagamento de 8 anos, conforme consta no § 3º e § 4º, do Art. 1º, da PRT 120/2016. * Receita revisada no ciclo 2020-2021. * Receita revisada em 05-07-2024",0]
[null,"CHESF","ACU II","MC 230 kV TR 230/69 kV ACU II TR6 RN","RBF","FT TR 230/69 kV ACU II TR6 RN","061/2001","IPCA","RBSE","PRT 120/2016","2017-07-01","2042-12-31",508320.06,"2024-06-01","Active","","Parcela de RAP calculada de acordo com a PRT 120/2016 e incluída a partir do ciclo 2017-2018. * Receita revisada em 05-07-2024",0]
[null,"CHESF","ACU II","MC 230 kV TR 230/69 kV ACU II TR6 RN","RBF","FT TR 230/69 kV ACU II TR6 RN","061/2001","IPCA","RMEL","REN 905/2020","2019-03-15","2047-01-21",43062.96,"2024-06-01","Active","","Obras de Pequeno Porte sem RAP Prévia incluídas no processo de revisão da RAP das transmissoras prorrogadas de 2023, nos termos do Módulo 3 das Regras dos Serviços de Transmissão de Energia Elétrica. * Melhoria autorizada sem RAP Prévia incluído no reajuste do Ciclo 2024 - 2025 *(Receita revisada em 04/07/2024)",0]
[null,"CHESF","ACU II","MC 230 kV TR 230/69 kV ACU II TR5 RN","RBF","FT TR 230/69 kV ACU II TR5 RN","061/2001","IPCA","RBSE","PRT 579/2012","2013-01-01","2043-01-01",163534.93,"2024-06-01","Active","","*(RAP Portaria 579/2012 - Concessão prorrogada em 01/01/2013 – LEI 12783/2013 ) * Receita revisada no ciclo 2020-2021. * Receita revisada em 05-07-2024",0]
[null,"CHESF","ACU II","MC 230 kV TR 230/69 kV ACU II TR5 RN","RBF","FT TR 230/69 kV ACU II TR5 RN","061/2001","IPCA","RMEL","REN 905/2020","2019-06-22","2046-12-24",82748.58,"2024-06-01","Active","","Obras de Pequeno Porte sem RAP Prévia incluídas no processo de revisão da RAP das transmissoras prorrogadas de 2023, nos termos do Módulo 3 das Regras dos Serviços de Transmissão de Energia Elétrica. * Melhoria autorizada sem RAP Prévia incluído no reajuste do Ciclo 2024 - 2025 *(Receita revisada em 04/07/2024)",0]
[null,"CHESF","ACU II","MC 230 kV TR 230/69 kV ACU II TR4 RN","RBF","FT TR 230/69 kV ACU II TR4 RN","061/2001","IPCA","RBSE","PRT 579/2012","2013-01-01","2043-01-01",163534.93,"2024-06-01","Active","","*(RAP Portaria 579/2012 - Concessão prorrogada em 01/01/2013 – LEI 12783/2013 ) * Receita revisada no ciclo 2020-2021. * Receita revisada em 05-07-2024",0]
[null,"CHESF","ACU II","MC 230 kV TR 230/69 kV ACU II TR4 RN","RBF","FT TR 230/69 kV ACU II TR4 RN","061/2001","IPCA","RMEL","REN 905/2020","2019-10-28","2047-05-02",83669.240000000005,"2024-06-01","Active","","Obras de Pequeno Porte sem RAP Prévia incluídas no processo de revisão da RAP das transmissoras prorrogadas de 2023, nos termos do Módulo 3 das Regras dos Serviços de Transmissão de Energia Elétrica. * Melhoria autorizada sem RAP Prévia incluído no reajuste do Ciclo 2024 - 2025 *(Receita revisada em 04/07/2024)",0]
[null,"CHESF","ACU II","MC 230 kV TR 230/138 kV ACU II TR3 RN","RBF","FT TR 230/138 kV ACU II TR3 RN","061/2001","IPCA","RBSE","PRT 579/2012","2013-01-01","2043-01-01",163534.93,"2024-06-01","Active","","*(RAP Portaria 579/2012 - Concessão prorrogada em 01/01/2013 – LEI 12783/2013 ) * Receita revisada no ciclo 2020-2021. * Receita revisada em 05-07-2024",0]
[null,"CHESF","ACU II","MC 230 kV TR 230/138 kV ACU II TR3 RN","RBF","FT TR 230/138 kV ACU II TR3 RN","061/2001","IPCA","RMEL","REN 905/2020","2022-12-20","2049-03-19",19889.59,"2024-06-01","Active","","Obras de Pequeno Porte sem RAP Prévia incluídas no processo de revisão da RAP das transmissoras prorrogadas de 2023, nos termos do Módulo 3 das Regras dos Serviços de Transmissão de Energia Elétrica. * Melhoria autorizada sem RAP Prévia incluído no reajuste do Ciclo 2024 - 2025 *(Receita revisada em 04/07/2024)",0]
[null,"CHESF","ACU II","MC 230 kV TR 230/138 kV ACU II TR2 RN","RBF","FT TR 230/138 kV ACU II TR2 RN","061/2001","IPCA","RBSE","PRT 579/2012","2013-01-01","2043-01-01",163534.93,"2024-06-01","Active","","*(RAP Portaria 579/2012 - Concessão prorrogada em 01/01/2013 – LEI 12783/2013 ) * Receita revisada no ciclo 2020-2021. * Receita revisada em 05-07-2024",0]
[null,"CHESF","ACU II","MC 230 kV TR 230/138 kV ACU II TR2 RN","RBF","FT TR 230/138 kV ACU II TR2 RN","061/2001","IPCA","RBSE","PRT 120/2016","2017-07-01","2028-06-30",538258.28,"2024-06-01","Active","","Componente Financeiro apurado referente ao período de Janeiro/2013 a Junho/2017, com prazo de pagamento de 8 anos, conforme consta no § 3º e § 4º, do Art. 1º, da PRT 120/2016. * Receita revisada no ciclo 2020-2021. * Receita revisada em 05-07-2024",0]
[null,"CHESF","ACU II","MC 230 kV TR 230/138 kV ACU II TR2 RN","RBF","FT TR 230/138 kV ACU II TR2 RN","061/2001","IPCA","RMEL","REN 905/2020","2019-10-29","2043-08-05",104940,"2024-06-01","Active","","Obras de Pequeno Porte sem RAP Prévia incluídas no processo de revisão da RAP das transmissoras prorrogadas de 2023, nos termos do Módulo 3 das Regras dos Serviços de Transmissão de Energia Elétrica. * Melhoria autorizada sem RAP Prévia incluído no reajuste do Ciclo 2024 - 2025 *(Receita revisada em 04/07/2024)",0]
[null,"CHESF","ACU II","MC 138 kV TR 230/138 kV ACU II TR3 RN","RBF","FT TR 230/138 kV ACU II TR3 RN","061/2001","IPCA","RBSE","PRT 579/2012","2013-01-01","2043-01-01",113468.4,"2024-06-01","Active","","*(RAP Portaria 579/2012 - Concessão prorrogada em 01/01/2013 – LEI 12783/2013 ) * Receita revisada no ciclo 2020-2021. * Receita revisada em 05-07-2024",0]
[null,"CHESF","ACU II","MC 138 kV TR 230/138 kV ACU II TR2 RN","RBF","FT TR 230/138 kV ACU II TR2 RN","061/2001","IPCA","RBSE","PRT 579/2012","2013-01-01","2043-01-01",113468.4,"2024-06-01","Active","","*(RAP Portaria 579/2012 - Concessão prorrogada em 01/01/2013 – LEI 12783/2013 ) * Receita revisada no ciclo 2020-2021. * Receita revisada em 05-07-2024",0]
[null,"CHESF","ACU II","MC 138 kV TR 230/138 kV ACU II TR2 RN","RBF","FT TR 230/138 kV ACU II TR2 RN","061/2001","IPCA","RMEL","REN 443/2011","2016-04-10","2046-04-13",10395.030000000001,"2024-06-01","Active","","Substituído TC QDR 145 com vazamento de óleo. Posição Operacional: 93T2-A/ACD. * Melhoria autorizada sem RAP Prévia incluído no reajuste do Ciclo 2017 - 2018 *(Receita revisada em 06/07/2020) *(Receita revisada em 03/07/2024)",0]
[null,"CHESF","ACU II","MC 138 kV TR 230/138 kV ACU II TR2 RN","RBF","FT TR 230/138 kV ACU II TR2 RN","061/2001","IPCA","RMEL","REN 905/2020","2021-06-17","2051-06-20",31108.61,"2024-06-01","Active","","Obras de Pequeno Porte sem RAP Prévia incluídas no processo de revisão da RAP das transmissoras prorrogadas de 2023, nos termos do Módulo 3 das Regras dos Serviços de Transmissão de Energia Elétrica. * Melhoria autorizada sem RAP Prévia incluído no reajuste do Ciclo 2024 - 2025 *(Receita revisada em 04/07/2024)",0]
[null,"CHESF","ACU II","MC 13,8 kV TR 230/69 kV ACU II TR5 RN","RBF","FT TR 230/69 kV ACU II TR5 RN","061/2001","IPCA","RBSE","PRT 579/2012","2013-01-01","2043-01-01",45098.23,"2024-06-01","Active","","*(RAP Portaria 579/2012 - Concessão prorrogada em 01/01/2013 – LEI 12783/2013 ) * Receita revisada no ciclo 2020-2021. * Receita revisada em 05-07-2024",0]
[null,"CHESF","ACU II","MC 13,8 kV TR 230/69 kV ACU II TR4 RN","RBF","FT TR 230/69 kV ACU II TR4 RN","061/2001","IPCA","RBSE","PRT 579/2012","2013-01-01","2043-01-01",45098.23,"2024-06-01","Active","","*(RAP Portaria 579/2012 - Concessão prorrogada em 01/01/2013 – LEI 12783/2013 ) * Receita revisada no ciclo 2020-2021. * Receita revisada em 05-07-2024",0]
[null,"CHESF","ACU II","MC 13,8 kV RTB 13,8 kV 5 MVAr ACU II RT1 RN","RBF","FT RTB 13,8 kV 5 MVAr ACU II RT1 RN","061/2001","IPCA","RBSE","PRT 579/2012","2013-01-01","2043-01-01",63204,"2024-06-01","Active","","*(RAP Portaria 579/2012 - Concessão prorrogada em 01/01/2013 – LEI 12783/2013 ) * Receita revisada no ciclo 2020-2021. * Receita revisada em 05-07-2024",0]
[null,"CHESF","ACU II","MC 13,8 kV BC 13,8 kV 3,6 MVAr ACU II BC4 RN","RBF","FT BC 13,8 kV 3,6 MVAr ACU II BC4 RN","061/2001","IPCA","RBSE","PRT 579/2012","2013-01-01","2043-01-01",72935.710000000006,"2024-06-01","Active","","*(RAP Portaria 579/2012 - Concessão prorrogada em 01/01/2013 – LEI 12783/2013 ) * Receita revisada no ciclo 2020-2021. * Receita revisada em 05-07-2024",0]
[null,"CHESF","ACU II","MC 13,8 kV BC 13,8 kV 3,6 MVAr ACU II BC4 RN","RBF","FT BC 13,8 kV 3,6 MVAr ACU II BC4 RN","061/2001","IPCA","RBSE","PRT 120/2016","2017-07-01","2028-06-30",240060.32,"2024-06-01","Active","","Componente Financeiro apurado referente ao período de Janeiro/2013 a Junho/2017, com prazo de pagamento de 8 anos, conforme consta no § 3º e § 4º, do Art. 1º, da PRT 120/2016. * Receita revisada no ciclo 2020-2021. * Receita revisada em 05-07-2024",0]
[null,"CHESF","ACU II","MC 13,8 kV BC 13,8 kV 3,6 MVAr ACU II BC3 RN","RBF","FT BC 13,8 kV 3,6 MVAr ACU II BC3 RN","061/2001","IPCA","RBSE","PRT 579/2012","2013-01-01","2043-01-01",72935.710000000006,"2024-06-01","Active","","*(RAP Portaria 579/2012 - Concessão prorrogada em 01/01/2013 – LEI 12783/2013 ) * Receita revisada no ciclo 2020-2021. * Receita revisada em 05-07-2024",0]
[null,"CHESF","ACU II","MC 13,8 kV BC 13,8 kV 3,6 MVAr ACU II BC3 RN","RBF","FT BC 13,8 kV 3,6 MVAr ACU II BC3 RN","061/2001","IPCA","RBSE","PRT 120/2016","2017-07-01","2028-06-30",240060.32,"2024-06-01","Active","","Componente Financeiro apurado referente ao período de Janeiro/2013 a Junho/2017, com prazo de pagamento de 8 anos, conforme consta no § 3º e § 4º, do Art. 1º, da PRT 120/2016. * Receita revisada no ciclo 2020-2021. * Receita revisada em 05-07-2024",0]
[null,"CHESF","ACU II","MC 13,8 kV BC 13,8 kV 3,1 MVAr ACU II BC2 RN","RBF","FT BC 13,8 kV 3,1 MVAr ACU II BC2 RN","061/2001","IPCA","RBSE","PRT 579/2012","2013-01-01","2043-01-01",72935.710000000006,"2024-06-01","Active","","*(RAP Portaria 579/2012 - Concessão prorrogada em 01/01/2013 – LEI 12783/2013 ) * Receita revisada no ciclo 2020-2021. * Receita revisada em 05-07-2024",0]
[null,"CHESF","ACU II","MC 13,8 kV BC 13,8 kV 3,1 MVAr ACU II BC2 RN","RBF","FT BC 13,8 kV 3,1 MVAr ACU II BC2 RN","061/2001","IPCA","RMEL","REN 905/2020","2022-05-12","2037-05-11",6812.38,"2024-06-01","Active","","Obras de Pequeno Porte sem RAP Prévia incluídas no processo de revisão da RAP das transmissoras prorrogadas de 2023, nos termos do Módulo 3 das Regras dos Serviços de Transmissão de Energia Elétrica. * Melhoria autorizada sem RAP Prévia incluído no reajuste do Ciclo 2024 - 2025 *(Receita revisada em 04/07/2024)",0]
[null,"CHESF","ACU II","MC 13,8 kV BC 13,8 kV 3,1 MVAr ACU II BC1 RN","RBF","FT BC 13,8 kV 3,1 MVAr ACU II BC1 RN","061/2001","IPCA","RBSE","PRT 579/2012","2013-01-01","2043-01-01",72935.710000000006,"2024-06-01","Active","","*(RAP Portaria 579/2012 - Concessão prorrogada em 01/01/2013 – LEI 12783/2013 ) * Receita revisada no ciclo 2020-2021. * Receita revisada em 05-07-2024",0]
[null,"CHESF","ACU II","IB 69 kV MG 230 kV ACU II MG1 RN IB2","DIT","","061/2001","IPCA","RPC","PRT 579/2012","2013-01-01","2043-01-01",42544.88,"2024-06-01","Active","","*(RAP Portaria 579/2012 - Concessão prorrogada em 01/01/2013 – LEI 12783/2013 ) * Receita revisada no ciclo 2020-2021. * Receita revisada em 05-07-2024",0]
[null,"CHESF","ACU II","IB 69 kV MG 230 kV ACU II MG1 RN IB2","DIT","","061/2001","IPCA","RPC","PRT 120/2016","2017-07-01","2028-06-30",140032.07,"2024-06-01","Active","","Componente Financeiro apurado referente ao período de Janeiro/2013 a Junho/2017, com prazo de pagamento de 8 anos, conforme consta no § 3º e § 4º, do Art. 1º, da PRT 120/2016. * Receita revisada no ciclo 2020-2021. * Receita revisada em 05-07-2024",0]
[null,"CHESF","ACU II","IB 230 kV MG 230 kV ACU II MG1 RN IB1","RB","FT MG 230 kV ACU II MG1 RN","061/2001","IPCA","RBSE","PRT 579/2012","2013-01-01","2043-01-01",134372.21,"2024-06-01","Active","","*(RAP Portaria 579/2012 - Concessão prorrogada em 01/01/2013 – LEI 12783/2013 ) * Receita revisada no ciclo 2020-2021. * Receita revisada em 05-07-2024",0]
[null,"CHESF","ACU II","IB 230 kV MG 230 kV ACU II MG1 RN IB1","RB","FT MG 230 kV ACU II MG1 RN","061/2001","IPCA","RBSE","PRT 120/2016","2017-07-01","2028-06-30",442272.21,"2024-06-01","Active","","Componente Financeiro apurado referente ao período de Janeiro/2013 a Junho/2017, com prazo de pagamento de 8 anos, conforme consta no § 3º e § 4º, do Art. 1º, da PRT 120/2016. * Receita revisada no ciclo 2020-2021. * Receita revisada em 05-07-2024",0]
[null,"CHESF","ACU II","IB 138 kV MG 230 kV ACU II MG1 RN IB3","DIT","","061/2001","IPCA","RPC","PRT 579/2012","2013-01-01","2043-01-01",87665.14,"2024-06-01","Active","","*(RAP Portaria 579/2012 - Concessão prorrogada em 01/01/2013 – LEI 12783/2013 ) * Receita revisada no ciclo 2020-2021. * Receita revisada em 05-07-2024",0]
[null,"CHESF","ACU II","IB 13,8 kV MG 230 kV ACU II MG1 RN IB4","RBF","FT TR 230/69 kV ACU II TR5 RN","061/2001","IPCA","RBSE","PRT 579/2012","2013-01-01","2043-01-01",28109.58,"2024-06-01","Active","","*(RAP Portaria 579/2012 - Concessão prorrogada em 01/01/2013 – LEI 12783/2013 ) * Receita revisada no ciclo 2020-2021. * Receita revisada em 05-07-2024",0]
[null,"CHESF","ACU II","IB 13,8 kV MG 230 kV ACU II MG1 RN IB4","RBF","FT TR 230/69 kV ACU II TR5 RN","061/2001","IPCA","RBSE","PRT 120/2016","2017-07-01","2028-06-30",92519.77,"2024-06-01","Active","","Componente Financeiro apurado referente ao período de Janeiro/2013 a Junho/2017, com prazo de pagamento de 8 anos, conforme consta no § 3º e § 4º, do Art. 1º, da PRT 120/2016. * Receita revisada no ciclo 2020-2021. * Receita revisada em 05-07-2024",0]
[null,"CHESF","ACU II","EL 69 kV ACU II DIST5","DIT","","061/2001","IPCA","RPC","PRT 579/2012","2013-01-01","2043-01-01",74002.44,"2024-06-01","Active","","*(RAP Portaria 579/2012 - Concessão prorrogada em 01/01/2013 – LEI 12783/2013 ) * Receita revisada no ciclo 2020-2021. * Receita revisada em 05-07-2024",0]
[null,"CHESF","ACU II","EL 69 kV ACU II DIST5","DIT","","061/2001","IPCA","RPC","PRT 120/2016","2017-07-01","2028-06-30",243571.37,"2024-06-01","Active","","Componente Financeiro apurado referente ao período de Janeiro/2013 a Junho/2017, com prazo de pagamento de 8 anos, conforme consta no § 3º e § 4º, do Art. 1º, da PRT 120/2016. * Receita revisada no ciclo 2020-2021. * Receita revisada em 05-07-2024",0]
[null,"CHESF","ACU II","EL 69 kV ACU II DIST5","DIT","","061/2001","IPCA","RMEL","REN 905/2020","2022-04-20","2046-04-19",7677.74,"2024-06-01","Active","","Obras de Pequeno Porte sem RAP Prévia incluídas no processo de revisão da RAP das transmissoras prorrogadas de 2023, nos termos do Módulo 3 das Regras dos Serviços de Transmissão de Energia Elétrica. * Melhoria autorizada sem RAP Prévia incluído no reajuste do Ciclo 2024 - 2025 *(Receita revisada em 04/07/2024)",0]
[null,"CHESF","ACU II","EL 69 kV ACU II DIST4","DIT","","061/2001","IPCA","RPC","PRT 579/2012","2013-01-01","2043-01-01",74002.44,"2024-06-01","Active","","*(RAP Portaria 579/2012 - Concessão prorrogada em 01/01/2013 – LEI 12783/2013 ) * Receita revisada no ciclo 2020-2021. * Receita revisada em 05-07-2024",0]
[null,"CHESF","ACU II","EL 69 kV ACU II DIST4","DIT","","061/2001","IPCA","RPC","PRT 120/2016","2017-07-01","2028-06-30",243571.37,"2024-06-01","Active","","Componente Financeiro apurado referente ao período de Janeiro/2013 a Junho/2017, com prazo de pagamento de 8 anos, conforme consta no § 3º e § 4º, do Art. 1º, da PRT 120/2016. * Receita revisada no ciclo 2020-2021. * Receita revisada em 05-07-2024",0]
[null,"CHESF","ACU II","EL 69 kV ACU II DIST3","DIT","","061/2001","IPCA","RPC","PRT 579/2012","2013-01-01","2043-01-01",74002.44,"2024-06-01","Active","","*(RAP Portaria 579/2012 - Concessão prorrogada em 01/01/2013 – LEI 12783/2013 ) * Receita revisada no ciclo 2020-2021. * Receita revisada em 05-07-2024",0]
[null,"CHESF","ACU II","EL 69 kV ACU II DIST3","DIT","","061/2001","IPCA","RPC","PRT 120/2016","2017-07-01","2028-06-30",243571.37,"2024-06-01","Active","","Componente Financeiro apurado referente ao período de Janeiro/2013 a Junho/2017, com prazo de pagamento de 8 anos, conforme consta no § 3º e § 4º, do Art. 1º, da PRT 120/2016. * Receita revisada no ciclo 2020-2021. * Receita revisada em 05-07-2024",0]
[null,"CHESF","ACU II","EL 69 kV ACU II DIST2","DIT","","061/2001","IPCA","RPC","PRT 579/2012","2013-01-01","2043-01-01",74002.44,"2024-06-01","Active","","*(RAP Portaria 579/2012 - Concessão prorrogada em 01/01/2013 – LEI 12783/2013 ) * Receita revisada no ciclo 2020-2021. * Receita revisada em 05-07-2024",0]
[null,"CHESF","ACU II","EL 69 kV ACU II DIST2","DIT","","061/2001","IPCA","RPC","PRT 120/2016","2017-07-01","2028-06-30",243571.37,"2024-06-01","Active","","Componente Financeiro apurado referente ao período de Janeiro/2013 a Junho/2017, com prazo de pagamento de 8 anos, conforme consta no § 3º e § 4º, do Art. 1º, da PRT 120/2016. * Receita revisada no ciclo 2020-2021. * Receita revisada em 05-07-2024",0]
[null,"CHESF","ACU II","EL 69 kV ACU II DIST2","DIT","","061/2001","IPCA","RMEL","REN 905/2020","2022-05-02","2055-05-01",58097.54,"2024-06-01","Active","","Obras de Pequeno Porte sem RAP Prévia incluídas no processo de revisão da RAP das transmissoras prorrogadas de 2023, nos termos do Módulo 3 das Regras dos Serviços de Transmissão de Energia Elétrica. * Melhoria autorizada sem RAP Prévia incluído no reajuste do Ciclo 2024 - 2025 *(Receita revisada em 04/07/2024)",0]
[null,"CHESF","ACU II","EL 69 kV ACU II DIST1","DIT","","061/2001","IPCA","RPC","PRT 579/2012","2013-01-01","2043-01-01",74002.44,"2024-06-01","Active","","*(RAP Portaria 579/2012 - Concessão prorrogada em 01/01/2013 – LEI 12783/2013 ) * Receita revisada no ciclo 2020-2021. * Receita revisada em 05-07-2024",0]
[null,"CHESF","ACU II","EL 69 kV ACU II DIST1","DIT","","061/2001","IPCA","RPC","PRT 120/2016","2017-07-01","2028-06-30",243571.37,"2024-06-01","Active","","Componente Financeiro apurado referente ao período de Janeiro/2013 a Junho/2017, com prazo de pagamento de 8 anos, conforme consta no § 3º e § 4º, do Art. 1º, da PRT 120/2016. * Receita revisada no ciclo 2020-2021. * Receita revisada em 05-07-2024",0]
[null,"CHESF","ACU II","EL 230 kV ACU II LT 230 kV PARAISO /ACU II C-3 RN","RB","FT LT 230 kV PARAISO /ACU II C-3 RN","019/2010","IPCA","RBL","CC 019/2010","2010-11-23","2040-11-23",384103.72,"2024-06-01","Active","T2010-090-B","Rede Básica e ICG  LT, C3, 230 kV Paraíso - Açu II;   LT, C2, 230 kV Açu II - Mossoró II; (Rede Básica). *(Considera adicional de RGR relativo à prorrogação do encargo) * Receita Revisada no reajuste do ciclo 2016-2017. *Receita revisada no Ciclo 2021-2022.",0]
[null,"CHESF","ACU II","EL 230 kV ACU II LT 230 kV PARAISO /ACU II C-2 RN","RB","FT LT 230 kV PARAISO /ACU II C-2 RN","012/2007","IPCA","RBL","CC 012/2007","2007-06-14","2037-06-14",540938.6,"2024-06-01","Active","T2000-117-A","Contrato de Concessão nº 012/2007 *(Considera adicional de RGR relativo à prorrogação do encargo). Receita revisada em 19/06/2012 no reajuste para o Ciclo 2012-2013. *Receita revisada no reajuste do ciclo 2017-2018. * Receita revisada em 23-06-2022",0]
[null,"CHESF","ACU II","EL 230 kV ACU II LT 230 kV ACU III /ACU II C-3 RN","RB","FT LT 230 kV ACU III /ACU II C-3 RN","019/2010","IPCA","RBL","CC 019/2010","2010-11-23","2040-11-23",384103.72,"2024-06-01","Active","T2010-090-B","Rede Básica e ICG  LT, C3, 230 kV Paraíso - Açu II;   LT, C2, 230 kV Açu II - Mossoró II; (Rede Básica). *(Considera adicional de RGR relativo à prorrogação do encargo) * Receita Revisada no reajuste do ciclo 2016-2017. *Receita revisada no Ciclo 2021-2022.",0]
[null,"CHESF","ACU II","EL 230 kV ACU II LT 230 kV ACU III /ACU II C-1 RN","RB","FT LT 230 kV ACU III /ACU II C-1 RN","061/2001","IPCA","RBSE","PRT 579/2012","2013-01-01","2043-01-01",228078.42,"2024-06-01","Active","","*(RAP Portaria 579/2012 - Concessão prorrogada em 01/01/2013 – LEI 12783/2013 ) * Receita revisada no ciclo 2020-2021. * Receita revisada em 05-07-2024",0]
[null,"CHESF","ACU II","EL 230 kV ACU II LT 230 kV ACU III /ACU II C-1 RN","RB","FT LT 230 kV ACU III /ACU II C-1 RN","061/2001","IPCA","RBSE","PRT 120/2016","2017-07-01","2028-06-30",750696.49,"2024-06-01","Active","","Componente Financeiro apurado referente ao período de Janeiro/2013 a Junho/2017, com prazo de pagamento de 8 anos, conforme consta no § 3º e § 4º, do Art. 1º, da PRT 120/2016. * Receita revisada no ciclo 2020-2021. * Receita revisada em 05-07-2024",0]
[null,"CHESF","ACU II","EL 230 kV ACU II LT 230 kV ACU III /ACU II C-1 RN","RB","FT LT 230 kV ACU III /ACU II C-1 RN","061/2001","IPCA","RBNI","REA 5861/2016","2016-06-10","2044-06-09",20747.37,"2024-06-01","Active","","EL 230 kV ACU II LT 230 kV MOSSORO II /ACU II C-1 RN * Reforço autorizado sem RAP Prévia incluído no reajuste do Ciclo 2017 - 2018 *(Receita revisada em 06/07/2020) *(Receita revisada em 03/07/2024)",0]
[null,"CHESF","ACU II","EL 230 kV ACU II LT 230 kV ACU III /ACU II C-1 RN","RB","FT LT 230 kV ACU III /ACU II C-1 RN","061/2001","IPCA","RMEL","REN 905/2020","2019-06-11","2048-02-21",61210.93,"2024-06-01","Active","","Obras de Pequeno Porte sem RAP Prévia incluídas no processo de revisão da RAP das transmissoras prorrogadas de 2023, nos termos do Módulo 3 das Regras dos Serviços de Transmissão de Energia Elétrica. * Melhoria autorizada sem RAP Prévia incluído no reajuste do Ciclo 2024 - 2025 *(Receita revisada em 04/07/2024)",0]
[null,"CHESF","ACU II","EL 138 kV ACU II LT 138 kV ACU II /SAN.MATOS II C-1 RN","DIT","","061/2001","IPCA","RPC","PRT 579/2012","2013-01-01","2043-01-01",169192.1,"2024-06-01","Active","","*(RAP Portaria 579/2012 - Concessão prorrogada em 01/01/2013 – LEI 12783/2013 ) * Receita revisada no ciclo 2020-2021. * Receita revisada em 05-07-2024",0]
[null,"CHESF","ACU II","EL 138 kV ACU II LT 138 kV ACU II /SAN.MATOS II C-1 RN","DIT","","061/2001","IPCA","RMEL","REN 905/2020","2022-04-21","2052-04-23",47767.65,"2024-06-01","Active","","Obras de Pequeno Porte sem RAP Prévia incluídas no processo de revisão da RAP das transmissoras prorrogadas de 2023, nos termos do Módulo 3 das Regras dos Serviços de Transmissão de Energia Elétrica. * Melhoria autorizada sem RAP Prévia incluído no reajuste do Ciclo 2024 - 2025 *(Receita revisada em 04/07/2024)",0]
[null,"CHESF","ACU II","EL 138 kV ACU II DIST4","DIT","","061/2001","IPCA","RPC","PRT 579/2012","2013-01-01","2043-01-01",169192.1,"2024-06-01","Active","","*(RAP Portaria 579/2012 - Concessão prorrogada em 01/01/2013 – LEI 12783/2013 ) * Receita revisada no ciclo 2020-2021. * Receita revisada em 05-07-2024",0]
[null,"CHESF","ACU II","EL 138 kV ACU II DIST3","DIT","","061/2001","IPCA","RPC","PRT 579/2012","2013-01-01","2043-01-01",169192.1,"2024-06-01","Active","","*(RAP Portaria 579/2012 - Concessão prorrogada em 01/01/2013 – LEI 12783/2013 ) * Receita revisada no ciclo 2020-2021. * Receita revisada em 05-07-2024",0]
[null,"CHESF","ACU II","BC 13,8 kV 3,6 MVAr ACU II BC4 RN","RBF","FT BC 13,8 kV 3,6 MVAr ACU II BC4 RN","061/2001","IPCA","RBSE","PRT 579/2012","2013-01-01","2043-01-01",30030.25,"2024-06-01","Active","","*(RAP Portaria 579/2012 - Concessão prorrogada em 01/01/2013 – LEI 12783/2013 ) * Receita revisada no ciclo 2020-2021. * Receita revisada em 05-07-2024",0]
[null,"CHESF","ACU II","BC 13,8 kV 3,6 MVAr ACU II BC4 RN","RBF","FT BC 13,8 kV 3,6 MVAr ACU II BC4 RN","061/2001","IPCA","RMEL","REN 643/2014","2014-01-15","2029-01-14",29585.84,"2024-06-01","Active","","SUBSTITUIÇÃO DOS CAPACITORES DE ASCAREL FABRICADO POR INDUCON MODELO FPA2 15KV 01H4 Melhoria incluída no reajuste ciclo 2016-2017. *(Receita revisada em 06/07/2020) *(Receita revisada em 03/07/2024)",0]
[null,"CHESF","ACU II","BC 13,8 kV 3,6 MVAr ACU II BC4 RN","RBF","FT BC 13,8 kV 3,6 MVAr ACU II BC4 RN","061/2001","IPCA","RBSE","PRT 120/2016","2017-07-01","2028-06-30",98841.45,"2024-06-01","Active","","Componente Financeiro apurado referente ao período de Janeiro/2013 a Junho/2017, com prazo de pagamento de 8 anos, conforme consta no § 3º e § 4º, do Art. 1º, da PRT 120/2016. * Receita revisada no ciclo 2020-2021. * Receita revisada em 05-07-2024",0]
[null,"CHESF","ACU II","BC 13,8 kV 3,6 MVAr ACU II BC3 RN","RBF","FT BC 13,8 kV 3,6 MVAr ACU II BC3 RN","061/2001","IPCA","RBSE","PRT 579/2012","2013-01-01","2043-01-01",30030.25,"2024-06-01","Active","","*(RAP Portaria 579/2012 - Concessão prorrogada em 01/01/2013 – LEI 12783/2013 ) * Receita revisada no ciclo 2020-2021. * Receita revisada em 05-07-2024",0]
[null,"CHESF","ACU II","BC 13,8 kV 3,6 MVAr ACU II BC3 RN","RBF","FT BC 13,8 kV 3,6 MVAr ACU II BC3 RN","061/2001","IPCA","RMEL","REN 643/2014","2014-01-24","2029-01-23",29641.88,"2024-06-01","Active","","SUBSTITUIÇÃO DOS CAPACITORES DE ASCAREL FABRICADO POR INDUCON MODELO FPA2 15KV 01H3 Melhoria incluída no reajuste ciclo 2016-2017. *(Receita revisada em 06/07/2020) *(Receita revisada em 03/07/2024)",0]
[null,"CHESF","ACU II","BC 13,8 kV 3,6 MVAr ACU II BC3 RN","RBF","FT BC 13,8 kV 3,6 MVAr ACU II BC3 RN","061/2001","IPCA","RBSE","PRT 120/2016","2017-07-01","2028-06-30",98841.45,"2024-06-01","Active","","Componente Financeiro apurado referente ao período de Janeiro/2013 a Junho/2017, com prazo de pagamento de 8 anos, conforme consta no § 3º e § 4º, do Art. 1º, da PRT 120/2016. * Receita revisada no ciclo 2020-2021. * Receita revisada em 05-07-2024",0]
[null,"CHESF","ACU II","BC 13,8 kV 3,1 MVAr ACU II BC2 RN","RBF","FT BC 13,8 kV 3,1 MVAr ACU II BC2 RN","061/2001","IPCA","RBSE","PRT 579/2012","2013-01-01","2043-01-01",30030.25,"2024-06-01","Active","","*(RAP Portaria 579/2012 - Concessão prorrogada em 01/01/2013 – LEI 12783/2013 ) * Receita revisada no ciclo 2020-2021. * Receita revisada em 05-07-2024",0]
[null,"CHESF","ACU II","BC 13,8 kV 3,1 MVAr ACU II BC2 RN","RBF","FT BC 13,8 kV 3,1 MVAr ACU II BC2 RN","061/2001","IPCA","RMEL","REN 643/2014","2014-01-17","2029-01-16",29598.29,"2024-06-01","Active","","SUBSTITUIÇÃO DOS CAPACITORES DE ASCAREL FABRICADO POR INDUCON MODELO FPA2 15KV 01H2 Melhoria incluída no reajuste ciclo 2016-2017. *(Receita revisada em 06/07/2020) *(Receita revisada em 03/07/2024)",0]
[null,"CHESF","ACU II","BC 13,8 kV 3,1 MVAr ACU II BC1 RN","RBF","FT BC 13,8 kV 3,1 MVAr ACU II BC1 RN","061/2001","IPCA","RBSE","PRT 579/2012","2013-01-01","2043-01-01",30030.25,"2024-06-01","Active","","*(RAP Portaria 579/2012 - Concessão prorrogada em 01/01/2013 – LEI 12783/2013 ) * Receita revisada no ciclo 2020-2021. * Receita revisada em 05-07-2024",0]
[null,"CHESF","ACU II","BC 13,8 kV 3,1 MVAr ACU II BC1 RN","RBF","FT BC 13,8 kV 3,1 MVAr ACU II BC1 RN","061/2001","IPCA","RMEL","REN 643/2014","2014-01-22","2029-01-21",29629.42,"2024-06-01","Active","","SUBSTITUIÇÃO DOS CAPACITORES DE ASCAREL FABRICADO POR INDUCON MODELO FPA2 15KV 01H1 Melhoria incluída no reajuste ciclo 2016-2017. *(Receita revisada em 06/07/2020) *(Receita revisada em 03/07/2024)",0]
[null,"CHESF","ACU III","MG 230 kV ACU III MG7 RN","RB","FT MG 230 kV ACU III MG7 RN","061/2001","IPCA","RBNI","DSP 1307/2022","2022-03-18","2042-12-31",19433.05,"2024-06-01","Active","","Parcela adicional de RAP para operação e manutenção de 2 Módulos de Infraestrutura de Manobra 230 kV na SE Açu III, associados as Entradas de Linha 230 kV para as SE´sAçu II e Mossoró II, em função do seccionamento da LT 230 kV Açu II - Mossoró II C1 na SE Açu III. *(Receita revisada em 03/07/2024)",0]
[null,"CHESF","ACU III","MG 230 kV ACU III MG6 RN","RB","FT MG 230 kV ACU III MG6 RN","019/2010","IPCA","RBNI","DSP 1269/2022","2022-01-31","2040-11-22",41837.230000000003,"2024-06-01","Active","","Parcela adicional de RAP para operação e manutenção de 2 Módulos de Infraestrutura de Manobra 230 kV na SE Açu III, associados as Entradas de Linha 230 kV para as SE´sAçu II e Mossoró II, em função do seccionamento da LT 230 kV Açu II - Mossoró II C2 na SE Açu III.",0]
[null,"CHESF","ACU III","EL 230 kV ACU III LT 230 kV MOSSORO II /ACU III C-2 RN","RB","FT LT 230 kV MOSSORO II /ACU III C-2 RN","019/2010","IPCA","RBNI","DSP 1269/2022","2022-01-31","2040-11-22",212792.26,"2024-06-01","Active","","Parcela adicional de RAP para operação e manutenção de Entrada de Linha em 230 kV, arranjo barra dupla com quatro chaves, na Subestação Açu III, associada à Linha de Transmissão 230 kV Açu III – Mossoró II C2.",0]
[null,"CHESF","ACU III","EL 230 kV ACU III LT 230 kV MOSSORO II /ACU III C-1 RN","RB","FT LT 230 kV MOSSORO II /ACU III C-1 RN","061/2001","IPCA","RBNI","DSP 1307/2022","2022-03-18","2042-12-31",98840.26,"2024-06-01","Active","","Parcela adicional de RAP para operação e manutenção de Entrada de Linha em 230 kV, arranjo barra dupla com quatro chaves, na Subestação Açu III, associada à Linha de Transmissão 230 kV Açu III – Mossoró II C1. *(Receita revisada em 03/07/2024)",0]
[null,"CHESF","ACU III","EL 230 kV ACU III LT 230 kV ACU III /ACU II C-3 RN","RB","FT LT 230 kV ACU III /ACU II C-3 RN","019/2010","IPCA","RBNI","DSP 1269/2022","2022-01-31","2040-11-22",212792.26,"2024-06-01","Active","","Parcela adicional de RAP para operação e manutenção de Entrada de Linha em 230 kV, arranjo barra dupla com quatro chaves, na Subestação Açu III, associada à Linha de Transmissão 230 kV Açu II – Açu III C2.",0]
[null,"CHESF","ACU III","EL 230 kV ACU III LT 230 kV ACU III /ACU II C-1 RN","RB","FT LT 230 kV ACU III /ACU II C-1 RN","061/2001","IPCA","RBNI","DSP 1307/2022","2022-03-18","2042-12-31",98840.26,"2024-06-01","Active","","Parcela adicional de RAP para operação e manutenção de Entrada de Linha em 230 kV, arranjo barra dupla com quatro chaves, na Subestação Açu III, associada à Linha de Transmissão 230 kV Açu II – Açu III C1. *(Receita revisada em 03/07/2024)",0]
[null,"FURNAS","ADRIANOPOLIS","TT 13,8/0,12 kV ADRIANOPOLIS TR55 RJ","RB","FT TR 500/345 kV ADRIANOPOLIS TR55 RJ","062/2001","IPCA","RBSE","PRT 579/2012","2013-01-01","2043-01-01",77938.28,"2024-06-01","Active","","*(RAP Portaria 579/2012 - Concessão prorrogada em 01/01/2013 – LEI 12783/2013 ) * Receita revisada no ciclo 2020-2021. * Receita revisada em 05-07-2024",0]
[null,"FURNAS","ADRIANOPOLIS","TT 13,8/0,12 kV ADRIANOPOLIS TR53 RJ","RB","FT TR 500/345 kV ADRIANOPOLIS TR53 RJ","062/2001","IPCA","RBSE","PRT 579/2012","2013-01-01","2043-01-01",77938.28,"2024-06-01","Active","","*(RAP Portaria 579/2012 - Concessão prorrogada em 01/01/2013 – LEI 12783/2013 ) * Receita revisada no ciclo 2020-2021. * Receita revisada em 05-07-2024",0]
[null,"FURNAS","ADRIANOPOLIS","TT 13,8/0,12 kV ADRIANOPOLIS TR2B RJ","RBF","FT TR 345/138 kV ADRIANOPOLIS TR2B RJ","062/2001","IPCA","RBSE","PRT 579/2012","2013-01-01","2043-01-01",77938.28,"2024-06-01","Active","","*(RAP Portaria 579/2012 - Concessão prorrogada em 01/01/2013 – LEI 12783/2013 ) * Receita revisada no ciclo 2020-2021. * Receita revisada em 05-07-2024",0]
[null,"FURNAS","ADRIANOPOLIS","TT 13,8/0,12 kV ADRIANOPOLIS TR2A RJ","RBF","FT TR 345/138 kV ADRIANOPOLIS TR2A RJ","062/2001","IPCA","RBSE","PRT 579/2012","2013-01-01","2043-01-01",77938.28,"2024-06-01","Active","","*(RAP Portaria 579/2012 - Concessão prorrogada em 01/01/2013 – LEI 12783/2013 ) * Receita revisada no ciclo 2020-2021. * Receita revisada em 05-07-2024",0]
[null,"FURNAS","ADRIANOPOLIS","TT 13,8/0,12 kV ADRIANOPOLIS TR1B RJ","RBF","FT TR 345/138 kV ADRIANOPOLIS TR1B RJ","062/2001","IPCA","RBSE","PRT 579/2012","2013-01-01","2043-01-01",77938.28,"2024-06-01","Active","","*(RAP Portaria 579/2012 - Concessão prorrogada em 01/01/2013 – LEI 12783/2013 ) * Receita revisada no ciclo 2020-2021. * Receita revisada em 05-07-2024",0]
[null,"FURNAS","ADRIANOPOLIS","TR 500/345 kV ADRIANOPOLIS TRR1 RJ","RB","FT TR 500/345 kV ADRIANOPOLIS TRR1 RJ","062/2001","IPCA","RMEL","REA 8707/2020","2020-10-09","2055-09-17",2172849.5299999998,"2024-06-01","Active","T2019-021","Obra de Substituição Completa - Substituição do Módulo de Equipamento - Unidade Monofásica do Autransformador Reserva (TRR1) 500/345/13,8 kV - 186,7 MVA na SE Adrianópolis *(Receita revisada em 03/07/2024)",0]
[null,"FURNAS","ADRIANOPOLIS","TR 500/345 kV ADRIANOPOLIS TR55 RJ","RB","FT TR 500/345 kV ADRIANOPOLIS TR55 RJ","062/2001","IPCA","RBSE","PRT 579/2012","2013-01-01","2043-01-01",1687979.32,"2024-06-01","Active","","*(RAP Portaria 579/2012 - Concessão prorrogada em 01/01/2013 – LEI 12783/2013 ) * Receita revisada no ciclo 2020-2021. * Receita revisada em 05-07-2024",0]
[null,"FURNAS","ADRIANOPOLIS","TR 500/345 kV ADRIANOPOLIS TR53 RJ","RB","FT TR 500/345 kV ADRIANOPOLIS TR53 RJ","062/2001","IPCA","RMEL","REA 8707/2020","2020-12-19","2055-11-27",6552943.0700000003,"2024-06-01","Active","T2019-021","Obra de Substituição Completa - Substituição do Módulo de Equipamento - Banco de Autransformador Monofásico AT53 500/345/13,8 kV - 3x186,7 MVA, na SE Adrianópolis *(Receita revisada em 03/07/2024)",0]
[null,"FURNAS","ADRIANOPOLIS","TR 500/345 kV ADRIANOPOLIS TR51 RJ","RB","FT TR 500/345 kV ADRIANOPOLIS TR51 RJ","062/2001","IPCA","RBSE","PRT 579/2012","2013-01-01","2043-01-01",1687979.32,"2024-06-01","Active","","*(RAP Portaria 579/2012 - Concessão prorrogada em 01/01/2013 – LEI 12783/2013 ) * Receita revisada no ciclo 2020-2021. * Receita revisada em 05-07-2024",0]
[null,"FURNAS","ADRIANOPOLIS","TR 345/138 kV ADRIANOPOLIS TRR2 RJ","RBF","FT TR 345/138 kV ADRIANOPOLIS TRR2 RJ","062/2001","IPCA","RBSE","PRT 579/2012","2013-01-01","2043-01-01",268584.84999999998,"2024-06-01","Active","","*(RAP Portaria 579/2012 - Concessão prorrogada em 01/01/2013 – LEI 12783/2013 ) * Receita revisada no ciclo 2020-2021. * Receita revisada em 05-07-2024",0]
[null,"FURNAS","ADRIANOPOLIS","TR 345/138 kV ADRIANOPOLIS TRR1 RJ","RBF","FT TR 345/138 kV ADRIANOPOLIS TRR1 RJ","062/2001","IPCA","RBSE","PRT 579/2012","2013-01-01","2043-01-01",268584.84999999998,"2024-06-01","Active","","*(RAP Portaria 579/2012 - Concessão prorrogada em 01/01/2013 – LEI 12783/2013 ) * Receita revisada no ciclo 2020-2021. * Receita revisada em 05-07-2024",0]
[null,"FURNAS","ADRIANOPOLIS","TR 345/138 kV ADRIANOPOLIS TRR1 RJ","RBF","FT TR 345/138 kV ADRIANOPOLIS TRR1 RJ","062/2001","IPCA","RMELP","REA 8707/2020","","",925392.92,"2024-06-01","Expected","T2019-021","Obra de Substituição Completa - Substituição do Módulo de Equipamento - Unidade Monofásica do Autransformador Reserva (TRR1) 345/138/13,8 kV - 75 MVA na SE Adrianópolis.",0]
[null,"FURNAS","ADRIANOPOLIS","TR 345/138 kV ADRIANOPOLIS TR2B RJ","RBF","FT TR 345/138 kV ADRIANOPOLIS TR2B RJ","062/2001","IPCA","RMEL","REA 8707/2020","2022-05-10","2057-04-17",4649554.49,"2024-06-01","Active","T2019-021","Obra de Substituição Completa - Substituição do Módulo de Equipamento - Banco de Autransformador AT2B 345/138 kV - 3 x 75 MVA na SE Adrianópolis. *(Receita revisada em 03/07/2024)",0]
[null,"FURNAS","ADRIANOPOLIS","TR 345/138 kV ADRIANOPOLIS TR2A RJ","RBF","FT TR 345/138 kV ADRIANOPOLIS TR2A RJ","062/2001","IPCA","RMEL","REN 643/2014","2015-10-17","2048-10-16",1876869.2,"2024-06-01","Active","","Obra de Substituição Parcial - Revitalização Necessária: Substituição das fases A e B do banco de Autotransformadores AT2A. PMI 2014-2017, incluída no reajuste 16/17 *(Receita revisada em 06/07/2020) *(Receita revisada em 03/07/2024)",0]
[null,"FURNAS","ADRIANOPOLIS","TR 345/138 kV ADRIANOPOLIS TR2A RJ","RBF","FT TR 345/138 kV ADRIANOPOLIS TR2A RJ","062/2001","IPCA","RMEL","REA 8707/2020","2021-05-17","2056-04-24",1518108.65,"2024-06-01","Active","T2019-021","Obra de Substituição Parcial - Substituição do Módulo de Equipamento - Fase C do Banco de Autotransformador AT2A 345/138 kV - 75 MVA na SE Adrianópolis *(Receita revisada em 03/07/2024)",0]
[null,"FURNAS","ADRIANOPOLIS","TR 345/138 kV ADRIANOPOLIS TR2A RJ","RBF","FT TR 345/138 kV ADRIANOPOLIS TR2A RJ","062/2001","IPCA","RMELP","DSP 1108/2024","","",4561323.51,"2024-06-01","Expected","T2024-096","Obra de Substituição Completa: Substituição do TR AT2A 345/138 kV (num série A13112), na SE Adrianópolis. As desativações associadas a esta substituição devem atender ao disposto no Módulo 9 do PRORET. Foi considerada receita adicional de O&M para o novo equipamento.",0]
[null,"FURNAS","ADRIANOPOLIS","TR 345/138 kV ADRIANOPOLIS TR1B RJ","RBF","FT TR 345/138 kV ADRIANOPOLIS TR1B RJ","062/2001","IPCA","RMEL","REN 643/2014","2015-11-21","2048-12-11",1881513.89,"2024-06-01","Active","","Obra de Substituição Parcial - Revitalização Necessária: Substituição das fases A e B do banco de Autotransformadores AT1B. PMI 2014-2017, incluída no reajuste 16/17 *(Receita revisada em 06/07/2020) *(Receita revisada em 03/07/2024)",0]
[null,"FURNAS","ADRIANOPOLIS","TR 345/138 kV ADRIANOPOLIS TR1B RJ","RBF","FT TR 345/138 kV ADRIANOPOLIS TR1B RJ","062/2001","IPCA","RMEL","REA 8707/2020","2020-12-11","2055-11-19",1504244.46,"2024-06-01","Active","T2019-021","Obra de Substituição Parcial - Substituição do Módulo de Equipamento - Fase C do Banco de Autotransformador AT1B 345/138 kV - 75 MVA na SE Adrianópolis *(Receita revisada em 03/07/2024)",0]
[null,"FURNAS","ADRIANOPOLIS","TR 345/138 kV ADRIANOPOLIS TR1A RJ","RBF","FT TR 345/138 kV ADRIANOPOLIS TR1A RJ","062/2001","IPCA","RBSE","PRT 579/2012","2013-01-01","2043-01-01",805754.54,"2024-06-01","Active","","*(RAP Portaria 579/2012 - Concessão prorrogada em 01/01/2013 – LEI 12783/2013 ) * Receita revisada no ciclo 2020-2021. * Receita revisada em 05-07-2024",0]
[null,"FURNAS","ADRIANOPOLIS","RTL 500 kV 136 MVAr ADRIANOPOLIS RT5 RJ","RB","FT RTL 500 kV 136 MVAr ADRIANOPOLIS RT5 RJ","062/2001","IPCA","RBSE","PRT 579/2012","2013-01-01","2043-01-01",660703.48,"2024-06-01","Active","","*(RAP Portaria 579/2012 - Concessão prorrogada em 01/01/2013 – LEI 12783/2013 ) * Receita revisada no ciclo 2020-2021. * Receita revisada em 05-07-2024",0]
[null,"FURNAS","ADRIANOPOLIS","RTB 500 kV 45,3 Mvar ADRIANOPOLIS RBR1 RJ","RB","FT RTB 500 kV 45,3 Mvar ADRIANOPOLIS RBR1 RJ","062/2001","IPCA","RBNIA","REA 10283/2021","","",629266.73,"2024-06-01","Expected","T2021-052","Instalação de uma unidade de reator de barra reserva, 500 kV, 45,3 MVA, na SE Adrianópolis.","3Q24"]
[null,"FURNAS","ADRIANOPOLIS","RTB 500 kV 135,9 Mvar ADRIANOPOLIS RTB6 RJ","RB","FT RTB 500 kV 135,9 Mvar ADRIANOPOLIS RTB6 RJ","062/2001","IPCA","RBSE","PRT 579/2012","2013-01-01","2043-01-01",660703.48,"2024-06-01","Active","","*(RAP Portaria 579/2012 - Concessão prorrogada em 01/01/2013 – LEI 12783/2013 ) * Receita revisada no ciclo 2020-2021. * Receita revisada em 05-07-2024",0]
[null,"FURNAS","ADRIANOPOLIS","RTB 500 kV 135,9 Mvar ADRIANOPOLIS RTB6 RJ","RB","FT RTB 500 kV 135,9 Mvar ADRIANOPOLIS RTB6 RJ","062/2001","IPCA","RBNIA","REA 10283/2021","","",2337603.91,"2024-06-01","Expected","T2021-052","Remanejamento do banco de reatores RT06 da linha para a barra de 500 kV na SE Adrianópolis.","3Q24"]
[null,"FURNAS","ADRIANOPOLIS","RTB 500 kV 135,9 Mvar ADRIANOPOLIS RTB5 RJ","RB","FT RTB 500 kV 135,9 Mvar ADRIANOPOLIS RTB5 RJ","062/2001","IPCA","RBNIA","REA 10283/2021","","",1887800.17,"2024-06-01","Expected","T2021-052","Obra de Substituição Completa - Instalação do banco de reator de barras RT05, 500 kV, 3 x 45,3 MVA, na SE Adrianópolis, em substituição ao reator de linha RTL5 por final de vida útil. O equipamento a ser substituído é o RTL 500 kV 136 MVAr ADRIANOPOLIS RT5 RJ (IdeMdl = 13790).","3Q24"]
[null,"FURNAS","ADRIANOPOLIS","RTB 13,8 kV 50 Mvar ADRIANOPOLIS RTR2 RJ","RB","FT RTB 13,8 kV 50 Mvar ADRIANOPOLIS RTR2 RJ","062/2001","IPCA","RBSE","PRT 579/2012","2013-01-01","2043-01-01",163916.28,"2024-06-01","Active","","*(RAP Portaria 579/2012 - Concessão prorrogada em 01/01/2013 – LEI 12783/2013 ) * Receita revisada no ciclo 2020-2021. * Receita revisada em 05-07-2024",0]
[null,"FURNAS","ADRIANOPOLIS","RTB 13,8 kV 50 MVAr ADRIANOPOLIS RT4 RJ","RB","FT RTB 13,8 kV 50 MVAr ADRIANOPOLIS RT4 RJ","062/2001","IPCA","RBSE","PRT 579/2012","2013-01-01","2043-01-01",163916.28,"2024-06-01","Active","","*(RAP Portaria 579/2012 - Concessão prorrogada em 01/01/2013 – LEI 12783/2013 ) * Receita revisada no ciclo 2020-2021. * Receita revisada em 05-07-2024",0]
[null,"FURNAS","ADRIANOPOLIS","RTB 13,8 kV 50 MVAr ADRIANOPOLIS RT3 RJ","RB","FT RTB 13,8 kV 50 MVAr ADRIANOPOLIS RT3 RJ","062/2001","IPCA","RMEL","REA 8707/2020","2024-01-08","2060-01-07",516528.91,"2024-06-01","Active","T2019-021","Obra de Substituição Completa - Substituição do Módulo de Equipamento - Reator Trifásico RT03 13,8 kV 50 Mvar na SE Adrianópolis",0]
[null,"FURNAS","ADRIANOPOLIS","MG 500 kV ADRIANOPOLIS MG1 RJ","RB","FT MG 500 kV ADRIANOPOLIS MG1 RJ","062/2001","IPCA","RBSE","PRT 579/2012","2013-01-01","2043-01-01",2472350.64,"2024-06-01","Active","","*(RAP Portaria 579/2012 - Concessão prorrogada em 01/01/2013 – LEI 12783/2013 ) * Receita revisada no ciclo 2020-2021. * Receita revisada em 05-07-2024",0]
[null,"FURNAS","ADRIANOPOLIS","MG 500 kV ADRIANOPOLIS MG1 RJ","RB","FT MG 500 kV ADRIANOPOLIS MG1 RJ","062/2001","IPCA","RMEL","REN 443/2011","2017-12-31","2033-03-27",307.16000000000003,"2024-06-01","Active","","Substituição de IHMs do Sistema de Supervisão e Controle Local (SAGE) por obsolescência ou por atualização tecnológica. * Melhoria autorizada sem RAP Prévia incluído no reajuste do Ciclo 2018 - 2019 *(Receita revisada em 06/07/2020) *(Receita revisada em 03/07/2024)",0]
[null,"FURNAS","ADRIANOPOLIS","MG 500 kV ADRIANOPOLIS MG1 RJ","RB","FT MG 500 kV ADRIANOPOLIS MG1 RJ","062/2001","IPCA","RMEL","REN 443/2011","2015-10-05","2028-10-04",6384.34,"2024-06-01","Active","","Substituição de RÁDIO VHF ESTAÇÃO FIXA RÁDIO VHF ESTAÇÃO FIXA - Nº Oper:  - PMI (008654/2016) * Melhoria autorizada sem RAP Prévia incluído no reajuste do Ciclo 2018 - 2019 *(Receita revisada em 06/07/2020) *(Receita revisada em 03/07/2024)",0]
[null,"FURNAS","ADRIANOPOLIS","MG 500 kV ADRIANOPOLIS MG1 RJ","RB","FT MG 500 kV ADRIANOPOLIS MG1 RJ","062/2001","IPCA","RMEL","REN 443/2011","2016-03-14","2029-08-09",7024.53,"2024-06-01","Active","","Substituição de RÁDIO VHF ESTAÇÃO FIXA RÁDIO VHF ESTAÇÃO FIXA - Nº Oper:  - PMI (004269/2017) * Melhoria autorizada sem RAP Prévia incluído no reajuste do Ciclo 2018 - 2019 *(Receita revisada em 06/07/2020) *(Receita revisada em 03/07/2024)",0]
[null,"FURNAS","ADRIANOPOLIS","MG 500 kV ADRIANOPOLIS MG1 RJ","RB","FT MG 500 kV ADRIANOPOLIS MG1 RJ","062/2001","IPCA","RBNIA","REA 10283/2021","","",572676.29,"2024-06-01","Expected","T2021-052","Adequação do módulo de infraestrutura geral com um módulo de infraestrutura de manobra para instalação de um banco de reator de barra  RT05 na SE Adrianópolis.","3Q24"]
[null,"FURNAS","ADRIANOPOLIS","MG 500 kV ADRIANOPOLIS MG1 RJ","RB","FT MG 500 kV ADRIANOPOLIS MG1 RJ","062/2001","IPCA","RBNIA","REA 10283/2021","","",572676.29,"2024-06-01","Expected","T2021-052","Adequação do módulo de infraestrutura geral com um módulo de infraestrutura de manobra para o remanejamento do banco de reator de linha  RT06 para a barra de 500 kV na SE Adrianópolis.","3Q24"]
[null,"FURNAS","ADRIANOPOLIS","MG 500 kV ADRIANOPOLIS MG1 RJ","RB","FT MG 500 kV ADRIANOPOLIS MG1 RJ","062/2001","IPCA","RBNIA","REA 10283/2021","","",572676.29,"2024-06-01","Expected","T2021-052","Adequação do módulo de infraestrutura geral com um módulo de infraestrutura de manobra para a expansão do barramento de 500 kV associado a manobra dos reatores de barra autorizados.","3Q24"]
[null,"FURNAS","ADRIANOPOLIS","MG 500 kV ADRIANOPOLIS MG1 RJ","RB","FT MG 500 kV ADRIANOPOLIS MG1 RJ","062/2001","IPCA","RMEL","REN 905/2020","2015-04-27","2042-06-08",318805.01,"2024-06-01","Active","","Obras de Pequeno Porte sem RAP Prévia incluídas no processo de revisão da RAP das transmissoras prorrogadas de 2023, nos termos do Módulo 3 das Regras dos Serviços de Transmissão de Energia Elétrica. * Melhoria autorizada sem RAP Prévia incluído no reajuste do Ciclo 2024 - 2025 *(Receita revisada em 04/07/2024)",0]
[null,"FURNAS","ADRIANOPOLIS","MC 500 kV TR 500/345 kV ADRIANOPOLIS TR55 RJ","RB","FT TR 500/345 kV ADRIANOPOLIS TR55 RJ","062/2001","IPCA","RBSE","PRT 579/2012","2013-01-01","2043-01-01",365216.29,"2024-06-01","Active","","*(RAP Portaria 579/2012 - Concessão prorrogada em 01/01/2013 – LEI 12783/2013 ) * Receita revisada no ciclo 2020-2021. * Receita revisada em 05-07-2024",0]
[null,"FURNAS","ADRIANOPOLIS","MC 500 kV TR 500/345 kV ADRIANOPOLIS TR55 RJ","RB","FT TR 500/345 kV ADRIANOPOLIS TR55 RJ","062/2001","IPCA","RBNI","DSP 1423/2021","2021-07-21","2051-07-24",55105.53,"2024-06-01","Active","","Substituição de 1 Secionadora sem Chave de Terra do vão LTADSJ (SC9107). Capacidade do novo equipamento: Capacidade nominal de curto-circuito (kA): 50 kA. * Reforço autorizado sem RAP Prévia incluído no reajuste do Ciclo 2022 - 2023 *(Receita revisada em 03/07/2024)",0]
[null,"FURNAS","ADRIANOPOLIS","MC 500 kV TR 500/345 kV ADRIANOPOLIS TR55 RJ","RB","FT TR 500/345 kV ADRIANOPOLIS TR55 RJ","062/2001","IPCA","RBNI","DSP 1423/2021","2021-07-20","2051-07-23",55101.3,"2024-06-01","Active","","Substituição de 1 Secionadora sem Chave de Terra do vão LTADSJ (SC9105). Capacidade do novo equipamento: Capacidade nominal de curto-circuito (kA): 50 kA. * Reforço autorizado sem RAP Prévia incluído no reajuste do Ciclo 2022 - 2023 *(Receita revisada em 03/07/2024)",0]
[null,"FURNAS","ADRIANOPOLIS","MC 500 kV TR 500/345 kV ADRIANOPOLIS TR55 RJ","RB","FT TR 500/345 kV ADRIANOPOLIS TR55 RJ","062/2001","IPCA","RBNI","DSP 1423/2021","2021-07-21","2054-04-25",328847.19,"2024-06-01","Active","","Substituição de 1 Disjuntor do vão LTADSJ (DJ9106). Capacidade do novo equipamento: Capacidade nominal de curto-circuito (kA): 50 kA. * Reforço autorizado sem RAP Prévia incluído no reajuste do Ciclo 2022 - 2023 *(Receita revisada em 03/07/2024)",0]
[null,"FURNAS","ADRIANOPOLIS","MC 500 kV TR 500/345 kV ADRIANOPOLIS TR55 RJ","RB","FT TR 500/345 kV ADRIANOPOLIS TR55 RJ","062/2001","IPCA","RMEL","REN 905/2020","2022-06-02","2052-06-04",56440.53,"2024-06-01","Active","","Obras de Pequeno Porte sem RAP Prévia incluídas no processo de revisão da RAP das transmissoras prorrogadas de 2023, nos termos do Módulo 3 das Regras dos Serviços de Transmissão de Energia Elétrica. * Melhoria autorizada sem RAP Prévia incluído no reajuste do Ciclo 2024 - 2025 *(Receita revisada em 04/07/2024)",0]
[null,"FURNAS","ADRIANOPOLIS","MC 500 kV TR 500/345 kV ADRIANOPOLIS TR53 RJ","RB","FT TR 500/345 kV ADRIANOPOLIS TR53 RJ","062/2001","IPCA","RBSE","PRT 579/2012","2013-01-01","2043-01-01",365216.29,"2024-06-01","Active","","*(RAP Portaria 579/2012 - Concessão prorrogada em 01/01/2013 – LEI 12783/2013 ) * Receita revisada no ciclo 2020-2021. * Receita revisada em 05-07-2024",0]
[null,"FURNAS","ADRIANOPOLIS","MC 500 kV TR 500/345 kV ADRIANOPOLIS TR53 RJ","RB","FT TR 500/345 kV ADRIANOPOLIS TR53 RJ","062/2001","IPCA","RMEL","REN 905/2020","2021-11-25","2047-08-20",526435.11,"2024-06-01","Active","","Obras de Pequeno Porte sem RAP Prévia incluídas no processo de revisão da RAP das transmissoras prorrogadas de 2023, nos termos do Módulo 3 das Regras dos Serviços de Transmissão de Energia Elétrica. * Melhoria autorizada sem RAP Prévia incluído no reajuste do Ciclo 2024 - 2025 *(Receita revisada em 04/07/2024)",0]
[null,"FURNAS","ADRIANOPOLIS","MC 500 kV TR 500/345 kV ADRIANOPOLIS TR51 RJ","RB","FT TR 500/345 kV ADRIANOPOLIS TR51 RJ","062/2001","IPCA","RBSE","PRT 579/2012","2013-01-01","2043-01-01",365216.29,"2024-06-01","Active","","*(RAP Portaria 579/2012 - Concessão prorrogada em 01/01/2013 – LEI 12783/2013 ) * Receita revisada no ciclo 2020-2021. * Receita revisada em 05-07-2024",0]
[null,"FURNAS","ADRIANOPOLIS","MC 500 kV RTL 500 kV 136 MVAr ADRIANOPOLIS RT5 RJ","RB","FT RTL 500 kV 136 MVAr ADRIANOPOLIS RT5 RJ","062/2001","IPCA","RBSE","PRT 579/2012","2013-01-01","2043-01-01",221264.08,"2024-06-01","Active","","*(RAP Portaria 579/2012 - Concessão prorrogada em 01/01/2013 – LEI 12783/2013 ) * Receita revisada no ciclo 2020-2021. * Receita revisada em 05-07-2024",0]
[null,"FURNAS","ADRIANOPOLIS","MC 500 kV RTB 500 kV 135,9 Mvar ADRIANOPOLIS RTB6 RJ","RB","FT RTB 500 kV 135,9 Mvar ADRIANOPOLIS RTB6 RJ","062/2001","IPCA","RBSE","PRT 579/2012","2013-01-01","2043-01-01",221264.08,"2024-06-01","Active","","*(RAP Portaria 579/2012 - Concessão prorrogada em 01/01/2013 – LEI 12783/2013 ) * Receita revisada no ciclo 2020-2021. * Receita revisada em 05-07-2024",0]
[null,"FURNAS","ADRIANOPOLIS","MC 500 kV RTB 500 kV 135,9 Mvar ADRIANOPOLIS RTB6 RJ","RB","FT RTB 500 kV 135,9 Mvar ADRIANOPOLIS RTB6 RJ","062/2001","IPCA","RBNIA","REA 10283/2021","","",969697.95,"2024-06-01","Expected","T2021-052","Remanejamento e adequações no módulo de conexão do reator RT06 que será transferido para barra de 500 kV da SE Adrianópolis.","3Q24"]
[null,"FURNAS","ADRIANOPOLIS","MC 500 kV RTB 500 kV 135,9 Mvar ADRIANOPOLIS RTB5 RJ","RB","FT RTB 500 kV 135,9 Mvar ADRIANOPOLIS RTB5 RJ","062/2001","IPCA","RBNIA","REA 10283/2021","","",1447663.58,"2024-06-01","Expected","T2021-052","Instalação de módulo de conexão de reator de barra RTB5 referente ao RT05 na SE Adrianópolis.","3Q24"]
[null,"FURNAS","ADRIANOPOLIS","MC 345 kV TR 500/345 kV ADRIANOPOLIS TR55 RJ","RB","FT TR 500/345 kV ADRIANOPOLIS TR55 RJ","062/2001","IPCA","RBSE","PRT 579/2012","2013-01-01","2043-01-01",251856.2,"2024-06-01","Active","","*(RAP Portaria 579/2012 - Concessão prorrogada em 01/01/2013 – LEI 12783/2013 ) * Receita revisada no ciclo 2020-2021. * Receita revisada em 05-07-2024",0]
[null,"FURNAS","ADRIANOPOLIS","MC 345 kV TR 500/345 kV ADRIANOPOLIS TR55 RJ","RB","FT TR 500/345 kV ADRIANOPOLIS TR55 RJ","062/2001","IPCA","RBNI","REA 3578/2012","2020-04-20","2050-04-23",44418.720000000001,"2024-06-01","Active","","Substituição de 1 chave seccionadora (SC853) do módulo de conexão reerente ao banco de autotransormadores AT 55, 525/345/13,8 kV, 560 MVA. * Reforço autorizado sem RAP Prévia incluído no reajuste do Ciclo 2020 - 2021 *(Receita revisada em 03/07/2024)",0]
[null,"FURNAS","ADRIANOPOLIS","MC 345 kV TR 500/345 kV ADRIANOPOLIS TR55 RJ","RB","FT TR 500/345 kV ADRIANOPOLIS TR55 RJ","062/2001","IPCA","RBNI","REA 3578/2012","2020-04-20","2050-04-23",44418.720000000001,"2024-06-01","Active","","Substituição de 1 chave seccionadora (SC855) do módulo de conexão referente ao banco de autotransformadores AT 55, 525/345/13,8 kV, 560 MVA. * Reforço autorizado sem RAP Prévia incluído no reajuste do Ciclo 2020 - 2021 *(Receita revisada em 03/07/2024)",0]
[null,"FURNAS","ADRIANOPOLIS","MC 345 kV TR 500/345 kV ADRIANOPOLIS TR55 RJ","RB","FT TR 500/345 kV ADRIANOPOLIS TR55 RJ","062/2001","IPCA","RBNI","REA 3578/2012","2020-04-20","2050-04-23",44418.720000000001,"2024-06-01","Active","","Substituição de 1 chave seccionadora (SC857) do módulo de conexão referente ao banco de autotransformadores AT 55, 525/345/13,8 kV, 560 MVA. * Reforço autorizado sem RAP Prévia incluído no reajuste do Ciclo 2020 - 2021 *(Receita revisada em 03/07/2024)",0]
[null,"FURNAS","ADRIANOPOLIS","MC 345 kV TR 500/345 kV ADRIANOPOLIS TR55 RJ","RB","FT TR 500/345 kV ADRIANOPOLIS TR55 RJ","062/2001","IPCA","RBNI","REA 3578/2012","2020-04-20","2050-04-23",44418.720000000001,"2024-06-01","Active","","Substituição de 1 chave seccionadora (SC859) do módulo de conexão referente ao banco de autotransformadores AT 55, 525/345/13,8 kV, 560 MVA. * Reforço autorizado sem RAP Prévia incluído no reajuste do Ciclo 2020 - 2021 *(Receita revisada em 03/07/2024)",0]
[null,"FURNAS","ADRIANOPOLIS","MC 345 kV TR 500/345 kV ADRIANOPOLIS TR55 RJ","RB","FT TR 500/345 kV ADRIANOPOLIS TR55 RJ","062/2001","IPCA","RBNI","REA 3578/2012","2020-04-20","2050-04-23",96471.29,"2024-06-01","Active","","Substituição de 3 TC´s do módulo de conexão referente ao banco de autotransformadores AT 55, 525/345/13,8 kV, 560 MVA. * Reforço autorizado sem RAP Prévia incluído no reajuste do Ciclo 2020 - 2021 *(Receita revisada em 03/07/2024)",0]
[null,"FURNAS","ADRIANOPOLIS","MC 345 kV TR 500/345 kV ADRIANOPOLIS TR55 RJ","RB","FT TR 500/345 kV ADRIANOPOLIS TR55 RJ","062/2001","IPCA","RBNI","REA 3578/2012","2020-04-20","2050-04-23",44418.720000000001,"2024-06-01","Active","","Substituição de 1 chave seccionadora (SC851) do módulo de conexão reerente ao banco de autotransormadores AT 55, 525/345/13,8 kV, 560 MVA. * Reforço autorizado sem RAP Prévia incluído no reajuste do Ciclo 2020 - 2021 *(Receita revisada em 03/07/2024)",0]
[null,"FURNAS","ADRIANOPOLIS","MC 345 kV TR 500/345 kV ADRIANOPOLIS TR55 RJ","RB","FT TR 500/345 kV ADRIANOPOLIS TR55 RJ","062/2001","IPCA","RBNI","REA 3578/2012","2020-04-20","2053-02-28",251681.11,"2024-06-01","Active","","Substituição do disjuntor de 25 kA, 345 kV (nº 856) do módulo de conexão referente ao banco de autotransformadores AT 55, 525/345/13,8 kV, 560 MVA. * Reforço autorizado sem RAP Prévia incluído no reajuste do Ciclo 2020 - 2021 *(Receita revisada em 03/07/2024)",0]
[null,"FURNAS","ADRIANOPOLIS","MC 345 kV TR 500/345 kV ADRIANOPOLIS TR53 RJ","RB","FT TR 500/345 kV ADRIANOPOLIS TR53 RJ","062/2001","IPCA","RBSE","PRT 579/2012","2013-01-01","2043-01-01",251856.2,"2024-06-01","Active","","*(RAP Portaria 579/2012 - Concessão prorrogada em 01/01/2013 – LEI 12783/2013 ) * Receita revisada no ciclo 2020-2021. * Receita revisada em 05-07-2024",0]
[null,"FURNAS","ADRIANOPOLIS","MC 345 kV TR 500/345 kV ADRIANOPOLIS TR53 RJ","RB","FT TR 500/345 kV ADRIANOPOLIS TR53 RJ","062/2001","IPCA","RBNI","REA 3578/2012","2020-09-22","2053-08-06",254247.27,"2024-06-01","Active","","Substituição do disjuntor de 25 kA, 345 kV (nº 886) do módulo de conexão referente ao banco de autotransformadores AT 53, 520/345/13,8 kV, 560 MVA . * Reforço autorizado sem RAP Prévia incluído no reajuste do Ciclo 2021 - 2022 *(Receita revisada em 03/07/2024)",0]
[null,"FURNAS","ADRIANOPOLIS","MC 345 kV TR 500/345 kV ADRIANOPOLIS TR53 RJ","RB","FT TR 500/345 kV ADRIANOPOLIS TR53 RJ","062/2001","IPCA","RBNI","REA 3578/2012","2020-09-22","2050-09-25",97658.39,"2024-06-01","Active","","Substituição de 3 TC´s do módulo de conexão referente ao banco de autotransformadores AT 53, 520/345/13,8 kV, 560 MVA . * Reforço autorizado sem RAP Prévia incluído no reajuste do Ciclo 2021 - 2022 *(Receita revisada em 03/07/2024)",0]
[null,"FURNAS","ADRIANOPOLIS","MC 345 kV TR 500/345 kV ADRIANOPOLIS TR53 RJ","RB","FT TR 500/345 kV ADRIANOPOLIS TR53 RJ","062/2001","IPCA","RMEL","REN 905/2020","2022-02-08","2040-08-01",183317.3,"2024-06-01","Active","","Obras de Pequeno Porte sem RAP Prévia incluídas no processo de revisão da RAP das transmissoras prorrogadas de 2023, nos termos do Módulo 3 das Regras dos Serviços de Transmissão de Energia Elétrica. * Melhoria autorizada sem RAP Prévia incluído no reajuste do Ciclo 2024 - 2025 *(Receita revisada em 04/07/2024)",0]
[null,"FURNAS","ADRIANOPOLIS","MC 345 kV TR 500/345 kV ADRIANOPOLIS TR51 RJ","RB","FT TR 500/345 kV ADRIANOPOLIS TR51 RJ","062/2001","IPCA","RBSE","PRT 579/2012","2013-01-01","2043-01-01",251856.2,"2024-06-01","Active","","*(RAP Portaria 579/2012 - Concessão prorrogada em 01/01/2013 – LEI 12783/2013 ) * Receita revisada no ciclo 2020-2021. * Receita revisada em 05-07-2024",0]
[null,"FURNAS","ADRIANOPOLIS","MC 345 kV TR 500/345 kV ADRIANOPOLIS TR51 RJ","RB","FT TR 500/345 kV ADRIANOPOLIS TR51 RJ","062/2001","IPCA","RBNI","REA 3578/2012","2019-04-22","2049-04-24",43134.38,"2024-06-01","Active","","Substituição de 1 chave seccionadora: Superação das seccionadoras no vão AT51(SC891), 520/345/13,8 kV, 560 MVA. * Reforço autorizado sem RAP Prévia incluído no reajuste do Ciclo 2019 - 2020 * Reforço autorizado sem RAP Prévia incluído no reajuste do Ciclo 2019 - 2020 *(Receita revisada em 03/07/2024)",0]
[null,"FURNAS","ADRIANOPOLIS","MC 345 kV TR 500/345 kV ADRIANOPOLIS TR51 RJ","RB","FT TR 500/345 kV ADRIANOPOLIS TR51 RJ","062/2001","IPCA","RBNI","REA 3578/2012","2019-05-31","2049-06-02",43271.93,"2024-06-01","Active","","Substituição de 1 chave seccionadora (SC893) do módulo de conexão reerente ao banco de autotransormadores AT 51, 520/345/13,8 kV, 560 MVA. * Reforço autorizado sem RAP Prévia incluído no reajuste do Ciclo 2020 - 2021 *(Receita revisada em 03/07/2024)",0]
[null,"FURNAS","ADRIANOPOLIS","MC 345 kV TR 345/138 kV ADRIANOPOLIS TR2B RJ","RBF","FT TR 345/138 kV ADRIANOPOLIS TR2B RJ","062/2001","IPCA","RBSE","PRT 579/2012","2013-01-01","2043-01-01",251856.2,"2024-06-01","Active","","*(RAP Portaria 579/2012 - Concessão prorrogada em 01/01/2013 – LEI 12783/2013 ) * Receita revisada no ciclo 2020-2021. * Receita revisada em 05-07-2024",0]
[null,"FURNAS","ADRIANOPOLIS","MC 345 kV TR 345/138 kV ADRIANOPOLIS TR2B RJ","RBF","FT TR 345/138 kV ADRIANOPOLIS TR2B RJ","062/2001","IPCA","RBNI","REA 3578/2012","2020-09-22","2053-08-06",254247.27,"2024-06-01","Active","","Substituição do disjuntor de 25 kA, 345 kV (nº 866) do módulo de conexão referente ao banco de autotransformadores AT 2B, 345/138/13,8 kV, 225 MVA. * Reforço autorizado sem RAP Prévia incluído no reajuste do Ciclo 2021 - 2022 *(Receita revisada em 03/07/2024)",0]
[null,"FURNAS","ADRIANOPOLIS","MC 345 kV TR 345/138 kV ADRIANOPOLIS TR2B RJ","RBF","FT TR 345/138 kV ADRIANOPOLIS TR2B RJ","062/2001","IPCA","RBNI","REA 3578/2012","2020-09-22","2050-09-25",97658.39,"2024-06-01","Active","","Substituição de 3 TC´s do módulo de conexão referente ao banco de autotransformadores AT 2B, 345/138/13,8 kV, 225 MVA. * Reforço autorizado sem RAP Prévia incluído no reajuste do Ciclo 2021 - 2022 *(Receita revisada em 03/07/2024)",0]
[null,"FURNAS","ADRIANOPOLIS","MC 345 kV TR 345/138 kV ADRIANOPOLIS TR2B RJ","RBF","FT TR 345/138 kV ADRIANOPOLIS TR2B RJ","062/2001","IPCA","RMEL","REN 905/2020","2022-07-28","2037-07-27",142640.76,"2024-06-01","Active","","Obras de Pequeno Porte sem RAP Prévia incluídas no processo de revisão da RAP das transmissoras prorrogadas de 2023, nos termos do Módulo 3 das Regras dos Serviços de Transmissão de Energia Elétrica. * Melhoria autorizada sem RAP Prévia incluído no reajuste do Ciclo 2024 - 2025 *(Receita revisada em 04/07/2024)",0]
[null,"FURNAS","ADRIANOPOLIS","MC 345 kV TR 345/138 kV ADRIANOPOLIS TR2A RJ","RBF","FT TR 345/138 kV ADRIANOPOLIS TR2A RJ","062/2001","IPCA","RBSE","PRT 579/2012","2013-01-01","2043-01-01",251856.2,"2024-06-01","Active","","*(RAP Portaria 579/2012 - Concessão prorrogada em 01/01/2013 – LEI 12783/2013 ) * Receita revisada no ciclo 2020-2021. * Receita revisada em 05-07-2024",0]
[null,"FURNAS","ADRIANOPOLIS","MC 345 kV TR 345/138 kV ADRIANOPOLIS TR2A RJ","RBF","FT TR 345/138 kV ADRIANOPOLIS TR2A RJ","062/2001","IPCA","RBNI","REA 3578/2012","2015-04-27","2042-10-19",66043.710000000006,"2024-06-01","Active","","Substituição de 3 TC´s do módulo de conexão referente ao banco de autotransformadores AT 2A, 345/138/13,8 kV, 225 MVA. INCLUÍDA NO CICLO 16/17 *(Receita revisada em 06/07/2020) *(Receita revisada em 03/07/2024)",0]
[null,"FURNAS","ADRIANOPOLIS","MC 345 kV TR 345/138 kV ADRIANOPOLIS TR2A RJ","RBF","FT TR 345/138 kV ADRIANOPOLIS TR2A RJ","062/2001","IPCA","RBNI","REA 3578/2012","2020-09-22","2053-08-06",254247.27,"2024-06-01","Active","","Substituição do disjuntor de 25 kA, 345 kV (836) do módulo de conexão referente ao banco de autotransformadores AT 2A, 345/138/13,8 kV, 225 MVA. * Reforço autorizado sem RAP Prévia incluído no reajuste do Ciclo 2021 - 2022 *(Receita revisada em 03/07/2024)",0]
[null,"FURNAS","ADRIANOPOLIS","MC 345 kV TR 345/138 kV ADRIANOPOLIS TR2A RJ","RBF","FT TR 345/138 kV ADRIANOPOLIS TR2A RJ","062/2001","IPCA","RBNI","REA 3578/2012","2020-09-22","2050-09-25",44965.31,"2024-06-01","Active","","Substituição de 1 chave seccionadora (SC831) do módulo de conexão referente ao banco de autotransformadores AT 2A, 345/138/13,8 kV, 225 MVA. * Reforço autorizado sem RAP Prévia incluído no reajuste do Ciclo 2021 - 2022 *(Receita revisada em 03/07/2024)",0]
[null,"FURNAS","ADRIANOPOLIS","MC 345 kV TR 345/138 kV ADRIANOPOLIS TR2A RJ","RBF","FT TR 345/138 kV ADRIANOPOLIS TR2A RJ","062/2001","IPCA","RBNI","REA 3578/2012","2020-09-22","2050-09-25",44965.31,"2024-06-01","Active","","Substituição de 1 chave seccionadora (SC833) do módulo de conexão referente ao banco de autotransormadores AT 2A, 345/138/13,8 kV, 225 MVA. * Reforço autorizado sem RAP Prévia incluído no reajuste do Ciclo 2021 - 2022 *(Receita revisada em 03/07/2024)",0]
[null,"FURNAS","ADRIANOPOLIS","MC 345 kV TR 345/138 kV ADRIANOPOLIS TR2A RJ","RBF","FT TR 345/138 kV ADRIANOPOLIS TR2A RJ","062/2001","IPCA","RBNI","REA 3578/2012","2020-09-22","2050-09-25",44965.31,"2024-06-01","Active","","Substituição de 1 chave seccionadora (SC835) do módulo de conexão referente ao banco de autotransformadores AT 2A, 345/138/13,8 kV, 225 MVA. * Reforço autorizado sem RAP Prévia incluído no reajuste do Ciclo 2021 - 2022 *(Receita revisada em 03/07/2024)",0]
[null,"FURNAS","ADRIANOPOLIS","MC 345 kV TR 345/138 kV ADRIANOPOLIS TR2A RJ","RBF","FT TR 345/138 kV ADRIANOPOLIS TR2A RJ","062/2001","IPCA","RBNI","REA 3578/2012","2020-09-22","2050-09-25",44965.31,"2024-06-01","Active","","Substituição de 1 chave seccionadora (SC837) do módulo de conexão referente ao banco de autotransformadores AT 2A, 345/138/13,8 kV, 225 MVA. * Reforço autorizado sem RAP Prévia incluído no reajuste do Ciclo 2021 - 2022 *(Receita revisada em 03/07/2024)",0]
[null,"FURNAS","ADRIANOPOLIS","MC 345 kV TR 345/138 kV ADRIANOPOLIS TR2A RJ","RBF","FT TR 345/138 kV ADRIANOPOLIS TR2A RJ","062/2001","IPCA","RBNI","REA 3578/2012","2020-09-22","2050-09-25",44965.31,"2024-06-01","Active","","Substituição de 1 chave seccionadora (SC839) do módulo de conexão referente ao banco de autotransformadores AT 2A, 345/138/13,8 kV, 225 MVA. * Reforço autorizado sem RAP Prévia incluído no reajuste do Ciclo 2021 - 2022 *(Receita revisada em 03/07/2024)",0]
[null,"FURNAS","ADRIANOPOLIS","MC 345 kV TR 345/138 kV ADRIANOPOLIS TR2A RJ","RBF","FT TR 345/138 kV ADRIANOPOLIS TR2A RJ","062/2001","IPCA","RMEL","REN 905/2020","2022-12-31","2037-12-30",145598.92000000001,"2024-06-01","Active","","Obras de Pequeno Porte sem RAP Prévia incluídas no processo de revisão da RAP das transmissoras prorrogadas de 2023, nos termos do Módulo 3 das Regras dos Serviços de Transmissão de Energia Elétrica. * Melhoria autorizada sem RAP Prévia incluído no reajuste do Ciclo 2024 - 2025 *(Receita revisada em 04/07/2024)",0]
[null,"FURNAS","ADRIANOPOLIS","MC 345 kV TR 345/138 kV ADRIANOPOLIS TR1B RJ","RBF","FT TR 345/138 kV ADRIANOPOLIS TR1B RJ","062/2001","IPCA","RBSE","PRT 579/2012","2013-01-01","2043-01-01",251856.2,"2024-06-01","Active","","*(RAP Portaria 579/2012 - Concessão prorrogada em 01/01/2013 – LEI 12783/2013 ) * Receita revisada no ciclo 2020-2021. * Receita revisada em 05-07-2024",0]
[null,"FURNAS","ADRIANOPOLIS","MC 345 kV TR 345/138 kV ADRIANOPOLIS TR1B RJ","RBF","FT TR 345/138 kV ADRIANOPOLIS TR1B RJ","062/2001","IPCA","RBNI","REA 3578/2012","2015-11-21","2046-11-20",174089.08,"2024-06-01","Active","","Substituição do disjuntor de 25 kA, 345 kV (nº 816) do módulo de conexão referente ao banco de autotransformadores AT 1B, 345/138/13,8 kV, 225 MVA. Reforço incluído no reajuste ciclo 2016-2017. *(Receita revisada em 06/07/2020) *(Receita revisada em 03/07/2024)",0]
[null,"FURNAS","ADRIANOPOLIS","MC 345 kV TR 345/138 kV ADRIANOPOLIS TR1B RJ","RBF","FT TR 345/138 kV ADRIANOPOLIS TR1B RJ","062/2001","IPCA","RBNI","REA 3578/2012","2015-11-21","2043-12-13",28837.57,"2024-06-01","Active","","Substituição de 1 chave seccionadora (SC815) do módulo de conexão referente ao banco de autotransformadores AT 1B, 345/138/13,8 kV, 225 MVA. Reforço incluído no reajuste ciclo 2016-2017. *(Receita revisada em 06/07/2020) *(Receita revisada em 03/07/2024)",0]
[null,"FURNAS","ADRIANOPOLIS","MC 345 kV TR 345/138 kV ADRIANOPOLIS TR1B RJ","RBF","FT TR 345/138 kV ADRIANOPOLIS TR1B RJ","062/2001","IPCA","RBNI","REA 3578/2012","2015-11-21","2043-12-13",28837.57,"2024-06-01","Active","","Substituição de 1 chave seccionadora (SC817) do módulo de conexão referente ao banco de autotransformadores AT 1B, 345/138/13,8 kV, 225 MVA. Reforço incluído no reajuste ciclo 2016-2017. *(Receita revisada em 06/07/2020) *(Receita revisada em 03/07/2024)",0]
[null,"FURNAS","ADRIANOPOLIS","MC 345 kV TR 345/138 kV ADRIANOPOLIS TR1B RJ","RBF","FT TR 345/138 kV ADRIANOPOLIS TR1B RJ","062/2001","IPCA","RBNI","REA 3578/2012","2015-11-21","2043-12-13",28837.57,"2024-06-01","Active","","Substituição de 1 chave seccionadora (SC819) do módulo de conexão referente ao banco de autotransformadores AT 1B, 345/138/13,8 kV, 225 MVA. Reforço incluído no reajuste ciclo 2016-2017. *(Receita revisada em 06/07/2020) *(Receita revisada em 03/07/2024)",0]
[null,"FURNAS","ADRIANOPOLIS","MC 345 kV TR 345/138 kV ADRIANOPOLIS TR1B RJ","RBF","FT TR 345/138 kV ADRIANOPOLIS TR1B RJ","062/2001","IPCA","RBNI","REA 3578/2012","2020-09-22","2050-09-25",44965.31,"2024-06-01","Active","","Substituição de 1 chave seccionadora (SC811) do módulo de conexão referente ao banco de autotransformadores AT 1B, 345/138/13,8 kV, 225 MVA. * Reforço autorizado sem RAP Prévia incluído no reajuste do Ciclo 2021 - 2022 *(Receita revisada em 03/07/2024)",0]
[null,"FURNAS","ADRIANOPOLIS","MC 345 kV TR 345/138 kV ADRIANOPOLIS TR1B RJ","RBF","FT TR 345/138 kV ADRIANOPOLIS TR1B RJ","062/2001","IPCA","RBNI","REA 3578/2012","2020-09-22","2050-09-25",44965.31,"2024-06-01","Active","","Substituição de 1 chave seccionadora (SC813) do módulo de conexão referente ao banco de autotransormadores AT 1B, 345/138/13,8 kV, 225 MVA. * Reforço autorizado sem RAP Prévia incluído no reajuste do Ciclo 2021 - 2022 *(Receita revisada em 03/07/2024)",0]
[null,"FURNAS","ADRIANOPOLIS","MC 345 kV TR 345/138 kV ADRIANOPOLIS TR1B RJ","RBF","FT TR 345/138 kV ADRIANOPOLIS TR1B RJ","062/2001","IPCA","RMEL","REN 905/2020","2022-12-31","2037-12-30",104238.13,"2024-06-01","Active","","Obras de Pequeno Porte sem RAP Prévia incluídas no processo de revisão da RAP das transmissoras prorrogadas de 2023, nos termos do Módulo 3 das Regras dos Serviços de Transmissão de Energia Elétrica. * Melhoria autorizada sem RAP Prévia incluído no reajuste do Ciclo 2024 - 2025 *(Receita revisada em 04/07/2024)",0]
[null,"FURNAS","ADRIANOPOLIS","MC 345 kV TR 345/138 kV ADRIANOPOLIS TR1A RJ","RBF","FT TR 345/138 kV ADRIANOPOLIS TR1A RJ","062/2001","IPCA","RBSE","PRT 579/2012","2013-01-01","2043-01-01",251856.2,"2024-06-01","Active","","*(RAP Portaria 579/2012 - Concessão prorrogada em 01/01/2013 – LEI 12783/2013 ) * Receita revisada no ciclo 2020-2021. * Receita revisada em 05-07-2024",0]
[null,"FURNAS","ADRIANOPOLIS","MC 345 kV TR 345/138 kV ADRIANOPOLIS TR1A RJ","RBF","FT TR 345/138 kV ADRIANOPOLIS TR1A RJ","062/2001","IPCA","RBNI","REA 3578/2012","2015-04-27","2042-10-19",66043.710000000006,"2024-06-01","Active","","Substituição de 3 TC´s do módulo de conexão referente ao banco de autotransformadores AT 1A, 345/138/13,8 kV, 225 MVA. Reforço de Pequeno Porte reconhecido no reajuste do ciclo 2015-2016. *(Receita revisada em 06/07/2020) *(Receita revisada em 03/07/2024)",0]
[null,"FURNAS","ADRIANOPOLIS","MC 345 kV BC 345 kV 160 MVAr ADRIANOPOLIS BC11 RJ","RB","FT BC 345 kV 160 MVAr ADRIANOPOLIS BC11 RJ","062/2001","IPCA","RBSE","PRT 579/2012","2013-01-01","2043-01-01",238150.47,"2024-06-01","Active","","*(RAP Portaria 579/2012 - Concessão prorrogada em 01/01/2013 – LEI 12783/2013 ) * Receita revisada no ciclo 2020-2021. * Receita revisada em 05-07-2024",0]
[null,"FURNAS","ADRIANOPOLIS","MC 345 kV BC 345 kV 160 MVAr ADRIANOPOLIS BC11 RJ","RB","FT BC 345 kV 160 MVAr ADRIANOPOLIS BC11 RJ","062/2001","IPCA","RMEL","REN 643/2014","2015-01-12","2045-02-23",168135.67,"2024-06-01","Active","","Revitalização Necessária: Substituição de 1 disjuntor (DJ8116C) PMI 2014-2017, incluída no reajuste 16/17 *(Receita revisada em 06/07/2020) *(Receita revisada em 03/07/2024)",0]
[null,"FURNAS","ADRIANOPOLIS","MC 345 kV BC 345 kV 160 MVAr ADRIANOPOLIS BC10 RJ","RB","FT BC 345 kV 160 MVAr ADRIANOPOLIS BC10 RJ","062/2001","IPCA","RBSE","PRT 579/2012","2013-01-01","2043-01-01",238150.47,"2024-06-01","Active","","*(RAP Portaria 579/2012 - Concessão prorrogada em 01/01/2013 – LEI 12783/2013 ) * Receita revisada no ciclo 2020-2021. * Receita revisada em 05-07-2024",0]
[null,"FURNAS","ADRIANOPOLIS","MC 345 kV BC 345 kV 160 MVAr ADRIANOPOLIS BC10 RJ","RB","FT BC 345 kV 160 MVAr ADRIANOPOLIS BC10 RJ","062/2001","IPCA","RBNI","REA 3578/2012","2015-04-27","2042-10-19",39585.980000000003,"2024-06-01","Active","","Substituição de 3 TC´s do módulo de conexão referente ao Banco de Capacitores Paralelo nº 10. Reforço de Pequeno Porte reconhecido no reajuste do ciclo 2015-2016. *(Receita revisada em 06/07/2020) *(Receita revisada em 03/07/2024)",0]
[null,"FURNAS","ADRIANOPOLIS","MC 345 kV BC 345 kV 160 MVAr ADRIANOPOLIS BC10 RJ","RB","FT BC 345 kV 160 MVAr ADRIANOPOLIS BC10 RJ","062/2001","IPCA","RMEL","REN 643/2014","2015-01-19","2045-03-02",168245.56,"2024-06-01","Active","","Revitalização Necessária: Substituição de 1 disjuntor (DJ8106C) PMI 2014-2017, incluída no reajuste 16/17 *(Receita revisada em 06/07/2020) *(Receita revisada em 03/07/2024)",0]
[null,"FURNAS","ADRIANOPOLIS","MC 138 kV TR 345/138 kV ADRIANOPOLIS TR2B RJ","RBF","FT TR 345/138 kV ADRIANOPOLIS TR2B RJ","062/2001","IPCA","RBSE","PRT 579/2012","2013-01-01","2043-01-01",99018.99,"2024-06-01","Active","","*(RAP Portaria 579/2012 - Concessão prorrogada em 01/01/2013 – LEI 12783/2013 ) * Receita revisada no ciclo 2020-2021. * Receita revisada em 05-07-2024",0]
[null,"FURNAS","ADRIANOPOLIS","MC 138 kV TR 345/138 kV ADRIANOPOLIS TR2B RJ","RBF","FT TR 345/138 kV ADRIANOPOLIS TR2B RJ","062/2001","IPCA","RMEL","REN 643/2014","2015-04-27","2040-10-19",28638.04,"2024-06-01","Active","","Substituição da proteção diferencial de barras PMI 2011-2014, incluída no reajuste 16/17 *(Receita revisada em 06/07/2020) *(Receita revisada em 03/07/2024)",0]
[null,"FURNAS","ADRIANOPOLIS","MC 138 kV TR 345/138 kV ADRIANOPOLIS TR2B RJ","RBF","FT TR 345/138 kV ADRIANOPOLIS TR2B RJ","062/2001","IPCA","RMEL","REN 905/2020","2022-04-30","2041-05-26",231489.79,"2024-06-01","Active","","Obras de Pequeno Porte sem RAP Prévia incluídas no processo de revisão da RAP das transmissoras prorrogadas de 2023, nos termos do Módulo 3 das Regras dos Serviços de Transmissão de Energia Elétrica. * Melhoria autorizada sem RAP Prévia incluído no reajuste do Ciclo 2024 - 2025 *(Receita revisada em 04/07/2024)",0]
[null,"FURNAS","ADRIANOPOLIS","MC 138 kV TR 345/138 kV ADRIANOPOLIS TR2A RJ","RBF","FT TR 345/138 kV ADRIANOPOLIS TR2A RJ","062/2001","IPCA","RBSE","PRT 579/2012","2013-01-01","2043-01-01",99018.99,"2024-06-01","Active","","*(RAP Portaria 579/2012 - Concessão prorrogada em 01/01/2013 – LEI 12783/2013 ) * Receita revisada no ciclo 2020-2021. * Receita revisada em 05-07-2024",0]
[null,"FURNAS","ADRIANOPOLIS","MC 138 kV TR 345/138 kV ADRIANOPOLIS TR2A RJ","RBF","FT TR 345/138 kV ADRIANOPOLIS TR2A RJ","062/2001","IPCA","RMEL","REN 643/2014","2015-04-27","2040-10-19",28638.04,"2024-06-01","Active","","Substituição da proteção diferencial de barras PMI 2011-2014, incluída no reajuste 16/17 *(Receita revisada em 06/07/2020) *(Receita revisada em 03/07/2024)",0]
[null,"FURNAS","ADRIANOPOLIS","MC 138 kV TR 345/138 kV ADRIANOPOLIS TR2A RJ","RBF","FT TR 345/138 kV ADRIANOPOLIS TR2A RJ","062/2001","IPCA","RMEL","REN 905/2020","2021-10-23","2045-12-18",451029.02,"2024-06-01","Active","","Obras de Pequeno Porte sem RAP Prévia incluídas no processo de revisão da RAP das transmissoras prorrogadas de 2023, nos termos do Módulo 3 das Regras dos Serviços de Transmissão de Energia Elétrica. * Melhoria autorizada sem RAP Prévia incluído no reajuste do Ciclo 2024 - 2025 *(Receita revisada em 04/07/2024)",0]
[null,"FURNAS","ADRIANOPOLIS","MC 138 kV TR 345/138 kV ADRIANOPOLIS TR1B RJ","RBF","FT TR 345/138 kV ADRIANOPOLIS TR1B RJ","062/2001","IPCA","RBSE","PRT 579/2012","2013-01-01","2043-01-01",99018.99,"2024-06-01","Active","","*(RAP Portaria 579/2012 - Concessão prorrogada em 01/01/2013 – LEI 12783/2013 ) * Receita revisada no ciclo 2020-2021. * Receita revisada em 05-07-2024",0]
[null,"FURNAS","ADRIANOPOLIS","MC 138 kV TR 345/138 kV ADRIANOPOLIS TR1B RJ","RBF","FT TR 345/138 kV ADRIANOPOLIS TR1B RJ","062/2001","IPCA","RMEL","REN 643/2014","2015-04-27","2040-10-19",28638.04,"2024-06-01","Active","","Substituição da proteção diferencial de barras PMI 2011-2014, incluída no reajuste 16/17 *(Receita revisada em 06/07/2020) *(Receita revisada em 03/07/2024)",0]
[null,"FURNAS","ADRIANOPOLIS","MC 138 kV TR 345/138 kV ADRIANOPOLIS TR1B RJ","RBF","FT TR 345/138 kV ADRIANOPOLIS TR1B RJ","062/2001","IPCA","RMEL","REN 905/2020","2021-08-14","2046-10-12",379860.56,"2024-06-01","Active","","Obras de Pequeno Porte sem RAP Prévia incluídas no processo de revisão da RAP das transmissoras prorrogadas de 2023, nos termos do Módulo 3 das Regras dos Serviços de Transmissão de Energia Elétrica. * Melhoria autorizada sem RAP Prévia incluído no reajuste do Ciclo 2024 - 2025 *(Receita revisada em 04/07/2024)",0]
[null,"FURNAS","ADRIANOPOLIS","MC 138 kV TR 345/138 kV ADRIANOPOLIS TR1A RJ","RBF","FT TR 345/138 kV ADRIANOPOLIS TR1A RJ","062/2001","IPCA","RBSE","PRT 579/2012","2013-01-01","2043-01-01",99018.99,"2024-06-01","Active","","*(RAP Portaria 579/2012 - Concessão prorrogada em 01/01/2013 – LEI 12783/2013 ) * Receita revisada no ciclo 2020-2021. * Receita revisada em 05-07-2024",0]
[null,"FURNAS","ADRIANOPOLIS","MC 138 kV TR 345/138 kV ADRIANOPOLIS TR1A RJ","RBF","FT TR 345/138 kV ADRIANOPOLIS TR1A RJ","062/2001","IPCA","RMEL","REN 643/2014","2015-04-27","2040-10-19",14033.64,"2024-06-01","Active","","Substituição da proteção diferencial de barras PMI 2011-2014, incluída no reajuste 16/17 *(Receita revisada em 06/07/2020) *(Receita revisada em 03/07/2024)",0]
[null,"FURNAS","ADRIANOPOLIS","MC 13,8 kV RTB 13,8 kV 50 MVAr ADRIANOPOLIS RT4 RJ","RB","FT RTB 13,8 kV 50 MVAr ADRIANOPOLIS RT4 RJ","062/2001","IPCA","RBSE","PRT 579/2012","2013-01-01","2043-01-01",55155.41,"2024-06-01","Active","","*(RAP Portaria 579/2012 - Concessão prorrogada em 01/01/2013 – LEI 12783/2013 ) * Receita revisada no ciclo 2020-2021. * Receita revisada em 05-07-2024",0]
[null,"FURNAS","ADRIANOPOLIS","MC 13,8 kV RTB 13,8 kV 50 MVAr ADRIANOPOLIS RT3 RJ","RB","FT RTB 13,8 kV 50 MVAr ADRIANOPOLIS RT3 RJ","062/2001","IPCA","RBSE","PRT 579/2012","2013-01-01","2043-01-01",55155.41,"2024-06-01","Active","","*(RAP Portaria 579/2012 - Concessão prorrogada em 01/01/2013 – LEI 12783/2013 ) * Receita revisada no ciclo 2020-2021. * Receita revisada em 05-07-2024",0]
[null,"FURNAS","ADRIANOPOLIS","MC 13,8 kV BC 13,8 kV 50 Mvar ADRIANOPOLIS BC6 RJ","RBF","FT BC 13,8 kV 50 Mvar ADRIANOPOLIS BC6 RJ","062/2001","IPCA","RBSE","PRT 579/2012","2013-01-01","2043-01-01",63647.85,"2024-06-01","Active","","*(RAP Portaria 579/2012 - Concessão prorrogada em 01/01/2013 – LEI 12783/2013 ) * Receita revisada no ciclo 2020-2021. * Receita revisada em 05-07-2024",0]
[null,"FURNAS","ADRIANOPOLIS","MC 13,8 kV BC 13,8 kV 50 Mvar ADRIANOPOLIS BC6 RJ","RBF","FT BC 13,8 kV 50 Mvar ADRIANOPOLIS BC6 RJ","062/2001","IPCA","RMEL","REN 905/2020","2022-05-10","2055-03-28",42069.9,"2024-06-01","Active","","Obras de Pequeno Porte sem RAP Prévia incluídas no processo de revisão da RAP das transmissoras prorrogadas de 2023, nos termos do Módulo 3 das Regras dos Serviços de Transmissão de Energia Elétrica. * Melhoria autorizada sem RAP Prévia incluído no reajuste do Ciclo 2024 - 2025 *(Receita revisada em 04/07/2024)",0]
[null,"FURNAS","ADRIANOPOLIS","MC 13,8 kV BC 13,8 kV 50 Mvar ADRIANOPOLIS BC5 RJ","RBF","FT BC 13,8 kV 50 Mvar ADRIANOPOLIS BC5 RJ","062/2001","IPCA","RBSE","PRT 579/2012","2013-01-01","2043-01-01",63647.85,"2024-06-01","Active","","*(RAP Portaria 579/2012 - Concessão prorrogada em 01/01/2013 – LEI 12783/2013 ) * Receita revisada no ciclo 2020-2021. * Receita revisada em 05-07-2024",0]
[null,"FURNAS","ADRIANOPOLIS","MC 13,8 kV BC 13,8 kV 50 Mvar ADRIANOPOLIS BC5 RJ","RBF","FT BC 13,8 kV 50 Mvar ADRIANOPOLIS BC5 RJ","062/2001","IPCA","RMEL","REN 905/2020","2022-05-10","2055-03-04",45141.26,"2024-06-01","Active","","Obras de Pequeno Porte sem RAP Prévia incluídas no processo de revisão da RAP das transmissoras prorrogadas de 2023, nos termos do Módulo 3 das Regras dos Serviços de Transmissão de Energia Elétrica. * Melhoria autorizada sem RAP Prévia incluído no reajuste do Ciclo 2024 - 2025 *(Receita revisada em 04/07/2024)",0]
[null,"FURNAS","ADRIANOPOLIS","IB 500 kV MG 500 kV ADRIANOPOLIS MG1 RJ IB6","RB","FT MG 500 kV ADRIANOPOLIS MG1 RJ","062/2001","IPCA","RBNIA","REA 10283/2021","","",482341.66,"2024-06-01","Expected","T2021-052","Expansão do barramento de 500 kV com um disjuntor e equipamentos associados para manobra dos reatores de barra autorizados.","3Q24"]
[null,"FURNAS","ADRIANOPOLIS","IB 500 kV MG 500 kV ADRIANOPOLIS MG1 RJ IB5","RB","FT MG 500 kV ADRIANOPOLIS MG1 RJ","062/2001","IPCA","RBNIA","REA 10283/2021","","",482341.66,"2024-06-01","Expected","T2021-052","Expansão do barramento de 500 kV com um disjuntor e equipamentos associados para manobra dos reatores de barra autorizados.","3Q24"]
[null,"FURNAS","ADRIANOPOLIS","IB 500 kV MG 500 kV ADRIANOPOLIS MG1 RJ IB4","RB","FT MG 500 kV ADRIANOPOLIS MG1 RJ","062/2001","IPCA","RBNIA","REA 10283/2021","","",482341.66,"2024-06-01","Expected","T2021-052","Expansão do barramento de 500 kV com um disjuntor e equipamentos associados para manobra dos reatores de barra autorizados.","3Q24"]
[null,"FURNAS","ADRIANOPOLIS","IB 500 kV MG 500 kV ADRIANOPOLIS MG1 RJ IB3","RB","FT MG 500 kV ADRIANOPOLIS MG1 RJ","062/2001","IPCA","RBSE","PRT 579/2012","2013-01-01","2043-01-01",387572.56,"2024-06-01","Active","","*(RAP Portaria 579/2012 - Concessão prorrogada em 01/01/2013 – LEI 12783/2013 ) * Receita revisada no ciclo 2020-2021. * Receita revisada em 05-07-2024",0]
[null,"FURNAS","ADRIANOPOLIS","IB 500 kV MG 500 kV ADRIANOPOLIS MG1 RJ IB2","RB","FT MG 500 kV ADRIANOPOLIS MG1 RJ","062/2001","IPCA","RBSE","PRT 579/2012","2013-01-01","2043-01-01",387572.56,"2024-06-01","Active","","*(RAP Portaria 579/2012 - Concessão prorrogada em 01/01/2013 – LEI 12783/2013 ) * Receita revisada no ciclo 2020-2021. * Receita revisada em 05-07-2024",0]
[null,"FURNAS","ADRIANOPOLIS","IB 500 kV MG 500 kV ADRIANOPOLIS MG1 RJ IB2","RB","FT MG 500 kV ADRIANOPOLIS MG1 RJ","062/2001","IPCA","RBNI","DSP 1423/2021","2022-02-28","2054-12-07",330034.84999999998,"2024-06-01","Active","","Substituição de 1 Disjuntor do vão AT55 IB 500 KV MG1 RJ IB2 (DJ9416). Capacidade do novo equipamento: Capacidade nominal de curto-circuito (kA): 50 kA. * Reforço autorizado sem RAP Prévia incluído no reajuste do Ciclo 2022 - 2023 *(Receita revisada em 03/07/2024)",0]
[null,"FURNAS","ADRIANOPOLIS","IB 500 kV MG 500 kV ADRIANOPOLIS MG1 RJ IB2","RB","FT MG 500 kV ADRIANOPOLIS MG1 RJ","062/2001","IPCA","RBNI","DSP 1423/2021","2022-02-28","2052-03-02",56043.4,"2024-06-01","Active","","Substituição de 1 Secionadora sem Chave de Terra do vão AT55 IB 500 KV MG1 RJ IB2 (SC9415). Capacidade do novo equipamento: Capacidade nominal de curto-circuito (kA): 50kA. * Reforço autorizado sem RAP Prévia incluído no reajuste do Ciclo 2022 - 2023 *(Receita revisada em 03/07/2024)",0]
[null,"FURNAS","ADRIANOPOLIS","IB 500 kV MG 500 kV ADRIANOPOLIS MG1 RJ IB2","RB","FT MG 500 kV ADRIANOPOLIS MG1 RJ","062/2001","IPCA","RBNI","DSP 1423/2021","2022-02-28","2052-03-02",56043.4,"2024-06-01","Active","","Substituição de 1 Secionadora sem Chave de Terra do vão AT55 IB 500 KV MG1 RJ IB2 (SC9417). Capacidade do novo equipamento: Capacidade nominal de curto-circuito (kA): 50 kA * Reforço autorizado sem RAP Prévia incluído no reajuste do Ciclo 2022 - 2023 *(Receita revisada em 03/07/2024)",0]
[null,"FURNAS","ADRIANOPOLIS","IB 345 kV MG 500 kV ADRIANOPOLIS MG1 RJ IB3","RB","FT MG 500 kV ADRIANOPOLIS MG1 RJ","062/2001","IPCA","RBSE","PRT 579/2012","2013-01-01","2043-01-01",223487.13,"2024-06-01","Active","","*(RAP Portaria 579/2012 - Concessão prorrogada em 01/01/2013 – LEI 12783/2013 ) * Receita revisada no ciclo 2020-2021. * Receita revisada em 05-07-2024",0]
[null,"FURNAS","ADRIANOPOLIS","IB 345 kV MG 500 kV ADRIANOPOLIS MG1 RJ IB3","RB","FT MG 500 kV ADRIANOPOLIS MG1 RJ","062/2001","IPCA","RBNI","REA 3578/2012","2017-05-03","2049-10-15",170360.03,"2024-06-01","Active","","Substituição do disjuntor de 25 kA, 345 kV (nº 8006) do módulo de interligação de barramentos. * Reforço autorizado sem RAP Prévia incluído no reajuste do Ciclo 2018 - 2019* Receita alterada no recurso contra a REH 2.407/2018 *(Receita revisada em 06/07/2020) *(Receita revisada em 03/07/2024)",0]
[null,"FURNAS","ADRIANOPOLIS","IB 345 kV MG 500 kV ADRIANOPOLIS MG1 RJ IB2","RB","FT MG 500 kV ADRIANOPOLIS MG1 RJ","062/2001","IPCA","RBSE","PRT 579/2012","2013-01-01","2043-01-01",223487.13,"2024-06-01","Active","","*(RAP Portaria 579/2012 - Concessão prorrogada em 01/01/2013 – LEI 12783/2013 ) * Receita revisada no ciclo 2020-2021. * Receita revisada em 05-07-2024",0]
[null,"FURNAS","ADRIANOPOLIS","IB 345 kV MG 500 kV ADRIANOPOLIS MG1 RJ IB1","RB","FT MG 500 kV ADRIANOPOLIS MG1 RJ","062/2001","IPCA","RBSE","PRT 579/2012","2013-01-01","2043-01-01",223487.13,"2024-06-01","Active","","*(RAP Portaria 579/2012 - Concessão prorrogada em 01/01/2013 – LEI 12783/2013 ) * Receita revisada no ciclo 2020-2021. * Receita revisada em 05-07-2024",0]
[null,"FURNAS","ADRIANOPOLIS","IB 138 kV MG 500 kV ADRIANOPOLIS MG1 RJ IB1","DIT","","062/2001","IPCA","RPC","PRT 579/2012","2013-01-01","2043-01-01",76501.59,"2024-06-01","Active","","*(RAP Portaria 579/2012 - Concessão prorrogada em 01/01/2013 – LEI 12783/2013 ) * Receita revisada no ciclo 2020-2021. * Receita revisada em 05-07-2024",0]
[null,"FURNAS","ADRIANOPOLIS","IB 138 kV MG 500 kV ADRIANOPOLIS MG1 RJ IB1","DIT","","062/2001","IPCA","RMEL","REN 643/2014","2015-04-27","2040-10-19",57276.08,"2024-06-01","Active","","Substituição da proteção diferencial de barras PMI 2011-2014, incluída no reajuste 16/17 *(Receita revisada em 06/07/2020) *(Receita revisada em 03/07/2024)",0]
[null,"FURNAS","ADRIANOPOLIS","IB 138 kV MG 500 kV ADRIANOPOLIS MG1 RJ IB1","DIT","","062/2001","IPCA","RMEL","REN 905/2020","2020-08-16","2052-01-14",303781.87,"2024-06-01","Active","","Obras de Pequeno Porte sem RAP Prévia incluídas no processo de revisão da RAP das transmissoras prorrogadas de 2023, nos termos do Módulo 3 das Regras dos Serviços de Transmissão de Energia Elétrica. * Melhoria autorizada sem RAP Prévia incluído no reajuste do Ciclo 2024 - 2025 *(Receita revisada em 04/07/2024)",0]
[null,"FURNAS","ADRIANOPOLIS","EL 500 kV ADRIANOPOLIS LT 500 kV ADRIANOPOLIS /TERMINAL RIO C-2 RJ","RB","FT LT 500 kV ADRIANOPOLIS /TERMINAL RIO C-2 RJ","062/2001","IPCA","RBSE","PRT 579/2012","2013-01-01","2043-01-01",413799.47,"2024-06-01","Active","","*(RAP Portaria 579/2012 - Concessão prorrogada em 01/01/2013 – LEI 12783/2013 ) * Receita revisada no ciclo 2020-2021. * Receita revisada em 05-07-2024",0]
[null,"FURNAS","ADRIANOPOLIS","EL 500 kV ADRIANOPOLIS LT 500 kV ADRIANOPOLIS /TERMINAL RIO C-2 RJ","RB","FT LT 500 kV ADRIANOPOLIS /TERMINAL RIO C-2 RJ","062/2001","IPCA","RMEL","REN 905/2020","2021-12-02","2052-06-29",589234.57999999996,"2024-06-01","Active","","Obras de Pequeno Porte sem RAP Prévia incluídas no processo de revisão da RAP das transmissoras prorrogadas de 2023, nos termos do Módulo 3 das Regras dos Serviços de Transmissão de Energia Elétrica. * Melhoria autorizada sem RAP Prévia incluído no reajuste do Ciclo 2024 - 2025 *(Receita revisada em 04/07/2024)",0]
[null,"FURNAS","ADRIANOPOLIS","EL 500 kV ADRIANOPOLIS LT 500 kV ADRIANOPOLIS /TERMINAL RIO C-1 RJ","RB","FT LT 500 kV ADRIANOPOLIS /TERMINAL RIO C-1 RJ","062/2001","IPCA","RBSE","PRT 579/2012","2013-01-01","2043-01-01",413799.47,"2024-06-01","Active","","*(RAP Portaria 579/2012 - Concessão prorrogada em 01/01/2013 – LEI 12783/2013 ) * Receita revisada no ciclo 2020-2021. * Receita revisada em 05-07-2024",0]
[null,"FURNAS","ADRIANOPOLIS","EL 500 kV ADRIANOPOLIS LT 500 kV ADRIANOPOLIS /TERMINAL RIO C-1 RJ","RB","FT LT 500 kV ADRIANOPOLIS /TERMINAL RIO C-1 RJ","062/2001","IPCA","RBNI","DSP 1423/2021","2021-06-07","2051-06-10",54919.64,"2024-06-01","Active","","Substituição de 1 Secionadora sem Chave de Terra do vão LTADRTMR1 (SC9237). Capacidade do novo equipamento: Capacidade nominal de curto-circuito (kA):50 kA. * Reforço autorizado sem RAP Prévia incluído no reajuste do Ciclo 2022 - 2023 *(Receita revisada em 03/07/2024)",0]
[null,"FURNAS","ADRIANOPOLIS","EL 500 kV ADRIANOPOLIS LT 500 kV ADRIANOPOLIS /TERMINAL RIO C-1 RJ","RB","FT LT 500 kV ADRIANOPOLIS /TERMINAL RIO C-1 RJ","062/2001","IPCA","RBNI","DSP 1423/2021","2021-06-07","2051-06-10",54919.64,"2024-06-01","Active","","Substituição de 1 Secionadora sem Chave de Terra do vão LTADRTMR1 (SC9235) . Capacidade do novo equipamento: Capacidade nominal de curto-circuito (kA): 50 kA. * Reforço autorizado sem RAP Prévia incluído no reajuste do Ciclo 2022 - 2023 *(Receita revisada em 03/07/2024)",0]
[null,"FURNAS","ADRIANOPOLIS","EL 500 kV ADRIANOPOLIS LT 500 kV ADRIANOPOLIS /TERMINAL RIO C-1 RJ","RB","FT LT 500 kV ADRIANOPOLIS /TERMINAL RIO C-1 RJ","062/2001","IPCA","RBNI","DSP 1423/2021","2021-06-07","2054-03-12",329276.46999999997,"2024-06-01","Active","","Substituição de 1 Disjuntor do vão LTADRTMR1 (DJ9236). Capacidade do novo equipamento: Capacidade nominal de curto-circuito (kA): 50 kA. * Reforço autorizado sem RAP Prévia incluído no reajuste do Ciclo 2022 - 2023 *(Receita revisada em 03/07/2024)",0]
[null,"FURNAS","ADRIANOPOLIS","EL 500 kV ADRIANOPOLIS LT 500 kV ADRIANOPOLIS /TERMINAL RIO C-1 RJ","RB","FT LT 500 kV ADRIANOPOLIS /TERMINAL RIO C-1 RJ","062/2001","IPCA","RMEL","REN 905/2020","2022-10-13","2052-10-15",82612.19,"2024-06-01","Active","","Obras de Pequeno Porte sem RAP Prévia incluídas no processo de revisão da RAP das transmissoras prorrogadas de 2023, nos termos do Módulo 3 das Regras dos Serviços de Transmissão de Energia Elétrica. * Melhoria autorizada sem RAP Prévia incluído no reajuste do Ciclo 2024 - 2025 *(Receita revisada em 04/07/2024)",0]
[null,"FURNAS","ADRIANOPOLIS","EL 500 kV ADRIANOPOLIS LT 500 kV ADRIANOPOLIS /SAO JOSE C-1 RJ","RB","FT LT 500 kV ADRIANOPOLIS /SAO JOSE C-1 RJ","062/2001","IPCA","RBSE","PRT 579/2012","2013-01-01","2043-01-01",413799.47,"2024-06-01","Active","","*(RAP Portaria 579/2012 - Concessão prorrogada em 01/01/2013 – LEI 12783/2013 ) * Receita revisada no ciclo 2020-2021. * Receita revisada em 05-07-2024",0]
[null,"FURNAS","ADRIANOPOLIS","EL 500 kV ADRIANOPOLIS LT 500 kV ADRIANOPOLIS /SAO JOSE C-1 RJ","RB","FT LT 500 kV ADRIANOPOLIS /SAO JOSE C-1 RJ","062/2001","IPCA","RMEL","REN 643/2014","2016-05-02","2038-11-25",38563.78,"2024-06-01","Active","","Substituição de PARA-RAIOS * Melhoria autorizada sem RAP Prévia incluído no reajuste do Ciclo 2017 - 2018 *(Receita revisada em 06/07/2020) *(Receita revisada em 03/07/2024)",0]
[null,"FURNAS","ADRIANOPOLIS","EL 500 kV ADRIANOPOLIS LT 500 kV ADRIANOPOLIS /SAO JOSE C-1 RJ","RB","FT LT 500 kV ADRIANOPOLIS /SAO JOSE C-1 RJ","062/2001","IPCA","RMEL","REN 905/2020","2019-12-05","2050-10-08",586477.06999999995,"2024-06-01","Active","","Obras de Pequeno Porte sem RAP Prévia incluídas no processo de revisão da RAP das transmissoras prorrogadas de 2023, nos termos do Módulo 3 das Regras dos Serviços de Transmissão de Energia Elétrica. * Melhoria autorizada sem RAP Prévia incluído no reajuste do Ciclo 2024 - 2025 *(Receita revisada em 04/07/2024)",0]
[null,"FURNAS","ADRIANOPOLIS","EL 500 kV ADRIANOPOLIS LT 500 kV ADRIANOPOLIS /GRAJAU C-1 RJ","RB","FT LT 500 kV ADRIANOPOLIS /GRAJAU C-1 RJ","062/2001","IPCA","RBSE","PRT 579/2012","2013-01-01","2043-01-01",413799.47,"2024-06-01","Active","","*(RAP Portaria 579/2012 - Concessão prorrogada em 01/01/2013 – LEI 12783/2013 ) * Receita revisada no ciclo 2020-2021. * Receita revisada em 05-07-2024",0]
[null,"FURNAS","ADRIANOPOLIS","EL 500 kV ADRIANOPOLIS LT 500 kV ADRIANOPOLIS /GRAJAU C-1 RJ","RB","FT LT 500 kV ADRIANOPOLIS /GRAJAU C-1 RJ","062/2001","IPCA","RMEL","REN 905/2020","2019-12-02","2050-07-15",692177.82,"2024-06-01","Active","","Obras de Pequeno Porte sem RAP Prévia incluídas no processo de revisão da RAP das transmissoras prorrogadas de 2023, nos termos do Módulo 3 das Regras dos Serviços de Transmissão de Energia Elétrica. * Melhoria autorizada sem RAP Prévia incluído no reajuste do Ciclo 2024 - 2025 *(Receita revisada em 04/07/2024)",0]
[null,"FURNAS","ADRIANOPOLIS","EL 500 kV ADRIANOPOLIS LT 500 kV ADRIANOPOLIS /B. FLUMINENSE C-1 RJ","RB","FT LT 500 kV ADRIANOPOLIS /B. FLUMINENSE C-1 RJ","062/2001","IPCA","RBSE","PRT 579/2012","2013-01-01","2043-01-01",413799.47,"2024-06-01","Active","","*(RAP Portaria 579/2012 - Concessão prorrogada em 01/01/2013 – LEI 12783/2013 ) * Receita revisada no ciclo 2020-2021. * Receita revisada em 05-07-2024",0]
[null,"FURNAS","ADRIANOPOLIS","EL 500 kV ADRIANOPOLIS LT 500 kV ADRIANOPOLIS /B. FLUMINENSE C-1 RJ","RB","FT LT 500 kV ADRIANOPOLIS /B. FLUMINENSE C-1 RJ","062/2001","IPCA","RBNI","DSP 1423/2021","2021-06-24","2051-06-27",54991.46,"2024-06-01","Active","","Substituição de 1 Secionadora sem Chave de Terra do vão LTADGR (SC9127). Capacidade do novo equipamento: Capacidade nominal de curto-circuito (kA): 50 kA. * Reforço autorizado sem RAP Prévia incluído no reajuste do Ciclo 2022 - 2023 *(Receita revisada em 03/07/2024)",0]
[null,"FURNAS","ADRIANOPOLIS","EL 500 kV ADRIANOPOLIS LT 500 kV ADRIANOPOLIS /B. FLUMINENSE C-1 RJ","RB","FT LT 500 kV ADRIANOPOLIS /B. FLUMINENSE C-1 RJ","062/2001","IPCA","RBNI","DSP 1423/2021","2021-06-23","2051-06-26",54987.25,"2024-06-01","Active","","Substituição de 1 Secionadora sem Chave de Terra do vão LTADGR (SC9125). Capacidade do novo equipamento: Capacidade nominal de curto-circuito (kA): 50 kA. * Reforço autorizado sem RAP Prévia incluído no reajuste do Ciclo 2022 - 2023 *(Receita revisada em 03/07/2024)",0]
[null,"FURNAS","ADRIANOPOLIS","EL 500 kV ADRIANOPOLIS LT 500 kV ADRIANOPOLIS /B. FLUMINENSE C-1 RJ","RB","FT LT 500 kV ADRIANOPOLIS /B. FLUMINENSE C-1 RJ","062/2001","IPCA","RBNI","DSP 1423/2021","2021-06-24","2054-02-22",368176.84,"2024-06-01","Active","","Substituição de 1 Disjuntor do vão LTADGR (DJ9126). Capacidade do novo equipamento: Capacidade nominal de curto-circuito (kA): 50 kA. * Reforço autorizado sem RAP Prévia incluído no reajuste do Ciclo 2022 - 2023 *(Receita revisada em 03/07/2024)",0]
[null,"FURNAS","ADRIANOPOLIS","EL 345 kV ADRIANOPOLIS LT 345 kV ADRIANOPOLIS /VENDA PEDRAS C-1 RJ","RB","FT LT 345 kV ADRIANOPOLIS /VENDA PEDRAS C-1 RJ","062/2001","IPCA","RBSE","PRT 579/2012","2013-01-01","2043-01-01",295909.17,"2024-06-01","Active","","*(RAP Portaria 579/2012 - Concessão prorrogada em 01/01/2013 – LEI 12783/2013 ) * Receita revisada no ciclo 2020-2021. * Receita revisada em 05-07-2024",0]
[null,"FURNAS","ADRIANOPOLIS","EL 345 kV ADRIANOPOLIS LT 345 kV ADRIANOPOLIS /VENDA PEDRAS C-1 RJ","RB","FT LT 345 kV ADRIANOPOLIS /VENDA PEDRAS C-1 RJ","062/2001","IPCA","RBSE","PRT 120/2016","2017-07-01","2028-06-30",1447901.04,"2024-06-01","Active","","Componente Financeiro apurado referente ao período de Janeiro/2013 a Junho/2017, com prazo de pagamento de 8 anos, conforme consta no § 3º e § 4º, do Art. 1º, da PRT 120/2016. * Receita revisada no ciclo 2020-2021. * Receita revisada em 05-07-2024",0]
[null,"FURNAS","ADRIANOPOLIS","EL 345 kV ADRIANOPOLIS LT 345 kV ADRIANOPOLIS /VENDA PEDRAS C-1 RJ","RB","FT LT 345 kV ADRIANOPOLIS /VENDA PEDRAS C-1 RJ","062/2001","IPCA","RBSE","PRT 120/2016","2017-07-01","2042-12-31",1240890.8899999999,"2024-06-01","Active","","Parcela de RAP calculada de acordo com a PRT 120/2016 e incluída a partir do ciclo 2017-2018. * Receita revisada em 05-07-2024",0]
[null,"FURNAS","ADRIANOPOLIS","EL 345 kV ADRIANOPOLIS LT 345 kV ADRIANOPOLIS /NOVA IGUACU C-1 RJ","RB","FT LT 345 kV ADRIANOPOLIS /NOVA IGUACU C-1 RJ","062/2001","IPCA","RBSE","PRT 579/2012","2013-01-01","2043-01-01",295909.17,"2024-06-01","Active","","*(RAP Portaria 579/2012 - Concessão prorrogada em 01/01/2013 – LEI 12783/2013 ) * Receita revisada no ciclo 2020-2021. * Receita revisada em 05-07-2024",0]
[null,"FURNAS","ADRIANOPOLIS","EL 345 kV ADRIANOPOLIS LT 345 kV ADRIANOPOLIS /NOVA IGUACU C-1 RJ","RB","FT LT 345 kV ADRIANOPOLIS /NOVA IGUACU C-1 RJ","062/2001","IPCA","RBNI","REA 3578/2012","2019-04-30","2052-04-29",161354.25,"2024-06-01","Active","","Substituição do disjuntor de 25 kA, 345 kV (nº 8166) do módulo de entrada de linha referente à Linha de Transmissão 345 kV Adrianópolis – Jacarepaguá, C2. * Reforço autorizado sem RAP Prévia incluído no reajuste do Ciclo 2019 – 2020 * Reforço autorizado sem RAP Prévia incluído no reajuste do Ciclo 2019 - 2020 *(Receita revisada em 03/07/2024)",0]
[null,"FURNAS","ADRIANOPOLIS","EL 345 kV ADRIANOPOLIS LT 345 kV ADRIANOPOLIS /JACAREPAGUA C-1 RJ","RB","FT LT 345 kV ADRIANOPOLIS /JACAREPAGUA C-1 RJ","062/2001","IPCA","RBSE","PRT 579/2012","2013-01-01","2043-01-01",295909.17,"2024-06-01","Active","","*(RAP Portaria 579/2012 - Concessão prorrogada em 01/01/2013 – LEI 12783/2013 ) * Receita revisada no ciclo 2020-2021. * Receita revisada em 05-07-2024",0]
[null,"FURNAS","ADRIANOPOLIS","EL 345 kV ADRIANOPOLIS LT 345 kV ADRIANOPOLIS /JACAREPAGUA C-1 RJ","RB","FT LT 345 kV ADRIANOPOLIS /JACAREPAGUA C-1 RJ","062/2001","IPCA","RBNI","REA 3578/2012","2015-04-27","2042-10-19",61970.73,"2024-06-01","Active","","Substituição de 3 TC´s do módulo de entrada de linha referente à Linha de Transmissão 345 kV Adrianópolis – Jacarepaguá, C1. Reforço de Pequeno Porte reconhecido no reajuste do ciclo 2015-2016. *(Receita revisada em 06/07/2020) *(Receita revisada em 03/07/2024)",0]
[null,"FURNAS","ADRIANOPOLIS","EL 345 kV ADRIANOPOLIS LT 345 kV ADRIANOPOLIS /JACAREPAGUA C-1 RJ","RB","FT LT 345 kV ADRIANOPOLIS /JACAREPAGUA C-1 RJ","062/2001","IPCA","RBNI","REA 3578/2012","2016-06-24","2047-04-08",186432.93,"2024-06-01","Active","","Substituição do disjuntor de 25 kA, 345 kV (8156) do módulo de entrada de linha referente à Linha de Transmissão 345 kV Adrianópolis – Jacarepaguá, C1. * Reforço autorizado sem RAP Prévia incluído no reajuste do Ciclo 2017 - 2018 *(Receita revisada em 06/07/2020) *(Receita revisada em 03/07/2024)",0]
[null,"FURNAS","ADRIANOPOLIS","EL 345 kV ADRIANOPOLIS LT 345 kV ADRIANOPOLIS /ITUTINGA C-2 RJ/MG","RB","FT LT 345 kV ADRIANOPOLIS /ITUTINGA C-2 RJ/MG","062/2001","IPCA","RBSE","PRT 579/2012","2013-01-01","2043-01-01",295909.17,"2024-06-01","Active","","*(RAP Portaria 579/2012 - Concessão prorrogada em 01/01/2013 – LEI 12783/2013 ) * Receita revisada no ciclo 2020-2021. * Receita revisada em 05-07-2024",0]
[null,"FURNAS","ADRIANOPOLIS","EL 345 kV ADRIANOPOLIS LT 345 kV ADRIANOPOLIS /ITUTINGA C-2 RJ/MG","RB","FT LT 345 kV ADRIANOPOLIS /ITUTINGA C-2 RJ/MG","062/2001","IPCA","RBNI","REA 3578/2012","2015-05-06","2045-10-16",152276.82,"2024-06-01","Active","","Substituição do disjuntor de 25 kA, 345 kV (8146) do módulo de entrada de linha referente à Linha de Transmissão 345 kV Adrianópolis – Itutinga, C2. INCLUÍDA NO CICLO 16/17 *(Receita revisada em 06/07/2020) *(Receita revisada em 03/07/2024)",0]
[null,"FURNAS","ADRIANOPOLIS","EL 345 kV ADRIANOPOLIS LT 345 kV ADRIANOPOLIS /ITUTINGA C-2 RJ/MG","RB","FT LT 345 kV ADRIANOPOLIS /ITUTINGA C-2 RJ/MG","062/2001","IPCA","RBNI","REA 3578/2012","2015-05-06","2042-11-27",53138.1,"2024-06-01","Active","","Substituição de 2 chaveS seccionadora (SC8145 , 8149) do módulo de entrada de linha referente à Linha de Transmissão 345 kV Adrianópolis – Itutinga, C2.INCLUÍDA NO CICLO 16/17 *(Receita revisada em 06/07/2020) *(Receita revisada em 03/07/2024)",0]
[null,"FURNAS","ADRIANOPOLIS","EL 345 kV ADRIANOPOLIS LT 345 kV ADRIANOPOLIS /ITUTINGA C-2 RJ/MG","RB","FT LT 345 kV ADRIANOPOLIS /ITUTINGA C-2 RJ/MG","062/2001","IPCA","RBNI","REA 3578/2012","2015-05-06","2042-11-27",38505.870000000003,"2024-06-01","Active","","Substituição de 1 chave seccionadora (SC8147/8140T) do módulo de entrada de linha referente à Linha de Transmissão 345 kV Adrianópolis – Itutinga, C2. INCLUÍDA NO CICLO 16/17 *(Receita revisada em 06/07/2020) *(Receita revisada em 03/07/2024)",0]
[null,"FURNAS","ADRIANOPOLIS","EL 345 kV ADRIANOPOLIS LT 345 kV ADRIANOPOLIS /ITUTINGA C-2 RJ/MG","RB","FT LT 345 kV ADRIANOPOLIS /ITUTINGA C-2 RJ/MG","062/2001","IPCA","RBNI","REA 3578/2012","2019-04-22","2049-04-24",52989.67,"2024-06-01","Active","","Substituição de 1 chave seccionadora: Superação das seccionadoras no vão Itutinga C2 (SC8141). * Reforço autorizado sem RAP Prévia incluído no reajuste do Ciclo 2019 - 2020 * Reforço autorizado sem RAP Prévia incluído no reajuste do Ciclo 2019 - 2020 *(Receita revisada em 03/07/2024)",0]
[null,"FURNAS","ADRIANOPOLIS","EL 345 kV ADRIANOPOLIS LT 345 kV ADRIANOPOLIS /ITUTINGA C-2 RJ/MG","RB","FT LT 345 kV ADRIANOPOLIS /ITUTINGA C-2 RJ/MG","062/2001","IPCA","RBNI","REA 3578/2012","2019-05-31","2049-06-02",53158.65,"2024-06-01","Active","","Substituição de 1 chave seccionadora (SC8143) do módulo de entrada de linha reerente à Linha de Transmissão 345 kV Adrianópolis – Itutinga, C2. * Reforço autorizado sem RAP Prévia incluído no reajuste do Ciclo 2020 - 2021 *(Receita revisada em 03/07/2024)",0]
[null,"FURNAS","ADRIANOPOLIS","EL 345 kV ADRIANOPOLIS LT 345 kV ADRIANOPOLIS /ITUTINGA C-1 RJ/MG","RB","FT LT 345 kV ADRIANOPOLIS /ITUTINGA C-1 RJ/MG","062/2001","IPCA","RBSE","PRT 579/2012","2013-01-01","2043-01-01",295909.17,"2024-06-01","Active","","*(RAP Portaria 579/2012 - Concessão prorrogada em 01/01/2013 – LEI 12783/2013 ) * Receita revisada no ciclo 2020-2021. * Receita revisada em 05-07-2024",0]
[null,"FURNAS","ADRIANOPOLIS","EL 345 kV ADRIANOPOLIS LT 345 kV ADRIANOPOLIS /ITUTINGA C-1 RJ/MG","RB","FT LT 345 kV ADRIANOPOLIS /ITUTINGA C-1 RJ/MG","062/2001","IPCA","RBNI","REA 3578/2012","2015-04-27","2045-09-06",152139.35,"2024-06-01","Active","","Substituição do disjuntor de 25 kA, 345 kV (8136) do módulo de entrada de linha referente à Linha de Transmissão 345 kV Adrianópolis – Itutinga C1. Reforço de Pequeno Porte reconhecido no reajuste do ciclo 2015-2016. *(Receita revisada em 06/07/2020) *(Receita revisada em 03/07/2024)",0]
[null,"FURNAS","ADRIANOPOLIS","EL 345 kV ADRIANOPOLIS LT 345 kV ADRIANOPOLIS /ITUTINGA C-1 RJ/MG","RB","FT LT 345 kV ADRIANOPOLIS /ITUTINGA C-1 RJ/MG","062/2001","IPCA","RBNI","REA 3578/2012","2015-04-27","2042-10-19",26542.23,"2024-06-01","Active","","Substituição de 1 chave seccionadora (SC8135) do módulo de entrada de linha referente à Linha de Transmissão 345 kV Adrianópolis – Itutinga C1. Reforço de Pequeno Porte reconhecido no reajuste do ciclo 2015-2016. *(Receita revisada em 06/07/2020) *(Receita revisada em 03/07/2024)",0]
[null,"FURNAS","ADRIANOPOLIS","EL 345 kV ADRIANOPOLIS LT 345 kV ADRIANOPOLIS /ITUTINGA C-1 RJ/MG","RB","FT LT 345 kV ADRIANOPOLIS /ITUTINGA C-1 RJ/MG","062/2001","IPCA","RBNI","REA 3578/2012","2015-04-27","2042-10-19",26542.23,"2024-06-01","Active","","Substituição de 1 chave seccionadora (SC8139) do módulo de entrada de linha referente à Linha de Transmissão 345 kV Adrianópolis – Itutinga C1. Reforço de Pequeno Porte reconhecido no reajuste do ciclo 2015-2016. *(Receita revisada em 06/07/2020) *(Receita revisada em 03/07/2024)",0]
[null,"FURNAS","ADRIANOPOLIS","EL 345 kV ADRIANOPOLIS LT 345 kV ADRIANOPOLIS /ITUTINGA C-1 RJ/MG","RB","FT LT 345 kV ADRIANOPOLIS /ITUTINGA C-1 RJ/MG","062/2001","IPCA","RBNI","REA 3578/2012","2015-04-27","2042-10-19",38466.99,"2024-06-01","Active","","Substituição de 1 chave seccionadora (SC8137/8130T) do módulo de entrada de linha referente à Linha de Transmissão 345 kV Adrianópolis – Itutinga C1. Reforço de Pequeno Porte reconhecido no reajuste do ciclo 2015-2016. *(Receita revisada em 06/07/2020) *(Receita revisada em 03/07/2024)",0]
[null,"FURNAS","ADRIANOPOLIS","EL 345 kV ADRIANOPOLIS LT 345 kV ADRIANOPOLIS /ITUTINGA C-1 RJ/MG","RB","FT LT 345 kV ADRIANOPOLIS /ITUTINGA C-1 RJ/MG","062/2001","IPCA","RBNI","REA 3578/2012","2016-02-14","2044-06-07",27335.35,"2024-06-01","Active","","Substituição de 1 chave seccionadora (SC8131) do módulo de entrada de linha referente à Linha de Transmissão 345 kV Adrianópolis – Itutinga, C1. Reforço incluído no reajuste ciclo 2016-2017. *(Receita revisada em 06/07/2020) *(Receita revisada em 03/07/2024)",0]
[null,"FURNAS","ADRIANOPOLIS","EL 345 kV ADRIANOPOLIS LT 345 kV ADRIANOPOLIS /ITUTINGA C-1 RJ/MG","RB","FT LT 345 kV ADRIANOPOLIS /ITUTINGA C-1 RJ/MG","062/2001","IPCA","RBNI","REA 3578/2012","2020-04-17","2050-04-20",54554.47,"2024-06-01","Active","","Substituição de 1 chave seccionadora (SC8133) do módulo de entrada de linha reerente à Linha de Transmissão 345 kV Adrianópolis – Itutinga, C1. * Reforço autorizado sem RAP Prévia incluído no reajuste do Ciclo 2020 - 2021 *(Receita revisada em 03/07/2024)",0]
[null,"FURNAS","ADRIANOPOLIS","EL 345 kV ADRIANOPOLIS LT 345 kV ADRIANOPOLIS /COMPERJ C-1 RJ","RB","FT LT 345 kV ADRIANOPOLIS /COMPERJ C-1 RJ","062/2001","IPCA","RBSE","PRT 579/2012","2013-01-01","2043-01-01",295909.17,"2024-06-01","Active","","*(RAP Portaria 579/2012 - Concessão prorrogada em 01/01/2013 – LEI 12783/2013 ) * Receita revisada no ciclo 2020-2021. * Receita revisada em 05-07-2024",0]
[null,"FURNAS","ADRIANOPOLIS","EL 345 kV ADRIANOPOLIS LT 345 kV ADRIANOPOLIS /COMPERJ C-1 RJ","RB","FT LT 345 kV ADRIANOPOLIS /COMPERJ C-1 RJ","062/2001","IPCA","RBNI","REA 3578/2012","2017-05-03","2049-10-13",162041.28,"2024-06-01","Active","","Substituição do disjuntor de 25 kA, 345 kV (nº 8186) do módulo de entrada de linha referente à Linha de Transmissão 345 kV Adrianópolis – Macaé Merchant. * Reforço autorizado sem RAP Prévia incluído no reajuste do Ciclo 2018 - 2019 * Receita alterada no recurso contra a REH 2.407/2018 *(Receita revisada em 06/07/2020) *(Receita revisada em 03/07/2024)",0]
[null,"FURNAS","ADRIANOPOLIS","EL 138 kV ADRIANOPOLIS LT 138 kV IMBARIE /ADRIANOPOLIS C-1 RJ","DIT","","062/2001","IPCA","RPC","PRT 579/2012","2013-01-01","2043-01-01",147646.66,"2024-06-01","Active","","*(RAP Portaria 579/2012 - Concessão prorrogada em 01/01/2013 – LEI 12783/2013 ) * Receita revisada no ciclo 2020-2021. * Receita revisada em 05-07-2024",0]
[null,"FURNAS","ADRIANOPOLIS","EL 138 kV ADRIANOPOLIS LT 138 kV IMBARIE /ADRIANOPOLIS C-1 RJ","DIT","","062/2001","IPCA","RMEL","REN 643/2014","2014-08-08","2039-06-01",29425.23,"2024-06-01","Active","","Substituição da proteção da LI Adrianópolis - Imbariê - Alcântara PMI 2011-2014, incluída no reajuste 16/17 *(Receita revisada em 06/07/2020) *(Receita revisada em 03/07/2024)",0]
[null,"FURNAS","ADRIANOPOLIS","EL 138 kV ADRIANOPOLIS LT 138 kV IMBARIE /ADRIANOPOLIS C-1 RJ","DIT","","062/2001","IPCA","RMEL","REN 905/2020","2019-09-24","2050-10-25",327680.2,"2024-06-01","Active","","Obras de Pequeno Porte sem RAP Prévia incluídas no processo de revisão da RAP das transmissoras prorrogadas de 2023, nos termos do Módulo 3 das Regras dos Serviços de Transmissão de Energia Elétrica. * Melhoria autorizada sem RAP Prévia incluído no reajuste do Ciclo 2024 - 2025 *(Receita revisada em 04/07/2024)",0]
[null,"FURNAS","ADRIANOPOLIS","EL 138 kV ADRIANOPOLIS LT 138 kV ALCANTARA /ADRIANOPOLIS C-3 RJ","DIT","","062/2001","IPCA","RPC","PRT 579/2012","2013-01-01","2043-01-01",147646.66,"2024-06-01","Active","","*(RAP Portaria 579/2012 - Concessão prorrogada em 01/01/2013 – LEI 12783/2013 ) * Receita revisada no ciclo 2020-2021. * Receita revisada em 05-07-2024",0]
[null,"FURNAS","ADRIANOPOLIS","EL 138 kV ADRIANOPOLIS LT 138 kV ALCANTARA /ADRIANOPOLIS C-3 RJ","DIT","","062/2001","IPCA","RMEL","REN 643/2014","2014-05-17","2038-12-09",29117.759999999998,"2024-06-01","Active","","Substituição da proteção da LI Adrianópolis - Alcântara 3 PMI 2011-2014, incluída no reajuste 16/17 *(Receita revisada em 06/07/2020) *(Receita revisada em 03/07/2024)",0]
[null,"FURNAS","ADRIANOPOLIS","EL 138 kV ADRIANOPOLIS LT 138 kV ALCANTARA /ADRIANOPOLIS C-3 RJ","DIT","","062/2001","IPCA","RMEL","REN 905/2020","2019-07-07","2050-05-21",313760.15000000002,"2024-06-01","Active","","Obras de Pequeno Porte sem RAP Prévia incluídas no processo de revisão da RAP das transmissoras prorrogadas de 2023, nos termos do Módulo 3 das Regras dos Serviços de Transmissão de Energia Elétrica. * Melhoria autorizada sem RAP Prévia incluído no reajuste do Ciclo 2024 - 2025 *(Receita revisada em 04/07/2024)",0]
[null,"FURNAS","ADRIANOPOLIS","EL 138 kV ADRIANOPOLIS LT 138 kV ALCANTARA /ADRIANOPOLIS C-2 RJ","DIT","","062/2001","IPCA","RPC","PRT 579/2012","2013-01-01","2043-01-01",147646.66,"2024-06-01","Active","","*(RAP Portaria 579/2012 - Concessão prorrogada em 01/01/2013 – LEI 12783/2013 ) * Receita revisada no ciclo 2020-2021. * Receita revisada em 05-07-2024",0]
[null,"FURNAS","ADRIANOPOLIS","EL 138 kV ADRIANOPOLIS LT 138 kV ALCANTARA /ADRIANOPOLIS C-2 RJ","DIT","","062/2001","IPCA","RMEL","REN 643/2014","2014-05-23","2038-12-15",29138.52,"2024-06-01","Active","","Substituição da proteção da LI Adrianópolis - Alcântara 2. PMI 2011-2014, incluída no reajuste 16/17 *(Receita revisada em 06/07/2020) *(Receita revisada em 03/07/2024)",0]
[null,"FURNAS","ADRIANOPOLIS","EL 138 kV ADRIANOPOLIS LT 138 kV ALCANTARA /ADRIANOPOLIS C-2 RJ","DIT","","062/2001","IPCA","RMEL","REN 905/2020","2019-10-20","2051-04-06",328831.38,"2024-06-01","Active","","Obras de Pequeno Porte sem RAP Prévia incluídas no processo de revisão da RAP das transmissoras prorrogadas de 2023, nos termos do Módulo 3 das Regras dos Serviços de Transmissão de Energia Elétrica. * Melhoria autorizada sem RAP Prévia incluído no reajuste do Ciclo 2024 - 2025 *(Receita revisada em 04/07/2024)",0]
[null,"FURNAS","ADRIANOPOLIS","EL 138 kV ADRIANOPOLIS LT 138 kV ALCANTARA /ADRIANOPOLIS C-1 RJ","DIT","","062/2001","IPCA","RPC","PRT 579/2012","2013-01-01","2043-01-01",147646.66,"2024-06-01","Active","","*(RAP Portaria 579/2012 - Concessão prorrogada em 01/01/2013 – LEI 12783/2013 ) * Receita revisada no ciclo 2020-2021. * Receita revisada em 05-07-2024",0]
[null,"FURNAS","ADRIANOPOLIS","EL 138 kV ADRIANOPOLIS LT 138 kV ALCANTARA /ADRIANOPOLIS C-1 RJ","DIT","","062/2001","IPCA","RMEL","REN 643/2014","2014-04-25","2038-10-18",29033.54,"2024-06-01","Active","","Revitalização Necessária: Substituição da proteção da LI Adrianópolis - Alcântara 1. PMI 2011-2014, incluída no reajuste 2016-2017. *(Receita revisada em 06/07/2020) *(Receita revisada em 03/07/2024)",0]
[null,"FURNAS","ADRIANOPOLIS","EL 138 kV ADRIANOPOLIS LT 138 kV ALCANTARA /ADRIANOPOLIS C-1 RJ","DIT","","062/2001","IPCA","RMEL","REN 905/2020","2020-01-20","2051-01-19",343053.64,"2024-06-01","Active","","Obras de Pequeno Porte sem RAP Prévia incluídas no processo de revisão da RAP das transmissoras prorrogadas de 2023, nos termos do Módulo 3 das Regras dos Serviços de Transmissão de Energia Elétrica. * Melhoria autorizada sem RAP Prévia incluído no reajuste do Ciclo 2024 - 2025 *(Receita revisada em 04/07/2024)",0]
[null,"FURNAS","ADRIANOPOLIS","EL 138 kV ADRIANOPOLIS LT 138 kV ADRIANOPOLIS /MAGE C-2 RJ","DIT","","062/2001","IPCA","RPC","PRT 579/2012","2013-01-01","2043-01-01",147646.66,"2024-06-01","Active","","*(RAP Portaria 579/2012 - Concessão prorrogada em 01/01/2013 – LEI 12783/2013 ) * Receita revisada no ciclo 2020-2021. * Receita revisada em 05-07-2024",0]
[null,"FURNAS","ADRIANOPOLIS","EL 138 kV ADRIANOPOLIS LT 138 kV ADRIANOPOLIS /MAGE C-2 RJ","DIT","","062/2001","IPCA","RMEL","REN 643/2014","2014-03-30","2038-08-22",28934.82,"2024-06-01","Active","","Revitalização Necessária: Substituição da proteção da LI Adrianópolis - Magé 2.PMI 2011-2014, incluída no reajuste 16/17 *(Receita revisada em 06/07/2020) *(Receita revisada em 03/07/2024)",0]
[null,"FURNAS","ADRIANOPOLIS","EL 138 kV ADRIANOPOLIS LT 138 kV ADRIANOPOLIS /MAGE C-2 RJ","DIT","","062/2001","IPCA","RMEL","REN 905/2020","2019-11-24","2051-07-01",296611.45,"2024-06-01","Active","","Obras de Pequeno Porte sem RAP Prévia incluídas no processo de revisão da RAP das transmissoras prorrogadas de 2023, nos termos do Módulo 3 das Regras dos Serviços de Transmissão de Energia Elétrica. * Melhoria autorizada sem RAP Prévia incluído no reajuste do Ciclo 2024 - 2025 *(Receita revisada em 04/07/2024)",0]
[null,"FURNAS","ADRIANOPOLIS","EL 138 kV ADRIANOPOLIS LT 138 kV ADRIANOPOLIS /MAGE C-1 RJ","DIT","","062/2001","IPCA","RPC","PRT 579/2012","2013-01-01","2043-01-01",147646.66,"2024-06-01","Active","","*(RAP Portaria 579/2012 - Concessão prorrogada em 01/01/2013 – LEI 12783/2013 ) * Receita revisada no ciclo 2020-2021. * Receita revisada em 05-07-2024",0]
[null,"FURNAS","ADRIANOPOLIS","EL 138 kV ADRIANOPOLIS LT 138 kV ADRIANOPOLIS /MAGE C-1 RJ","DIT","","062/2001","IPCA","RMEL","REN 643/2014","2014-03-24","2038-08-16",28913.919999999998,"2024-06-01","Active","","Revitalização Necessária: Substituição da proteção da LI Adrianópolis - Magé 1. PMI 2011-2014, incluída no reajuste 16/17 *(Receita revisada em 06/07/2020) *(Receita revisada em 03/07/2024)",0]
[null,"FURNAS","ADRIANOPOLIS","EL 138 kV ADRIANOPOLIS LT 138 kV ADRIANOPOLIS /MAGE C-1 RJ","DIT","","062/2001","IPCA","RMEL","REN 905/2020","2019-10-04","2050-10-18",311854.63,"2024-06-01","Active","","Obras de Pequeno Porte sem RAP Prévia incluídas no processo de revisão da RAP das transmissoras prorrogadas de 2023, nos termos do Módulo 3 das Regras dos Serviços de Transmissão de Energia Elétrica. * Melhoria autorizada sem RAP Prévia incluído no reajuste do Ciclo 2024 - 2025 *(Receita revisada em 04/07/2024)",0]
[null,"FURNAS","ADRIANOPOLIS","EL 138 kV ADRIANOPOLIS LT 138 kV ADRIANOPOLIS /CEPEL C-2 RJ","DIT","","062/2001","IPCA","RPC","PRT 579/2012","2013-01-01","2043-01-01",147646.66,"2024-06-01","Active","","*(RAP Portaria 579/2012 - Concessão prorrogada em 01/01/2013 – LEI 12783/2013 ) * Receita revisada no ciclo 2020-2021. * Receita revisada em 05-07-2024",0]
[null,"FURNAS","ADRIANOPOLIS","EL 138 kV ADRIANOPOLIS LT 138 kV ADRIANOPOLIS /CEPEL C-1 RJ","DIT","","062/2001","IPCA","RPC","PRT 579/2012","2013-01-01","2043-01-01",147646.66,"2024-06-01","Active","","*(RAP Portaria 579/2012 - Concessão prorrogada em 01/01/2013 – LEI 12783/2013 ) * Receita revisada no ciclo 2020-2021. * Receita revisada em 05-07-2024",0]
[null,"FURNAS","ADRIANOPOLIS","BC 345 kV 160 MVAr ADRIANOPOLIS BC11 RJ","RB","FT BC 345 kV 160 MVAr ADRIANOPOLIS BC11 RJ","062/2001","IPCA","RBSE","PRT 579/2012","2013-01-01","2043-01-01",264538.93,"2024-06-01","Active","","*(RAP Portaria 579/2012 - Concessão prorrogada em 01/01/2013 – LEI 12783/2013 ) * Receita revisada no ciclo 2020-2021. * Receita revisada em 05-07-2024",0]
[null,"FURNAS","ADRIANOPOLIS","BC 345 kV 160 MVAr ADRIANOPOLIS BC11 RJ","RB","FT BC 345 kV 160 MVAr ADRIANOPOLIS BC11 RJ","062/2001","IPCA","RBSE","PRT 120/2016","2017-07-01","2028-06-30",1294404.56,"2024-06-01","Active","","Componente Financeiro apurado referente ao período de Janeiro/2013 a Junho/2017, com prazo de pagamento de 8 anos, conforme consta no § 3º e § 4º, do Art. 1º, da PRT 120/2016. * Receita revisada no ciclo 2020-2021. * Receita revisada em 05-07-2024",0]
[null,"FURNAS","ADRIANOPOLIS","BC 345 kV 160 MVAr ADRIANOPOLIS BC10 RJ","RB","FT BC 345 kV 160 MVAr ADRIANOPOLIS BC10 RJ","062/2001","IPCA","RBSE","PRT 579/2012","2013-01-01","2043-01-01",264538.93,"2024-06-01","Active","","*(RAP Portaria 579/2012 - Concessão prorrogada em 01/01/2013 – LEI 12783/2013 ) * Receita revisada no ciclo 2020-2021. * Receita revisada em 05-07-2024",0]
[null,"FURNAS","ADRIANOPOLIS","BC 13,8 kV 50 Mvar ADRIANOPOLIS BC6 RJ","RBF","FT BC 13,8 kV 50 Mvar ADRIANOPOLIS BC6 RJ","062/2001","IPCA","RBSE","PRT 579/2012","2013-01-01","2043-01-01",153432.87,"2024-06-01","Active","","*(RAP Portaria 579/2012 - Concessão prorrogada em 01/01/2013 – LEI 12783/2013 ) * Receita revisada no ciclo 2020-2021. * Receita revisada em 05-07-2024",0]
[null,"FURNAS","ADRIANOPOLIS","BC 13,8 kV 50 Mvar ADRIANOPOLIS BC5 RJ","RBF","FT BC 13,8 kV 50 Mvar ADRIANOPOLIS BC5 RJ","062/2001","IPCA","RBSE","PRT 579/2012","2013-01-01","2043-01-01",153432.87,"2024-06-01","Active","","*(RAP Portaria 579/2012 - Concessão prorrogada em 01/01/2013 – LEI 12783/2013 ) * Receita revisada no ciclo 2020-2021. * Receita revisada em 05-07-2024",0]
[null,"FURNAS","AGUA VERMELHA","TR 500/440 kV AGUA VERMELHA TRR1 SP","RB","FT TR 500/440 kV AGUA VERMELHA TRR1 SP","062/2001","IPCA","RBSE","PRT 579/2012","2013-01-01","2043-01-01",616384.54,"2024-06-01","Active","","*(RAP Portaria 579/2012 - Concessão prorrogada em 01/01/2013 – LEI 12783/2013 ) * Receita revisada no ciclo 2020-2021. * Receita revisada em 05-07-2024",0]
[null,"FURNAS","AGUA VERMELHA","TR 500/440 kV AGUA VERMELHA TR8 SP","RB","FT TR 500/440 kV AGUA VERMELHA TR8 SP","062/2001","IPCA","RBSE","PRT 579/2012","2013-01-01","2043-01-01",1849153.61,"2024-06-01","Active","","*(RAP Portaria 579/2012 - Concessão prorrogada em 01/01/2013 – LEI 12783/2013 ) * Receita revisada no ciclo 2020-2021. * Receita revisada em 05-07-2024",0]
[null,"FURNAS","AGUA VERMELHA","MG 500 kV AGUA VERMELHA MG2 SP","RB","FT MG 500 kV AGUA VERMELHA MG2 SP","062/2001","IPCA","RBSE","PRT 579/2012","2013-01-01","2043-01-01",965815.5,"2024-06-01","Active","","*(RAP Portaria 579/2012 - Concessão prorrogada em 01/01/2013 – LEI 12783/2013 ) * Receita revisada no ciclo 2020-2021. * Receita revisada em 05-07-2024",0]
[null,"FURNAS","AGUA VERMELHA","MC 500 kV TR 500/440 kV AGUA VERMELHA TR8 SP","RB","FT TR 500/440 kV AGUA VERMELHA TR8 SP","062/2001","IPCA","RBSE","PRT 579/2012","2013-01-01","2043-01-01",365216.29,"2024-06-01","Active","","*(RAP Portaria 579/2012 - Concessão prorrogada em 01/01/2013 – LEI 12783/2013 ) * Receita revisada no ciclo 2020-2021. * Receita revisada em 05-07-2024",0]
[null,"FURNAS","AGUA VERMELHA","MC 500 kV TR 500/440 kV AGUA VERMELHA TR8 SP","RB","FT TR 500/440 kV AGUA VERMELHA TR8 SP","062/2001","IPCA","RBNI","REA 7761/2019","2022-04-03","2037-04-02",226352.33,"2024-06-01","Active","","Transformador TR-8 500/440/13.8 kV: Supervisão e circuitos secundários de corrente, potencial e controle. Modernização dos relés de proteção, devendo este ser estendido aos sistemas de comando, controle, supervisão, assim como os serviços auxiliares. * Reforço autorizado sem RAP Prévia incluído no reajuste do Ciclo 2022 - 2023 *(Receita revisada em 03/07/2024)",0]
[null,"FURNAS","AGUA VERMELHA","MC 500 kV TR 500/440 kV AGUA VERMELHA TR8 SP","RB","FT TR 500/440 kV AGUA VERMELHA TR8 SP","062/2001","IPCA","RBNI","REA 7761/2019","2022-04-03","2037-04-02",14806.1,"2024-06-01","Active","","Transformador TR-8 500/440/13.8 kV: Supervisão e circuitos secundários de corrente, potencial e controle. Instalaçao do sistema de oscilografia com a finalidade de garantir a plena observabilidade do SIN. Reforço na capacidade dos equipamentos para atendimento dos requisitos dos submódulos 2.6 e 11.6 dos Procedimentos de Rede do ONS. * Reforço autorizado sem RAP Prévia incluído no reajuste do Ciclo 2022 - 2023 *(Receita revisada em 03/07/2024)",0]
[null,"FURNAS","AGUA VERMELHA","MC 440 kV TR 500/440 kV AGUA VERMELHA TR8 SP","RB","FT TR 500/440 kV AGUA VERMELHA TR8 SP","062/2001","IPCA","RBSE","PRT 579/2012","2013-01-01","2043-01-01",365216.29,"2024-06-01","Active","","*(RAP Portaria 579/2012 - Concessão prorrogada em 01/01/2013 – LEI 12783/2013 ) * Receita revisada no ciclo 2020-2021. * Receita revisada em 05-07-2024",0]
[null,"FURNAS","AGUA VERMELHA","MC 440 kV TR 500/440 kV AGUA VERMELHA TR8 SP","RB","FT TR 500/440 kV AGUA VERMELHA TR8 SP","062/2001","IPCA","RBNI","REA 7761/2019","2022-04-03","2037-04-02",226187.82,"2024-06-01","Active","","Transformador TR-8 500/440/13.8 kV: Supervisão e circuitos secundários de corrente, potencial e controle. Modernização dos relés de proteção, devendo este ser estendido aos sistemas de comando, controle, supervisão, assim como os serviços auxiliares. * Reforço autorizado sem RAP Prévia incluído no reajuste do Ciclo 2022 - 2023 *(Receita revisada em 03/07/2024)",0]
[null,"FURNAS","AGUA VERMELHA","MC 440 kV TR 500/440 kV AGUA VERMELHA TR8 SP","RB","FT TR 500/440 kV AGUA VERMELHA TR8 SP","062/2001","IPCA","RBNI","REA 7761/2019","2022-04-03","2037-04-02",14806.1,"2024-06-01","Active","","Transformador TR-8 500/440/13.8 kV: Supervisão e circuitos secundários de corrente, potencial e controle Instalaçao do sistema de oscilografia com a finalidade de garantir a plena observabilidade do SIN. Reforço na capacidade dos equipamentos para atendimento dos requisitos dos submódulos 2.6 e 11.6 dos Procedimentos de Rede do ONS. * Reforço autorizado sem RAP Prévia incluído no reajuste do Ciclo 2022 - 2023 *(Receita revisada em 03/07/2024)",0]
[null,"FURNAS","AGUA VERMELHA","IB 500 kV MG 500 kV AGUA VERMELHA MG2 SP IB5","RB","FT MG 500 kV AGUA VERMELHA MG2 SP","062/2001","IPCA","RBSE","PRT 579/2012","2013-01-01","2043-01-01",387572.56,"2024-06-01","Active","","*(RAP Portaria 579/2012 - Concessão prorrogada em 01/01/2013 – LEI 12783/2013 ) * Receita revisada no ciclo 2020-2021. * Receita revisada em 05-07-2024",0]
[null,"FURNAS","AGUA VERMELHA","IB 440 kV MG 500 kV AGUA VERMELHA MG1 SP IB5","RB","FT MG 500 kV AGUA VERMELHA MG1 SP","062/2001","IPCA","RBSE","PRT 579/2012","2013-01-01","2043-01-01",387572.56,"2024-06-01","Active","","*(RAP Portaria 579/2012 - Concessão prorrogada em 01/01/2013 – LEI 12783/2013 ) * Receita revisada no ciclo 2020-2021. * Receita revisada em 05-07-2024",0]
[null,"FURNAS","AGUAS LINDAS","MG 230 kV AGUAS LINDAS MG2 GO","RB","FT MG 230 kV AGUAS LINDAS MG2 GO","062/2001","IPCA","RBNI","REA 2367/2010","2013-11-26","2036-11-25",581182.66,"2024-06-01","Active","T2009-133","MG 230 kV AGUAS LINDAS MG2 GO *(Inclui alterações estabelecidas pela Lei 12.783/2013) *(Receita revisada em 06/07/2020) *(Receita revisada em 03/07/2024)",0]
[null,"FURNAS","AGUAS LINDAS","MG 230 kV AGUAS LINDAS MG2 GO","RB","FT MG 230 kV AGUAS LINDAS MG2 GO","062/2001","IPCA","RMEL","REN 905/2020","2014-06-10","2039-06-09",13201.66,"2024-06-01","Active","","Obras de Pequeno Porte sem RAP Prévia incluídas no processo de revisão da RAP das transmissoras prorrogadas de 2023, nos termos do Módulo 3 das Regras dos Serviços de Transmissão de Energia Elétrica. * Melhoria autorizada sem RAP Prévia incluído no reajuste do Ciclo 2024 - 2025 *(Receita revisada em 04/07/2024)",0]
[null,"FURNAS","AGUAS LINDAS","EL 230 kV AGUAS LINDAS LT 230 kV BARRO ALTO /AGUAS LINDAS C-1 GO","RB","FT LT 230 kV BARRO ALTO /AGUAS LINDAS C-1 GO","062/2001","IPCA","RBNI","REA 2367/2010","2013-11-24","2041-02-13",910998.28,"2024-06-01","Active","T2009-133","Instalar, na SE AGUAS LINDAS, um módulo de entrada de linha para o circuito LT 230 kV BARRO ALTO /AGUAS LINDAS C-1 GO originado do seccionamento do circuito LT 230 kV BARRO ALTO /BRAS. SUL C-1 GO/DF na SE AGUAS LINDAS. *(Inclui alterações estabelecidas pela Lei 12.783/2013) *(Receita revisada em 06/07/2020) *(Receita revisada em 03/07/2024)",0]
[null,"FURNAS","AGUAS LINDAS","EL 230 kV AGUAS LINDAS LT 230 kV AGUAS LINDAS /BRAS. SUL C-1 GO/DF","RB","FT LT 230 kV AGUAS LINDAS /BRAS. SUL C-1 GO/DF","062/2001","IPCA","RBNI","REA 2367/2010","2013-11-24","2041-02-13",910998.28,"2024-06-01","Active","T2009-133","Instalar, na SE AGUAS LINDAS, um módulo de entrada de linha para o circuito LT 230 kV AGUAS LINDAS /BRAS. SUL C-1 GO/DF originado do seccionamento do circuito LT 230 kV BARRO ALTO /BRAS. SUL C-1 GO/DF na SE AGUAS LINDAS. *(Inclui alterações estabelecidas pela Lei 12.783/2013) *(Receita revisada em 06/07/2020) *(Receita revisada em 03/07/2024)",0]
[null,"CHESF","ALAGOINHAS II","MG 230 kV ALAGOINHAS II MG2 BA","RB","FT MG 230 kV ALAGOINHAS II MG2 BA","061/2001","IPCA","RBNIA","REA 12983/2022","","",161657.72,"2024-06-01","Expected","T2022-113","MÓDULO DE INFRAESTRUTURA DE MANOBRA (230KV - BD4) na SE ALAGOINHAS II para conexão da LT 230 kV originada do seccionamento da LT 440 kV OLINDINA – CATU C1",0]
[null,"CHESF","ALAGOINHAS II","MG 230 kV ALAGOINHAS II MG2 BA","RB","FT MG 230 kV ALAGOINHAS II MG2 BA","061/2001","IPCA","RBNIA","REA 12983/2022","","",161657.72,"2024-06-01","Expected","T2022-113","MÓDULO DE INFRAESTRUTURA DE MANOBRA (230KV - BD4) na SE ALAGOINHAS II para conexão da LT 230 kV originada do seccionamento da LT 440 kV OLINDINA – CATU C1",0]
[null,"CHESF","ALAGOINHAS II","MG 230 kV ALAGOINHAS II MG2 BA","RB","FT MG 230 kV ALAGOINHAS II MG2 BA","061/2001","IPCA","RBNI","DSP 625/2024","2023-05-19","2041-05-18",66393.62,"2024-06-01","Active","","Parcela adicional de RAP para operação e manutenção de 1 Módulo de Infraestrutura Geral de Acessante -MIG-A 230 kV na SE Alagoinhas II, em função do seccionamento da LT 230 kV Cícero Dantas - Catu C2.",0]
[null,"CHESF","ALAGOINHAS II","MG 230 kV ALAGOINHAS II MG2 BA","RB","FT MG 230 kV ALAGOINHAS II MG2 BA","061/2001","IPCA","RBNI","DSP 625/2024","2023-05-19","2054-05-18",21188.19,"2024-06-01","Active","","Parcela adicional de RAP para operação e manutenção de 1 Módulo de Infraestrutura de Manobra 230 kV na SE Alagoinhas II, em função do seccionamento da LT 230 kV Cícero Dantas - Catu C2.",0]
[null,"CHESF","ALAGOINHAS II","EL 230 kV ALAGOINHAS II LT 230 kV OLINDINA /ALAGOINHAS II C-2 BA","RB","FT LT 230 kV OLINDINA /ALAGOINHAS II C-2 BA","061/2001","IPCA","RBNI","DSP 625/2024","2023-05-19","2051-05-18",194442.43,"2024-06-01","Active","","Parcela adicional de RAP para operação e manutenção de Entrada de Linha em 230 kV, arranjo Barra Dupla a Quatro Chaves, na subestação Alagoinhas II, associada à Linha de Transmissão 230 kV Cícero Dantas – Alagoinhas II C1.",0]
[null,"CHESF","ALAGOINHAS II","EL 230 kV ALAGOINHAS II LT 230 kV OLINDINA /ALAGOINHAS II C-1 BA","RB","FT LT 230 kV OLINDINA /ALAGOINHAS II C-1 BA","061/2001","IPCA","RBNIA","REA 12983/2022","","",1738348.11,"2024-06-01","Expected","T2022-113","Instalar, na SE ALAGOINHAS II, um módulo de entrada de linha para o circuito LT 230 kV OLINDINA /ALAGOINHAS II C-1 BA originado do seccionamento do circuito LT 230 kV OLINDINA /CATU C-1 BA na SE ALAGOINHAS II.",0]
[null,"CHESF","ALAGOINHAS II","EL 230 kV ALAGOINHAS II LT 230 kV ALAGOINHAS II /CATU C-2 BA","RB","FT LT 230 kV ALAGOINHAS II /CATU C-2 BA","061/2001","IPCA","RBNIA","REA 12983/2022","","",1738348.11,"2024-06-01","Expected","T2022-113","Instalar, na SE ALAGOINHAS II, um módulo de entrada de linha para o circuito LT 230 kV ALAGOINHAS II /CATU C-1 BA originado do seccionamento do circuito LT 230 kV OLINDINA /CATU C-1 BA na SE ALAGOINHAS II.",0]
[null,"CHESF","ALAGOINHAS II","EL 230 kV ALAGOINHAS II LT 230 kV ALAGOINHAS II /CATU C-1 BA","RB","FT LT 230 kV ALAGOINHAS II /CATU C-1 BA","061/2001","IPCA","RBNI","DSP 625/2024","2023-05-19","2051-05-18",194442.43,"2024-06-01","Active","","Parcela adicional de RAP para operação e manutenção de Entrada de Linha em 230 kV,arranjo Barra Dupla a Quatro Chaves, na subestação Alagoinhas II, associada à Linha de Transmissão 230 kV Alagoinhas II – Catu C1.",0]
[null,"CHESF","ALEX","MG 230 kV ALEX MG1 CE","RB","FT MG 230 kV ALEX MG1 CE","061/2001","IPCA","RBNI","DSP 1183/2022","2021-12-03","2042-12-31",28189.62,"2024-06-01","Active","","Parcela adicional de RAP para operação e manutenção de 1 Módulo de Infraestrutura Geral de Acessante - MIG-A 230 kV na SE Alex I. *(Receita revisada em 03/07/2024)",0]
[null,"CHESF","ALEX","MG 230 kV ALEX MG1 CE","RB","FT MG 230 kV ALEX MG1 CE","061/2001","IPCA","RBNI","DSP 1183/2022","2021-12-03","2042-12-31",29149.55,"2024-06-01","Active","","Parcela adicional de RAP para operação e manutenção de 3 Módulos de Infraestrutura de Manobra - MIMs 230 kV na SE Alex I, associados as entradas de linha 230 kV para a SE Mossoró II, Banabuiú e a Interligação de Barras. *(Receita revisada em 03/07/2024)",0]
[null,"CHESF","ALEX","IB 230 kV MG 230 kV ALEX MG1 CE IB1","RB","FT MG 230 kV ALEX MG1 CE","061/2001","IPCA","RBNI","DSP 1183/2022","2021-12-03","2042-12-31",70642.080000000002,"2024-06-01","Active","","Parcela adicional de RAP para operação e manutenção de 1 Módulo de Interligação de Barras - IB 230 kV na SE Alex I. *(Receita revisada em 03/07/2024)",0]
[null,"CHESF","ALEX","EL 230 kV ALEX LT 230 kV BANABUIU /ALEX C-1 CE","RB","FT LT 230 kV BANABUIU /ALEX C-1 CE","061/2001","IPCA","RBNI","DSP 1183/2022","2021-12-03","2042-12-31",98345.52,"2024-06-01","Active","","Parcela adicional de RAP para operação e manutenção de entrada de linha em 230 kV, arranjo barra dupla com quatro chaves, na Subestação Alex I, associada à Linha de Transmissão 230 kV Banabuiú – Alex I C1. *(Receita revisada em 03/07/2024)",0]
[null,"CHESF","ALEX","EL 230 kV ALEX LT 230 kV ALEX /MOSSORO II C-1 CE/RN","RB","FT LT 230 kV ALEX /MOSSORO II C-1 CE/RN","061/2001","IPCA","RBNI","DSP 1183/2022","2021-12-03","2042-12-31",98345.52,"2024-06-01","Active","","Parcela adicional de RAP para operação e manutenção de entrada de linha em 230 kV, arranjo barra dupla com quatro chaves, na Subestação Alex I, associada à Linha de Transmissão 230 kV Alex I – Mossoró II C1. *(Receita revisada em 03/07/2024)",0]
[null,"ELETRONORTE","ALTAMIRA","TR 230/69 kV ALTAMIRA TR3 PA","RBF","FT TR 230/69 kV ALTAMIRA TR3 PA","058/2001","IPCA","RBNI","REA 4857/2014","2016-12-19","2051-11-06",1248223.79,"2024-06-01","Active","T2014-064","Instalação, na SE Altamira, do terceiro transformador trifásico TR4 230/69-13,8 KV - 60 MVA. *(Receita revisada em 06/07/2020) *(Receita revisada em 03/07/2024)",0]
[null,"ELETRONORTE","ALTAMIRA","TR 230/69 kV ALTAMIRA TF2 PA","RBF","FT TR 230/69 kV ALTAMIRA TF2 PA","058/2001","IPCA","RBSE","PRT 579/2012","2013-01-01","2043-01-01",319534.31,"2024-06-01","Active","","*(RAP Portaria 579/2012 - Concessão prorrogada em 01/01/2013 – LEI 12783/2013 ) * Receita revisada no ciclo 2020-2021. * Receita revisada em 05-07-2024",0]
[null,"ELETRONORTE","ALTAMIRA","TR 230/69 kV ALTAMIRA TF1 PA","RBF","FT TR 230/69 kV ALTAMIRA TF1 PA","058/2001","IPCA","RBSE","PRT 579/2012","2013-01-01","2043-01-01",319534.31,"2024-06-01","Active","","*(RAP Portaria 579/2012 - Concessão prorrogada em 01/01/2013 – LEI 12783/2013 ) * Receita revisada no ciclo 2020-2021. * Receita revisada em 05-07-2024",0]
[null,"ELETRONORTE","ALTAMIRA","TR 230/69 kV ALTAMIRA TF1 PA","RBF","FT TR 230/69 kV ALTAMIRA TF1 PA","058/2001","IPCA","RBSE","PRT 120/2016","2017-07-01","2028-06-30",838629.73,"2024-06-01","Active","","Componente Financeiro apurado referente ao período de Janeiro/2013 a Junho/2017, com prazo de pagamento de 8 anos, conforme consta no § 3º e § 4º, do Art. 1º, da PRT 120/2016. * Receita revisada no ciclo 2020-2021. * Receita revisada em 05-07-2024",0]
[null,"ELETRONORTE","ALTAMIRA","TR 230/69 kV ALTAMIRA TF1 PA","RBF","FT TR 230/69 kV ALTAMIRA TF1 PA","058/2001","IPCA","RBSE","PRT 120/2016","2017-07-01","2042-12-31",643247.24,"2024-06-01","Active","","Parcela de RAP calculada de acordo com a PRT 120/2016 e incluída a partir do ciclo 2017-2018. * Receita revisada em 05-07-2024",0]
[null,"ELETRONORTE","ALTAMIRA","RTL 230 kV 30 Mvar ALTAMIRA RT1 PA","RB","FT LT 230 kV TUCURUI /ALTAMIRA C-1 PA","058/2001","IPCA","RBSE","PRT 579/2012","2013-01-01","2043-01-01",420060.48,"2024-06-01","Active","","*(RAP Portaria 579/2012 - Concessão prorrogada em 01/01/2013 – LEI 12783/2013 ) * Receita revisada no ciclo 2020-2021. * Receita revisada em 05-07-2024",0]
[null,"ELETRONORTE","ALTAMIRA","RTL 230 kV 30 Mvar ALTAMIRA RT1 PA","RB","FT LT 230 kV TUCURUI /ALTAMIRA C-1 PA","058/2001","IPCA","RBNI","REA 4857/2014","2016-12-19","2041-12-18",16830.45,"2024-06-01","Active","T2014-064","Instalação de uma parede corta fogo em Reator Trifásico *(Receita revisada em 06/07/2020) *(Receita revisada em 03/07/2024)",0]
[null,"ELETRONORTE","ALTAMIRA","RTL 230 kV 30 Mvar ALTAMIRA RT1 PA","RB","FT LT 230 kV TUCURUI /ALTAMIRA C-1 PA","058/2001","IPCA","RBSE","PRT 120/2016","2017-07-01","2028-06-30",1102464.42,"2024-06-01","Active","","Componente Financeiro apurado referente ao período de Janeiro/2013 a Junho/2017, com prazo de pagamento de 8 anos, conforme consta no § 3º e § 4º, do Art. 1º, da PRT 120/2016. * Receita revisada no ciclo 2020-2021. * Receita revisada em 05-07-2024",0]
[null,"ELETRONORTE","ALTAMIRA","RTL 230 kV 30 Mvar ALTAMIRA RT1 PA","RB","FT LT 230 kV TUCURUI /ALTAMIRA C-1 PA","058/2001","IPCA","RBSE","PRT 120/2016","2017-07-01","2042-12-31",845614.17,"2024-06-01","Active","","Parcela de RAP calculada de acordo com a PRT 120/2016 e incluída a partir do ciclo 2017-2018. * Receita revisada em 05-07-2024",0]
[null,"ELETRONORTE","ALTAMIRA","RTL 230 kV 30 Mvar ALTAMIRA RT1 PA","RB","FT LT 230 kV TUCURUI /ALTAMIRA C-1 PA","058/2001","IPCA","RMEL","REN 905/2020","2017-11-29","2032-11-28",11292.54,"2024-06-01","Active","","Obras de Pequeno Porte sem RAP Prévia incluídas no processo de revisão da RAP das transmissoras prorrogadas de 2023, nos termos do Módulo 3 das Regras dos Serviços de Transmissão de Energia Elétrica. * Melhoria autorizada sem RAP Prévia incluído no reajuste do Ciclo 2024 - 2025 *(Receita revisada em 04/07/2024)",0]
[null,"ELETRONORTE","ALTAMIRA","RTB 230 kV 30 Mvar ALTAMIRA RT2 PA","RB","FT RTB 230 kV 30 Mvar ALTAMIRA RT2 PA","058/2001","IPCA","RBSE","PRT 579/2012","2013-01-01","2043-01-01",267848.40999999997,"2024-06-01","Active","","*(RAP Portaria 579/2012 - Concessão prorrogada em 01/01/2013 – LEI 12783/2013 ) * Receita revisada no ciclo 2020-2021. * Receita revisada em 05-07-2024",0]
[null,"ELETRONORTE","ALTAMIRA","MG 230 kV ALTAMIRA MG1 PA","RB","FT MG 230 kV ALTAMIRA MG1 PA","058/2001","IPCA","RBNI","REA 3361/2012","2016-06-21","2043-11-09",47147.16,"2024-06-01","Active","T2012-009","d) Complemento, na SE Altamira, do Módulo Geral: Transformadores de Potencial da barra II de 230 kV; *(Inclui alterações estabelecidas pela Lei 12.783/2013) *(Receita revisada em 06/07/2020) *(Receita revisada em 03/07/2024)",0]
[null,"ELETRONORTE","ALTAMIRA","MG 230 kV ALTAMIRA MG1 PA","RB","FT MG 230 kV ALTAMIRA MG1 PA","058/2001","IPCA","RBSE","PRT 579/2012","2013-01-01","2043-01-01",533738.5,"2024-06-01","Active","","*(RAP Portaria 579/2012 - Concessão prorrogada em 01/01/2013 – LEI 12783/2013 ) * Receita revisada no ciclo 2020-2021. * Receita revisada em 05-07-2024",0]
[null,"ELETRONORTE","ALTAMIRA","MG 230 kV ALTAMIRA MG1 PA","RB","FT MG 230 kV ALTAMIRA MG1 PA","058/2001","IPCA","RBNI","REA 4857/2014","2016-12-19","2044-11-10",541076.74,"2024-06-01","Active","T2014-064","Complementação, na SE Altamira, do módulo de infraestrutura geral 230 kV, arranjo barra dupla a quatro chaves. *(Receita revisada em 06/07/2020) *(Receita revisada em 03/07/2024)",0]
[null,"ELETRONORTE","ALTAMIRA","MG 230 kV ALTAMIRA MG1 PA","RB","FT MG 230 kV ALTAMIRA MG1 PA","058/2001","IPCA","RBNI","REA 4857/2014","2016-12-19","2045-12-27",175138.1,"2024-06-01","Active","T2014-064","Complementação, na SE Altamira, do módulo de infraestrutura geral 230 kV com a instalação de um módulo de infraestrutura de manobra 230 kV, arranjo barra barra dupla a quatro chaves *(Receita revisada em 06/07/2020) *(Receita revisada em 03/07/2024)",0]
[null,"ELETRONORTE","ALTAMIRA","MG 230 kV ALTAMIRA MG1 PA","RB","FT MG 230 kV ALTAMIRA MG1 PA","058/2001","IPCA","RBNI","REA 4857/2014","2016-12-19","2044-09-05",101462.86,"2024-06-01","Active","T2014-064","Complementação, na SE Altamira, de dois módulos de infraestrutura geral 69 kV com a instalação de um módulo de infraestrutura de manobra 69 kV, arranjo barra principal e transferência (Vãos D e E). *(Receita revisada em 06/07/2020) *(Receita revisada em 03/07/2024)",0]
[null,"ELETRONORTE","ALTAMIRA","MG 230 kV ALTAMIRA MG1 PA","RB","FT MG 230 kV ALTAMIRA MG1 PA","058/2001","IPCA","RBSE","PRT 120/2016","2017-07-01","2028-06-30",1400816.62,"2024-06-01","Active","","Componente Financeiro apurado referente ao período de Janeiro/2013 a Junho/2017, com prazo de pagamento de 8 anos, conforme consta no § 3º e § 4º, do Art. 1º, da PRT 120/2016. * Receita revisada no ciclo 2020-2021. * Receita revisada em 05-07-2024",0]
[null,"ELETRONORTE","ALTAMIRA","MG 230 kV ALTAMIRA MG1 PA","RB","FT MG 230 kV ALTAMIRA MG1 PA","058/2001","IPCA","RBSE","PRT 120/2016","2017-07-01","2042-12-31",1074456.8,"2024-06-01","Active","","Parcela de RAP calculada de acordo com a PRT 120/2016 e incluída a partir do ciclo 2017-2018. * Receita revisada em 05-07-2024",0]
[null,"ELETRONORTE","ALTAMIRA","MG 230 kV ALTAMIRA MG1 PA","RB","FT MG 230 kV ALTAMIRA MG1 PA","058/2001","IPCA","RBNI","REN 443/2011","2018-10-01","2047-01-21",55704.75,"2024-06-01","Active","","Instalação de Módulo de Infraestrutura de Manobra 69 kV para a Entrada de Linha 69 kV - LT Celpa C2 * Reforço autorizado sem RAP Prévia incluído no reajuste do Ciclo 2019 – 2020. * Reforço autorizado sem RAP Prévia incluído no reajuste do Ciclo 2019 - 2020 *(Receita revisada em 03/07/2024)",0]
[null,"ELETRONORTE","ALTAMIRA","MG 230 kV ALTAMIRA MG1 PA","RB","FT MG 230 kV ALTAMIRA MG1 PA","058/2001","IPCA","RMEL","REN 905/2020","2017-07-08","2041-02-04",53400.27,"2024-06-01","Active","","Obras de Pequeno Porte sem RAP Prévia incluídas no processo de revisão da RAP das transmissoras prorrogadas de 2023, nos termos do Módulo 3 das Regras dos Serviços de Transmissão de Energia Elétrica. * Melhoria autorizada sem RAP Prévia incluído no reajuste do Ciclo 2024 - 2025 *(Receita revisada em 04/07/2024)",0]
[null,"ELETRONORTE","ALTAMIRA","MC 69 kV TR 230/69 kV ALTAMIRA TR3 PA","RBF","FT TR 230/69 kV ALTAMIRA TR3 PA","058/2001","IPCA","RBNI","REA 4857/2014","2016-12-19","2047-07-08",408794.17,"2024-06-01","Active","T2014-064","Instalação, na SE ALTAMIRA, de um módulo de conexão, em 69 kV, para a transformação TR 230/69 kV ALTAMIRA TR3 PA. *(Receita revisada em 06/07/2020) *(Receita revisada em 03/07/2024)",0]
[null,"ELETRONORTE","ALTAMIRA","MC 69 kV TR 230/69 kV ALTAMIRA TF2 PA","RBF","FT TR 230/69 kV ALTAMIRA TF2 PA","058/2001","IPCA","RBNI","REA 3361/2012","2016-06-21","2046-07-04",264994.36,"2024-06-01","Active","T2012-009","j) Adequação, na SE Altamira, do módulo de conexão de transformador em 69 kV, referente ao 2º Transformador trifásico – 230/69-13,8 kV, 60 MVA, para o arranjo barra principal e transferência; *(Inclui alterações estabelecidas pela Lei 12.783/2013) *(Receita revisada em 06/07/2020) *(Receita revisada em 03/07/2024)",0]
[null,"ELETRONORTE","ALTAMIRA","MC 69 kV TR 230/69 kV ALTAMIRA TF2 PA","RBF","FT TR 230/69 kV ALTAMIRA TF2 PA","058/2001","IPCA","RBSE","PRT 579/2012","2013-01-01","2043-01-01",65225.15,"2024-06-01","Active","","*(RAP Portaria 579/2012 - Concessão prorrogada em 01/01/2013 – LEI 12783/2013 ) * Receita revisada no ciclo 2020-2021. * Receita revisada em 05-07-2024",0]
[null,"ELETRONORTE","ALTAMIRA","MC 69 kV TR 230/69 kV ALTAMIRA TF1 PA","RBF","FT TR 230/69 kV ALTAMIRA TF1 PA","058/2001","IPCA","RBNI","REA 3361/2012","2016-07-11","2046-05-03",404315.63,"2024-06-01","Active","T2012-009","i) Intalação, na SE Altamira, do módulo de conexão de transformador em 69 kV, referente ao 1º Transformador trifásico – 230/69-13,8 kV, 60 MVA, para o arranjo barra principal e transferência; *(Inclui alterações estabelecidas pela Lei 12.783/2013) *(Receita revisada em 06/07/2020) *(Receita revisada em 03/07/2024)",0]
[null,"ELETRONORTE","ALTAMIRA","MC 230 kV TR 230/69 kV ALTAMIRA TR3 PA","RBF","FT TR 230/69 kV ALTAMIRA TR3 PA","058/2001","IPCA","RBNI","REA 4857/2014","2016-12-19","2047-07-30",967829.82,"2024-06-01","Active","T2014-064","Instalação, na SE ALTAMIRA, de um módulo de conexão, em 230 kV, para a transformação TR 230/69 kV ALTAMIRA TR3 PA. *(Receita revisada em 06/07/2020) *(Receita revisada em 03/07/2024)",0]
[null,"ELETRONORTE","ALTAMIRA","MC 230 kV TR 230/69 kV ALTAMIRA TF2 PA","RBF","FT TR 230/69 kV ALTAMIRA TF2 PA","058/2001","IPCA","RBNI","REA 3361/2012","2016-06-21","2048-01-04",580449.02,"2024-06-01","Active","T2012-009","SE Altamira - Adequação dos setores 69 kV e 230 kV *(Inclui alterações estabelecidas pela Lei 12.783/2013) *(Receita revisada em 06/07/2020) *(Receita revisada em 03/07/2024)",0]
[null,"ELETRONORTE","ALTAMIRA","MC 230 kV TR 230/69 kV ALTAMIRA TF2 PA","RBF","FT TR 230/69 kV ALTAMIRA TF2 PA","058/2001","IPCA","RBSE","PRT 579/2012","2013-01-01","2043-01-01",160241.19,"2024-06-01","Active","","*(RAP Portaria 579/2012 - Concessão prorrogada em 01/01/2013 – LEI 12783/2013 ) * Receita revisada no ciclo 2020-2021. * Receita revisada em 05-07-2024",0]
[null,"ELETRONORTE","ALTAMIRA","MC 230 kV TR 230/69 kV ALTAMIRA TF1 PA","RBF","FT TR 230/69 kV ALTAMIRA TF1 PA","058/2001","IPCA","RBNI","REA 3361/2012","2016-07-11","2046-04-07",1008626.71,"2024-06-01","Active","T2012-009","SE Altamira - Adequação dos setores 69 kV e 230 kV *(Inclui alterações estabelecidas pela Lei 12.783/2013) *(Receita revisada em 06/07/2020) *(Receita revisada em 03/07/2024)",0]
[null,"ELETRONORTE","ALTAMIRA","MC 230 kV TR 230/69 kV ALTAMIRA TF1 PA","RBF","FT TR 230/69 kV ALTAMIRA TF1 PA","058/2001","IPCA","RBSE","PRT 579/2012","2013-01-01","2043-01-01",160241.19,"2024-06-01","Active","","*(RAP Portaria 579/2012 - Concessão prorrogada em 01/01/2013 – LEI 12783/2013 ) * Receita revisada no ciclo 2020-2021. * Receita revisada em 05-07-2024",0]
[null,"ELETRONORTE","ALTAMIRA","MC 230 kV TR 230/69 kV ALTAMIRA TF1 PA","RBF","FT TR 230/69 kV ALTAMIRA TF1 PA","058/2001","IPCA","RBSE","PRT 120/2016","2017-07-01","2028-06-30",420558.98,"2024-06-01","Active","","Componente Financeiro apurado referente ao período de Janeiro/2013 a Junho/2017, com prazo de pagamento de 8 anos, conforme consta no § 3º e § 4º, do Art. 1º, da PRT 120/2016. * Receita revisada no ciclo 2020-2021. * Receita revisada em 05-07-2024",0]
[null,"ELETRONORTE","ALTAMIRA","MC 230 kV RTL 230 kV 30 Mvar ALTAMIRA RT1 PA","RB","FT LT 230 kV TUCURUI /ALTAMIRA C-1 PA","058/2001","IPCA","RBSE","PRT 579/2012","2013-01-01","2043-01-01",106693.9,"2024-06-01","Active","","*(RAP Portaria 579/2012 - Concessão prorrogada em 01/01/2013 – LEI 12783/2013 ) * Receita revisada no ciclo 2020-2021. * Receita revisada em 05-07-2024",0]
[null,"ELETRONORTE","ALTAMIRA","MC 230 kV RTB 230 kV 30 Mvar ALTAMIRA RT2 PA","RB","FT RTB 230 kV 30 Mvar ALTAMIRA RT2 PA","058/2001","IPCA","RBNI","REA 3361/2012","2016-06-21","2047-08-26",370377.01,"2024-06-01","Active","T2012-009","c)Adequação, na SE Altamira, do Módulo de conexão 230 kV, arranjo barra dupla a 4 chaves, referente ao Reator de Barra trifásico – 230 kV, 30 MVAr;*(Inclui alterações estabelecidas pela Lei 12.783/2013) *(Receita revisada em 06/07/2020) *(Receita revisada em 03/07/2024)",0]
[null,"ELETRONORTE","ALTAMIRA","MC 230 kV RTB 230 kV 30 Mvar ALTAMIRA RT2 PA","RB","FT RTB 230 kV 30 Mvar ALTAMIRA RT2 PA","058/2001","IPCA","RBSE","PRT 579/2012","2013-01-01","2043-01-01",145654.06,"2024-06-01","Active","","*(RAP Portaria 579/2012 - Concessão prorrogada em 01/01/2013 – LEI 12783/2013 ) * Receita revisada no ciclo 2020-2021. * Receita revisada em 05-07-2024",0]
[null,"ELETRONORTE","ALTAMIRA","IB 69 kV MG 230 kV ALTAMIRA MG1 PA IB1","DIT","","058/2001","IPCA","RCDM","REA 3361/2012","2016-06-21","2049-05-08",299128.75,"2024-06-01","Active","T2012-009","h) Instalação, na SE Altamira, de um módulo de interligação de barras de 69 kV, arranjo barra principal e transferência;*(Inclui alterações estabelecidas pela Lei 12.783/2013) *(Receita revisada em 06/07/2020) *(Receita revisada em 03/07/2024)",0]
[null,"ELETRONORTE","ALTAMIRA","IB 230 kV MG 230 kV ALTAMIRA MG1 PA IB1","RB","FT MG 230 kV ALTAMIRA MG1 PA","058/2001","IPCA","RBNI","REA 3361/2012","2016-06-21","2050-04-14",760179.88,"2024-06-01","Active","T2012-009","g) Instalação, na SE Altamira, de um módulo de interligação de barras, em 230 kV, arranjo barra dupla a quatro chaves; *(Inclui alterações estabelecidas pela Lei 12.783/2013) *(Receita revisada em 06/07/2020) *(Receita revisada em 03/07/2024)",0]
[null,"ELETRONORTE","ALTAMIRA","EL 69 kV ALTAMIRA DIST1","DIT","","058/2001","IPCA","RCDM","REA 3361/2012","2016-06-21","2046-08-26",340946.77,"2024-06-01","Active","T2012-009","l) Adequação, na SE Altamira, da entrada de linha em 69 kV, referente à linha CELPA C1, para o arranjo barra principal e transferência; *(Inclui alterações estabelecidas pela Lei 12.783/2013) *(Receita revisada em 06/07/2020) *(Receita revisada em 03/07/2024)",0]
[null,"ELETRONORTE","ALTAMIRA","EL 69 kV ALTAMIRA DIST1","DIT","","058/2001","IPCA","RPC","PRT 579/2012","2013-01-01","2043-01-01",80492.95,"2024-06-01","Active","","*(RAP Portaria 579/2012 - Concessão prorrogada em 01/01/2013 – LEI 12783/2013 ) * Receita revisada no ciclo 2020-2021. * Receita revisada em 05-07-2024",0]
[null,"ELETRONORTE","ALTAMIRA","EL 69 kV ALTAMIRA DIST1","DIT","","058/2001","IPCA","RPC","PRT 120/2016","2017-07-01","2028-06-30",211256.74,"2024-06-01","Active","","Componente Financeiro apurado referente ao período de Janeiro/2013 a Junho/2017, com prazo de pagamento de 8 anos, conforme consta no § 3º e § 4º, do Art. 1º, da PRT 120/2016. * Receita revisada no ciclo 2020-2021. * Receita revisada em 05-07-2024",0]
[null,"ELETRONORTE","ALTAMIRA","EL 69 kV ALTAMIRA CELPA C2","DIT","","058/2001","IPCA","RCDM","REN 443/2011","2018-10-01","2048-01-26",566954.69999999995,"2024-06-01","Active","","Instalação de Módulo de Entrada de Linha 69 kV - LT Celpa C2 * Reforço autorizado sem RAP Prévia incluído no reajuste do Ciclo 2019 – 2020. * Reforço autorizado sem RAP Prévia incluído no reajuste do Ciclo 2019 - 2020. *(Receita revisada em 03/07/2024)",0]
[null,"ELETRONORTE","ALTAMIRA","EL 230 kV ALTAMIRA LT 230 kV TUCURUI /ALTAMIRA C-1 PA","RB","FT LT 230 kV TUCURUI /ALTAMIRA C-1 PA","058/2001","IPCA","RBNI","REA 3361/2012","2016-06-21","2049-03-29",471917.2,"2024-06-01","Active","T2012-009","Complemento, na SE Altamira, do Módulo de conexão 230 kV da Entrada de Linha Tucuruí - EL 230 kV BD4 *(Inclui alterações estabelecidas pela Lei 12.783/2013) *(Receita revisada em 06/07/2020) *(Receita revisada em 03/07/2024)",0]
[null,"ELETRONORTE","ALTAMIRA","EL 230 kV ALTAMIRA LT 230 kV TUCURUI /ALTAMIRA C-1 PA","RB","FT LT 230 kV TUCURUI /ALTAMIRA C-1 PA","058/2001","IPCA","RBSE","PRT 579/2012","2013-01-01","2043-01-01",238311.59,"2024-06-01","Active","","*(RAP Portaria 579/2012 - Concessão prorrogada em 01/01/2013 – LEI 12783/2013 ) * Receita revisada no ciclo 2020-2021. * Receita revisada em 05-07-2024",0]
[null,"ELETRONORTE","ALTAMIRA","EL 230 kV ALTAMIRA LT 230 kV TUCURUI /ALTAMIRA C-1 PA","RB","FT LT 230 kV TUCURUI /ALTAMIRA C-1 PA","058/2001","IPCA","RBSE","PRT 120/2016","2017-07-01","2028-06-30",625457.67000000004,"2024-06-01","Active","","Componente Financeiro apurado referente ao período de Janeiro/2013 a Junho/2017, com prazo de pagamento de 8 anos, conforme consta no § 3º e § 4º, do Art. 1º, da PRT 120/2016. * Receita revisada no ciclo 2020-2021. * Receita revisada em 05-07-2024",0]
[null,"ELETRONORTE","ALTAMIRA","EL 230 kV ALTAMIRA LT 230 kV ALTAMIRA /TRANSAMAZONIC C-1 PA","RB","FT LT 230 kV ALTAMIRA /TRANSAMAZONIC C-1 PA","058/2001","IPCA","RBNI","REA 3361/2012","2016-06-21","2045-11-18",472356.08,"2024-06-01","Active","T2012-009","Complemento, na SE Altamira, do Módulo de conexão 230 kV da Entrada de Linha Rurópolis - EL 230 kV BD4 *(Inclui alterações estabelecidas pela Lei 12.783/2013) *(Receita revisada em 06/07/2020) *(Receita revisada em 03/07/2024)",0]
[null,"ELETRONORTE","ALTAMIRA","EL 230 kV ALTAMIRA LT 230 kV ALTAMIRA /TRANSAMAZONIC C-1 PA","RB","FT LT 230 kV ALTAMIRA /TRANSAMAZONIC C-1 PA","058/2001","IPCA","RBSE","PRT 579/2012","2013-01-01","2043-01-01",238311.59,"2024-06-01","Active","","*(RAP Portaria 579/2012 - Concessão prorrogada em 01/01/2013 – LEI 12783/2013 ) * Receita revisada no ciclo 2020-2021. * Receita revisada em 05-07-2024",0]
[null,"ELETRONORTE","ALTAMIRA","EL 230 kV ALTAMIRA LT 230 kV ALTAMIRA /TRANSAMAZONIC C-1 PA","RB","FT LT 230 kV ALTAMIRA /TRANSAMAZONIC C-1 PA","058/2001","IPCA","RBSE","PRT 120/2016","2017-07-01","2028-06-30",625457.67000000004,"2024-06-01","Active","","Componente Financeiro apurado referente ao período de Janeiro/2013 a Junho/2017, com prazo de pagamento de 8 anos, conforme consta no § 3º e § 4º, do Art. 1º, da PRT 120/2016. * Receita revisada no ciclo 2020-2021. * Receita revisada em 05-07-2024",0]
[null,"ELETRONORTE","ALTAMIRA","EL 230 kV ALTAMIRA LT 230 kV ALTAMIRA /TRANSAMAZONIC C-1 PA","RB","FT LT 230 kV ALTAMIRA /TRANSAMAZONIC C-1 PA","058/2001","IPCA","RBSE","PRT 120/2016","2017-07-01","2042-12-31",479739.63,"2024-06-01","Active","","Parcela de RAP calculada de acordo com a PRT 120/2016 e incluída a partir do ciclo 2017-2018. * Receita revisada em 05-07-2024",0]
[null,"ELETRONORTE","ALUMAR","EL 230 kV ALUMAR LT 230 kV SAO LUIS II /ALUMAR C-2 MA","DIT","","058/2001","IPCA","RPC","PRT 579/2012","2013-01-01","2043-01-01",247058.37,"2024-06-01","Active","","*(RAP Portaria 579/2012 - Concessão prorrogada em 01/01/2013 – LEI 12783/2013 ) * Receita revisada no ciclo 2020-2021. * Receita revisada em 05-07-2024",0]
[null,"ELETRONORTE","ALUMAR","EL 230 kV ALUMAR LT 230 kV SAO LUIS II /ALUMAR C-2 MA","DIT","","058/2001","IPCA","RMEL","REN 905/2020","2012-09-30","2040-09-29",192715.02,"2024-06-01","Active","","Obras de Pequeno Porte sem RAP Prévia incluídas no processo de revisão da RAP das transmissoras prorrogadas de 2023, nos termos do Módulo 3 das Regras dos Serviços de Transmissão de Energia Elétrica. * Melhoria autorizada sem RAP Prévia incluído no reajuste do Ciclo 2024 - 2025 *(Receita revisada em 04/07/2024)",0]
[null,"ELETRONORTE","ALUMAR","EL 230 kV ALUMAR LT 230 kV SAO LUIS II /ALUMAR C-1 MA","DIT","","058/2001","IPCA","RPC","PRT 579/2012","2013-01-01","2043-01-01",247058.37,"2024-06-01","Active","","*(RAP Portaria 579/2012 - Concessão prorrogada em 01/01/2013 – LEI 12783/2013 ) * Receita revisada no ciclo 2020-2021. * Receita revisada em 05-07-2024",0]
[null,"ELETRONORTE","ALUMAR","EL 230 kV ALUMAR LT 230 kV SAO LUIS II /ALUMAR C-1 MA","DIT","","058/2001","IPCA","RMEL","REN 905/2020","2012-09-30","2040-09-29",289072.53000000003,"2024-06-01","Active","","Obras de Pequeno Porte sem RAP Prévia incluídas no processo de revisão da RAP das transmissoras prorrogadas de 2023, nos termos do Módulo 3 das Regras dos Serviços de Transmissão de Energia Elétrica. * Melhoria autorizada sem RAP Prévia incluído no reajuste do Ciclo 2024 - 2025 *(Receita revisada em 04/07/2024)",0]
[null,"CGT ELETROSUL","ANASTACIO","TR 230/138 kV ANASTACIO TR2 MS","RBF","FT TR 230/138 kV ANASTACIO TR2 MS","057/2001","IPCA","RBSE","PRT 579/2012","2013-01-01","2043-01-01",262896.36,"2024-06-01","Active","","*(RAP Portaria 579/2012 - Concessão prorrogada em 01/01/2013 – LEI 12783/2013 ) * Receita revisada no ciclo 2020-2021. * Receita revisada em 05-07-2024",0]
[null,"CGT ELETROSUL","ANASTACIO","TR 230/138 kV ANASTACIO TR1 MS","RBF","FT TR 230/138 kV ANASTACIO TR1 MS","057/2001","IPCA","RBSE","PRT 579/2012","2013-01-01","2043-01-01",262896.36,"2024-06-01","Active","","*(RAP Portaria 579/2012 - Concessão prorrogada em 01/01/2013 – LEI 12783/2013 ) * Receita revisada no ciclo 2020-2021. * Receita revisada em 05-07-2024",0]
[null,"CGT ELETROSUL","ANASTACIO","TR 230/138 kV ANASTACIO TR1 MS","RBF","FT TR 230/138 kV ANASTACIO TR1 MS","057/2001","IPCA","RBSE","PRT 120/2016","2017-07-01","2028-06-30",559515.19999999995,"2024-06-01","Active","","Componente Financeiro apurado referente ao período de Janeiro/2013 a Junho/2017, com prazo de pagamento de 8 anos, conforme consta no § 3º e § 4º, do Art. 1º, da PRT 120/2016. * Receita revisada no ciclo 2020-2021. * Receita revisada em 05-07-2024",0]
[null,"CGT ELETROSUL","ANASTACIO","TR 230/138 kV ANASTACIO TR1 MS","RBF","FT TR 230/138 kV ANASTACIO TR1 MS","057/2001","IPCA","RBSE","PRT 120/2016","2017-07-01","2042-12-31",385175.5,"2024-06-01","Active","","Parcela de RAP calculada de acordo com a PRT 120/2016 e incluída a partir do ciclo 2017-2018. * Receita revisada em 05-07-2024",0]
[null,"CGT ELETROSUL","ANASTACIO","RTB 230 kV 27 Mvar ANASTACIO RT2 MS","RB","FT RTB 230 kV 27 Mvar ANASTACIO RT2 MS","057/2001","IPCA","RBNIA","DSP 4920/2023","","",948441.04,"2024-06-01","Expected","T2023-201","Instalação do 2º reator de barra trifásico de 27 Mvar / 230 kV na SE Anastácio",0]
[null,"CGT ELETROSUL","ANASTACIO","RTB 230 kV 27 Mvar ANASTACIO RT1 MS","RB","FT RTB 230 kV 27 Mvar ANASTACIO RT1 MS","057/2001","IPCA","RBNI","REA 10889/2021","2023-11-19","2059-11-18",988557.63,"2024-06-01","Active","T2021-080","Instalar um módulo de equipamento - reator trifásico 27Mvar/230kV",0]
[null,"CGT ELETROSUL","ANASTACIO","MG 230 kV ANASTACIO MG1 MS","RB","FT MG 230 kV ANASTACIO MG1 MS","057/2001","IPCA","RBSE","PRT 579/2012","2013-01-01","2043-01-01",373422.11,"2024-06-01","Active","","*(RAP Portaria 579/2012 - Concessão prorrogada em 01/01/2013 – LEI 12783/2013 ) * Receita revisada no ciclo 2020-2021. * Receita revisada em 05-07-2024",0]
[null,"CGT ELETROSUL","ANASTACIO","MG 230 kV ANASTACIO MG1 MS","RB","FT MG 230 kV ANASTACIO MG1 MS","057/2001","IPCA","RBSE","PRT 120/2016","2017-07-01","2028-06-30",794744.16,"2024-06-01","Active","","Componente Financeiro apurado referente ao período de Janeiro/2013 a Junho/2017, com prazo de pagamento de 8 anos, conforme consta no § 3º e § 4º, do Art. 1º, da PRT 120/2016. * Receita revisada no ciclo 2020-2021. * Receita revisada em 05-07-2024",0]
[null,"CGT ELETROSUL","ANASTACIO","MG 230 kV ANASTACIO MG1 MS","RB","FT MG 230 kV ANASTACIO MG1 MS","057/2001","IPCA","RBSE","PRT 120/2016","2017-07-01","2042-12-31",547109.31999999995,"2024-06-01","Active","","Parcela de RAP calculada de acordo com a PRT 120/2016 e incluída a partir do ciclo 2017-2018. * Receita revisada em 05-07-2024",0]
[null,"CGT ELETROSUL","ANASTACIO","MG 230 kV ANASTACIO MG1 MS","RB","FT MG 230 kV ANASTACIO MG1 MS","057/2001","IPCA","RBNI","REA 5861/2016","2018-04-19","2035-04-18",22063.07,"2024-06-01","Active","","Instalação de 2 carregadores de baterias de 48 Vcc. * Reforço autorizado sem RAP Prévia incluído no reajuste do Ciclo 2021 - 2022 *(Receita revisada em 03/07/2024)",0]
[null,"CGT ELETROSUL","ANASTACIO","MG 230 kV ANASTACIO MG1 MS","RB","FT MG 230 kV ANASTACIO MG1 MS","057/2001","IPCA","RBNI","REA 10889/2021","2023-11-24","2054-11-23",165090.18,"2024-06-01","Active","T2021-080","Instalar um módulo de infraestrutura de manobra 230kV/BD4 na SE Anastácio",0]
[null,"CGT ELETROSUL","ANASTACIO","MG 230 kV ANASTACIO MG1 MS","RB","FT MG 230 kV ANASTACIO MG1 MS","057/2001","IPCA","RBNIA","DSP 4920/2023","","",179459.93,"2024-06-01","Expected","T2023-201","Módulo de infraestrutura associado ao 2º reator de barra trifásico de 27 Mvar na SE Anastácio",0]
[null,"CGT ELETROSUL","ANASTACIO","MG 230 kV ANASTACIO MG1 MS","RB","FT MG 230 kV ANASTACIO MG1 MS","057/2001","IPCA","RMEL","REN 905/2020","2019-10-13","2042-08-30",25233.599999999999,"2024-06-01","Active","","Obras de Pequeno Porte sem RAP Prévia incluídas no processo de revisão da RAP das transmissoras prorrogadas de 2023, nos termos do Módulo 3 das Regras dos Serviços de Transmissão de Energia Elétrica. * Melhoria autorizada sem RAP Prévia incluído no reajuste do Ciclo 2024 - 2025 *(Receita revisada em 04/07/2024)",0]
[null,"CGT ELETROSUL","ANASTACIO","MC 230 kV TR 230/138 kV ANASTACIO TR2 MS","RBF","FT TR 230/138 kV ANASTACIO TR2 MS","057/2001","IPCA","RBSE","PRT 579/2012","2013-01-01","2043-01-01",124529.98,"2024-06-01","Active","","*(RAP Portaria 579/2012 - Concessão prorrogada em 01/01/2013 – LEI 12783/2013 ) * Receita revisada no ciclo 2020-2021. * Receita revisada em 05-07-2024",0]
[null,"CGT ELETROSUL","ANASTACIO","MC 230 kV TR 230/138 kV ANASTACIO TR2 MS","RBF","FT TR 230/138 kV ANASTACIO TR2 MS","057/2001","IPCA","RBNI","REA 10889/2021","2023-11-24","2038-11-23",75568.460000000006,"2024-06-01","Active","T2021-080","Adequação do módulo de conexão de 230 kV (BD4) do autotransformador 2 – ATF2 230/138kV 75 MVA - sistema de proteção.",0]
[null,"CGT ELETROSUL","ANASTACIO","MC 230 kV TR 230/138 kV ANASTACIO TR1 MS","RBF","FT TR 230/138 kV ANASTACIO TR1 MS","057/2001","IPCA","RBSE","PRT 579/2012","2013-01-01","2043-01-01",124529.98,"2024-06-01","Active","","*(RAP Portaria 579/2012 - Concessão prorrogada em 01/01/2013 – LEI 12783/2013 ) * Receita revisada no ciclo 2020-2021. * Receita revisada em 05-07-2024",0]
[null,"CGT ELETROSUL","ANASTACIO","MC 230 kV TR 230/138 kV ANASTACIO TR1 MS","RBF","FT TR 230/138 kV ANASTACIO TR1 MS","057/2001","IPCA","RBSE","PRT 120/2016","2017-07-01","2028-06-30",265033.78999999998,"2024-06-01","Active","","Componente Financeiro apurado referente ao período de Janeiro/2013 a Junho/2017, com prazo de pagamento de 8 anos, conforme consta no § 3º e § 4º, do Art. 1º, da PRT 120/2016. * Receita revisada no ciclo 2020-2021. * Receita revisada em 05-07-2024",0]
[null,"CGT ELETROSUL","ANASTACIO","MC 230 kV TR 230/138 kV ANASTACIO TR1 MS","RBF","FT TR 230/138 kV ANASTACIO TR1 MS","057/2001","IPCA","RBNI","REA 10889/2021","2023-11-24","2038-11-23",75568.460000000006,"2024-06-01","Active","T2021-080","Adequação do módulo de conexão de 230 kV (BD4) do autotransformador 1 – ATF1 230/138kV 75 MVA - sistema de proteção.",0]
[null,"CGT ELETROSUL","ANASTACIO","MC 230 kV RTB 230 kV 27 Mvar ANASTACIO RT2 MS","RB","FT RTB 230 kV 27 Mvar ANASTACIO RT2 MS","057/2001","IPCA","RBNIA","DSP 4920/2023","","",1570204.78,"2024-06-01","Expected","T2023-201","Conexão de Reator de Barra 230 kV - BD4 do 2º reator de barra trifásico de 27 Mvar na SE Anastácio",0]
[null,"CGT ELETROSUL","ANASTACIO","MC 230 kV RTB 230 kV 27 Mvar ANASTACIO RT1 MS","RB","FT RTB 230 kV 27 Mvar ANASTACIO RT1 MS","057/2001","IPCA","RBNI","REA 10889/2021","2023-11-19","2052-11-18",1529483.82,"2024-06-01","Active","T2021-080","Instalar um módulo de manobra - conexão de reator de barra 230KV/BD4 na SE Anastácio",0]
[null,"CGT ELETROSUL","ANASTACIO","MC 138 kV TR 230/138 kV ANASTACIO TR2 MS","RBF","FT TR 230/138 kV ANASTACIO TR2 MS","057/2001","IPCA","RBSE","PRT 579/2012","2013-01-01","2043-01-01",83390.77,"2024-06-01","Active","","*(RAP Portaria 579/2012 - Concessão prorrogada em 01/01/2013 – LEI 12783/2013 ) * Receita revisada no ciclo 2020-2021. * Receita revisada em 05-07-2024",0]
[null,"CGT ELETROSUL","ANASTACIO","MC 138 kV TR 230/138 kV ANASTACIO TR1 MS","RBF","FT TR 230/138 kV ANASTACIO TR1 MS","057/2001","IPCA","RBSE","PRT 579/2012","2013-01-01","2043-01-01",83390.77,"2024-06-01","Active","","*(RAP Portaria 579/2012 - Concessão prorrogada em 01/01/2013 – LEI 12783/2013 ) * Receita revisada no ciclo 2020-2021. * Receita revisada em 05-07-2024",0]
[null,"CGT ELETROSUL","ANASTACIO","MC 138 kV TR 230/138 kV ANASTACIO TR1 MS","RBF","FT TR 230/138 kV ANASTACIO TR1 MS","057/2001","IPCA","RBSE","PRT 120/2016","2017-07-01","2028-06-30",177478.32,"2024-06-01","Active","","Componente Financeiro apurado referente ao período de Janeiro/2013 a Junho/2017, com prazo de pagamento de 8 anos, conforme consta no § 3º e § 4º, do Art. 1º, da PRT 120/2016. * Receita revisada no ciclo 2020-2021. * Receita revisada em 05-07-2024",0]
[null,"CGT ELETROSUL","ANASTACIO","IB 230 kV MG 230 kV ANASTACIO MG1 MS IB1","RB","FT MG 230 kV ANASTACIO MG1 MS","057/2001","IPCA","RBSE","PRT 579/2012","2013-01-01","2043-01-01",107831.79,"2024-06-01","Active","","*(RAP Portaria 579/2012 - Concessão prorrogada em 01/01/2013 – LEI 12783/2013 ) * Receita revisada no ciclo 2020-2021. * Receita revisada em 05-07-2024",0]
[null,"CGT ELETROSUL","ANASTACIO","IB 230 kV MG 230 kV ANASTACIO MG1 MS IB1","RB","FT MG 230 kV ANASTACIO MG1 MS","057/2001","IPCA","RBNI","REA 10889/2021","2023-11-24","2038-11-23",213410.67,"2024-06-01","Active","T2021-080","Adequação do módulo de manobra - interligação de barras 230KV/BD4 - sistema de proteção",0]
[null,"CGT ELETROSUL","ANASTACIO","EL 230 kV ANASTACIO LT 230 kV ANASTACIO /DOURADOS C-1 MS","RB","FT LT 230 kV ANASTACIO /DOURADOS C-1 MS","057/2001","IPCA","RBSE","PRT 579/2012","2013-01-01","2043-01-01",176927.88,"2024-06-01","Active","","*(RAP Portaria 579/2012 - Concessão prorrogada em 01/01/2013 – LEI 12783/2013 ) * Receita revisada no ciclo 2020-2021. * Receita revisada em 05-07-2024",0]
[null,"CGT ELETROSUL","ANASTACIO","EL 230 kV ANASTACIO LT 230 kV ANASTACIO /DOURADOS C-1 MS","RB","FT LT 230 kV ANASTACIO /DOURADOS C-1 MS","057/2001","IPCA","RBSE","PRT 120/2016","2017-07-01","2028-06-30",376550.82,"2024-06-01","Active","","Componente Financeiro apurado referente ao período de Janeiro/2013 a Junho/2017, com prazo de pagamento de 8 anos, conforme consta no § 3º e § 4º, do Art. 1º, da PRT 120/2016. * Receita revisada no ciclo 2020-2021. * Receita revisada em 05-07-2024",0]
[null,"CGT ELETROSUL","ANASTACIO","EL 230 kV ANASTACIO LT 230 kV ANASTACIO /DOURADOS C-1 MS","RB","FT LT 230 kV ANASTACIO /DOURADOS C-1 MS","057/2001","IPCA","RBNI","REA 10889/2021","2023-11-24","2038-11-23",81017.31,"2024-06-01","Active","T2021-080","Adequação do módulo de entrada de linha Dourados de 230 kV/BD4 - sistema de proteção.",0]
[null,"CHESF","ANGELIM","TT 69/13,8 kV ANGELIM TA2 PE","DIT","","061/2001","IPCA","RPC","PRT 579/2012","2013-01-01","2043-01-01",89311.48,"2024-06-01","Active","","*(RAP Portaria 579/2012 - Concessão prorrogada em 01/01/2013 – LEI 12783/2013 ) * Receita revisada no ciclo 2020-2021. * Receita revisada em 05-07-2024",0]
[null,"CHESF","ANGELIM","TT 69/13,8 kV ANGELIM TA2 PE","DIT","","061/2001","IPCA","RPC","PRT 120/2016","2017-07-01","2028-06-30",293959.46999999997,"2024-06-01","Active","","Componente Financeiro apurado referente ao período de Janeiro/2013 a Junho/2017, com prazo de pagamento de 8 anos, conforme consta no § 3º e § 4º, do Art. 1º, da PRT 120/2016. * Receita revisada no ciclo 2020-2021. * Receita revisada em 05-07-2024",0]
[null,"CHESF","ANGELIM","TT 69/13,8 kV ANGELIM TA2 PE","DIT","","061/2001","IPCA","RPC","PRT 120/2016","2017-07-01","2042-12-31",277609.28000000003,"2024-06-01","Active","","Parcela de RAP calculada de acordo com a PRT 120/2016 e incluída a partir do ciclo 2017-2018. * Receita revisada em 05-07-2024",0]
[null,"CHESF","ANGELIM","TT 69/13,8 kV ANGELIM TA1 PE","DIT","","061/2001","IPCA","RCDM","REA 3578/2012","2015-11-27","2046-07-25",172720.45,"2024-06-01","Active","","Obra de Substituição Completa - Substituição de 1 transformador de aterramento: 02A1. INCLUIDA NO CICLO 2016/2017 *(Receita revisada em 06/07/2020) *(Receita revisada em 03/07/2024)",0]
[null,"CHESF","ANGELIM","TR 69/13,8 kV ANGELIM TR4B PE","DIT","","061/2001","IPCA","RPC","PRT 579/2012","2013-01-01","2043-01-01",27512.86,"2024-06-01","Active","","*(RAP Portaria 579/2012 - Concessão prorrogada em 01/01/2013 – LEI 12783/2013 ) * Receita revisada no ciclo 2020-2021. * Receita revisada em 05-07-2024",0]
[null,"CHESF","ANGELIM","TR 69/13,8 kV ANGELIM TR4B PE","DIT","","061/2001","IPCA","RPC","PRT 120/2016","2017-07-01","2028-06-30",90555.71,"2024-06-01","Active","","Componente Financeiro apurado referente ao período de Janeiro/2013 a Junho/2017, com prazo de pagamento de 8 anos, conforme consta no § 3º e § 4º, do Art. 1º, da PRT 120/2016. * Receita revisada no ciclo 2020-2021. * Receita revisada em 05-07-2024",0]
[null,"CHESF","ANGELIM","TR 69/13,8 kV ANGELIM TR4A PE","DIT","","061/2001","IPCA","RPC","PRT 579/2012","2013-01-01","2043-01-01",27512.86,"2024-06-01","Active","","*(RAP Portaria 579/2012 - Concessão prorrogada em 01/01/2013 – LEI 12783/2013 ) * Receita revisada no ciclo 2020-2021. * Receita revisada em 05-07-2024",0]
[null,"CHESF","ANGELIM","TR 230/69 kV ANGELIM TR6 PE","RBF","FT TR 230/69 kV ANGELIM TR6 PE","061/2001","IPCA","RBSE","PRT 579/2012","2013-01-01","2043-01-01",356728.36,"2024-06-01","Active","","*(RAP Portaria 579/2012 - Concessão prorrogada em 01/01/2013 – LEI 12783/2013 ) * Receita revisada no ciclo 2020-2021. * Receita revisada em 05-07-2024",0]
[null,"CHESF","ANGELIM","TR 230/69 kV ANGELIM TR5 PE","RBF","FT TR 230/69 kV ANGELIM TR5 PE","061/2001","IPCA","RBSE","PRT 579/2012","2013-01-01","2043-01-01",356728.36,"2024-06-01","Active","","*(RAP Portaria 579/2012 - Concessão prorrogada em 01/01/2013 – LEI 12783/2013 ) * Receita revisada no ciclo 2020-2021. * Receita revisada em 05-07-2024",0]
[null,"CHESF","ANGELIM","TR 230/69 kV ANGELIM TR5 PE","RBF","FT TR 230/69 kV ANGELIM TR5 PE","061/2001","IPCA","RBSE","PRT 120/2016","2017-07-01","2028-06-30",1174134.46,"2024-06-01","Active","","Componente Financeiro apurado referente ao período de Janeiro/2013 a Junho/2017, com prazo de pagamento de 8 anos, conforme consta no § 3º e § 4º, do Art. 1º, da PRT 120/2016. * Receita revisada no ciclo 2020-2021. * Receita revisada em 05-07-2024",0]
[null,"CHESF","ANGELIM","TR 230/69 kV ANGELIM TR5 PE","RBF","FT TR 230/69 kV ANGELIM TR5 PE","061/2001","IPCA","RBSE","PRT 120/2016","2017-07-01","2042-12-31",1108828.46,"2024-06-01","Active","","Parcela de RAP calculada de acordo com a PRT 120/2016 e incluída a partir do ciclo 2017-2018. * Receita revisada em 05-07-2024",0]
[null,"CHESF","ANGELIM","TR 230/69 kV ANGELIM TR5 PE","RBF","FT TR 230/69 kV ANGELIM TR5 PE","061/2001","IPCA","RMEL","REN 905/2020","2022-12-16","2057-11-23",572.03,"2024-06-01","Active","","Obras de Pequeno Porte sem RAP Prévia incluídas no processo de revisão da RAP das transmissoras prorrogadas de 2023, nos termos do Módulo 3 das Regras dos Serviços de Transmissão de Energia Elétrica. * Melhoria autorizada sem RAP Prévia incluído no reajuste do Ciclo 2024 - 2025 *(Receita revisada em 04/07/2024)",0]
[null,"CHESF","ANGELIM","TR 230/69 kV ANGELIM TR3 PE","RBF","FT TR 230/69 kV ANGELIM TR3 PE","061/2001","IPCA","RMEL","REA 9918/2021","2022-12-05","2057-11-12",2149856.62,"2024-06-01","Active","T2020-006","Obra de Substituição Completa - Substituição do transformador trifásico TR3 230/69 kV - 100 MVA da Subestação Angelim. As desativações associadas a esta substituição devem atender ao disposto no Módulo 9 do PRORET. Foi considerada receita adicional de O&M para o novo equipamento. *(Receita revisada em 03/07/2024)",0]
[null,"CHESF","ANGELIM","MG 230 kV ANGELIM MG1 PE","RB","FT MG 230 kV ANGELIM MG1 PE","061/2001","IPCA","RBSE","PRT 579/2012","2013-01-01","2043-01-01",762573.12,"2024-06-01","Active","","*(RAP Portaria 579/2012 - Concessão prorrogada em 01/01/2013 – LEI 12783/2013 ) * Receita revisada no ciclo 2020-2021. * Receita revisada em 05-07-2024",0]
[null,"CHESF","ANGELIM","MG 230 kV ANGELIM MG1 PE","RB","FT MG 230 kV ANGELIM MG1 PE","061/2001","IPCA","RMEL","REN 643/2014","2015-07-24","2030-07-23",28026.26,"2024-06-01","Active","","IMPLANTAÇÃO DE SWITCH.Melhoria incluída no ciclo 2016-2017. *(Receita revisada em 06/07/2020) *(Receita revisada em 03/07/2024)",0]
[null,"CHESF","ANGELIM","MG 230 kV ANGELIM MG1 PE","RB","FT MG 230 kV ANGELIM MG1 PE","061/2001","IPCA","RBSE","PRT 120/2016","2017-07-01","2028-06-30",2509930.42,"2024-06-01","Active","","Componente Financeiro apurado referente ao período de Janeiro/2013 a Junho/2017, com prazo de pagamento de 8 anos, conforme consta no § 3º e § 4º, do Art. 1º, da PRT 120/2016. * Receita revisada no ciclo 2020-2021. * Receita revisada em 05-07-2024",0]
[null,"CHESF","ANGELIM","MG 230 kV ANGELIM MG1 PE","RB","FT MG 230 kV ANGELIM MG1 PE","061/2001","IPCA","RBSE","PRT 120/2016","2017-07-01","2042-12-31",2370326.71,"2024-06-01","Active","","Parcela de RAP calculada de acordo com a PRT 120/2016 e incluída a partir do ciclo 2017-2018. * Receita revisada em 05-07-2024",0]
[null,"CHESF","ANGELIM","MG 230 kV ANGELIM MG1 PE","RB","FT MG 230 kV ANGELIM MG1 PE","061/2001","IPCA","RMEL","REN 443/2011","2016-04-01","2031-03-31",41171.18,"2024-06-01","Active","","Revitalização Necessária: Implantação de Switches Industriais * Melhoria autorizada sem RAP Prévia incluído no reajuste do Ciclo 2017 - 2018 *(Receita revisada em 06/07/2020) *(Receita revisada em 03/07/2024)",0]
[null,"CHESF","ANGELIM","MG 230 kV ANGELIM MG1 PE","RB","FT MG 230 kV ANGELIM MG1 PE","061/2001","IPCA","RMEL","REN 443/2011","2016-08-04","2033-08-03",6746.39,"2024-06-01","Active","","Implantação de Banco de Baterias * Melhoria autorizada sem RAP Prévia incluído no reajuste do Ciclo 2017 - 2018 *(Receita revisada em 06/07/2020) *(Receita revisada em 03/07/2024)",0]
[null,"CHESF","ANGELIM","MG 230 kV ANGELIM MG1 PE","RB","FT MG 230 kV ANGELIM MG1 PE","061/2001","IPCA","RMEL","REN 443/2011","2016-07-18","2046-07-21",3317.21,"2024-06-01","Active","","Instalação de contatos auxiliares de chaves seccionadoras. RAP incluída na análise do recurso da REH 2.258/2017. * Melhoria autorizada sem RAP Prévia incluído no reajuste do Ciclo 2017 - 2018 *(Receita revisada em 06/07/2020) *(Receita revisada em 03/07/2024)",0]
[null,"CHESF","ANGELIM","MG 230 kV ANGELIM MG1 PE","RB","FT MG 230 kV ANGELIM MG1 PE","061/2001","IPCA","RMEL","REN 905/2020","2021-03-28","2041-12-17",437601.65,"2024-06-01","Active","","Obras de Pequeno Porte sem RAP Prévia incluídas no processo de revisão da RAP das transmissoras prorrogadas de 2023, nos termos do Módulo 3 das Regras dos Serviços de Transmissão de Energia Elétrica. * Melhoria autorizada sem RAP Prévia incluído no reajuste do Ciclo 2024 - 2025 *(Receita revisada em 04/07/2024)",0]
[null,"CHESF","ANGELIM","MC 69 kV TT 69/13,8 kV ANGELIM TA2 PE","DIT","","061/2001","IPCA","RPC","PRT 579/2012","2013-01-01","2043-01-01",26473.73,"2024-06-01","Active","","*(RAP Portaria 579/2012 - Concessão prorrogada em 01/01/2013 – LEI 12783/2013 ) * Receita revisada no ciclo 2020-2021. * Receita revisada em 05-07-2024",0]
[null,"CHESF","ANGELIM","MC 69 kV TT 69/13,8 kV ANGELIM TA1 PE","DIT","","061/2001","IPCA","RPC","PRT 579/2012","2013-01-01","2043-01-01",26473.73,"2024-06-01","Active","","*(RAP Portaria 579/2012 - Concessão prorrogada em 01/01/2013 – LEI 12783/2013 ) * Receita revisada no ciclo 2020-2021. * Receita revisada em 05-07-2024",0]
[null,"CHESF","ANGELIM","MC 69 kV TR 69/13,8 kV ANGELIM TR4A PE","DIT","","061/2001","IPCA","RPC","PRT 579/2012","2013-01-01","2043-01-01",63300.11,"2024-06-01","Active","","*(RAP Portaria 579/2012 - Concessão prorrogada em 01/01/2013 – LEI 12783/2013 ) * Receita revisada no ciclo 2020-2021. * Receita revisada em 05-07-2024",0]
[null,"CHESF","ANGELIM","MC 69 kV TR 69/13,8 kV ANGELIM TR4A PE","DIT","","061/2001","IPCA","RMEL","REN 643/2014","2015-10-26","2030-10-25",3919.64,"2024-06-01","Active","","Revitalização Necessária: Instalação de contatos auxiliares de chaves seccionadoras, Tensão 69kV, Posição 32T4-4/5.Melhoria incluída no ciclo 2016-2017. *(Receita revisada em 06/07/2020) *(Receita revisada em 03/07/2024)",0]
[null,"CHESF","ANGELIM","MC 69 kV TR 69/13,8 kV ANGELIM TR4A PE","DIT","","061/2001","IPCA","RMEL","REN 643/2014","2015-10-27","2030-10-26",1882.52,"2024-06-01","Active","","Revitalização Necessária: Instalação de contatos auxiliares de chaves seccionadoras, Tensão 69kV, Posição 32T4-6.Melhoria incluída no ciclo 2016-2017. *(Receita revisada em 06/07/2020) *(Receita revisada em 03/07/2024)",0]
[null,"CHESF","ANGELIM","MC 69 kV TR 230/69 kV ANGELIM TR6 PE","RBF","FT TR 230/69 kV ANGELIM TR6 PE","061/2001","IPCA","RBSE","PRT 579/2012","2013-01-01","2043-01-01",63300.11,"2024-06-01","Active","","*(RAP Portaria 579/2012 - Concessão prorrogada em 01/01/2013 – LEI 12783/2013 ) * Receita revisada no ciclo 2020-2021. * Receita revisada em 05-07-2024",0]
[null,"CHESF","ANGELIM","MC 69 kV TR 230/69 kV ANGELIM TR5 PE","RBF","FT TR 230/69 kV ANGELIM TR5 PE","061/2001","IPCA","RBSE","PRT 579/2012","2013-01-01","2043-01-01",63300.11,"2024-06-01","Active","","*(RAP Portaria 579/2012 - Concessão prorrogada em 01/01/2013 – LEI 12783/2013 ) * Receita revisada no ciclo 2020-2021. * Receita revisada em 05-07-2024",0]
[null,"CHESF","ANGELIM","MC 69 kV TR 230/69 kV ANGELIM TR5 PE","RBF","FT TR 230/69 kV ANGELIM TR5 PE","061/2001","IPCA","RBSE","PRT 120/2016","2017-07-01","2028-06-30",208345.74,"2024-06-01","Active","","Componente Financeiro apurado referente ao período de Janeiro/2013 a Junho/2017, com prazo de pagamento de 8 anos, conforme consta no § 3º e § 4º, do Art. 1º, da PRT 120/2016. * Receita revisada no ciclo 2020-2021. * Receita revisada em 05-07-2024",0]
[null,"CHESF","ANGELIM","MC 69 kV TR 230/69 kV ANGELIM TR3 PE","RBF","FT TR 230/69 kV ANGELIM TR3 PE","061/2001","IPCA","RBSE","PRT 579/2012","2013-01-01","2043-01-01",63300.11,"2024-06-01","Active","","*(RAP Portaria 579/2012 - Concessão prorrogada em 01/01/2013 – LEI 12783/2013 ) * Receita revisada no ciclo 2020-2021. * Receita revisada em 05-07-2024",0]
[null,"CHESF","ANGELIM","MC 69 kV TR 230/69 kV ANGELIM TR3 PE","RBF","FT TR 230/69 kV ANGELIM TR3 PE","061/2001","IPCA","RBSE","PRT 120/2016","2017-07-01","2028-06-30",208345.74,"2024-06-01","Active","","Componente Financeiro apurado referente ao período de Janeiro/2013 a Junho/2017, com prazo de pagamento de 8 anos, conforme consta no § 3º e § 4º, do Art. 1º, da PRT 120/2016. * Receita revisada no ciclo 2020-2021. * Receita revisada em 05-07-2024",0]
[null,"CHESF","ANGELIM","MC 69 kV TR 230/69 kV ANGELIM TR3 PE","RBF","FT TR 230/69 kV ANGELIM TR3 PE","061/2001","IPCA","RBSE","PRT 120/2016","2017-07-01","2042-12-31",196757.44,"2024-06-01","Active","","Parcela de RAP calculada de acordo com a PRT 120/2016 e incluída a partir do ciclo 2017-2018. * Receita revisada em 05-07-2024",0]
[null,"CHESF","ANGELIM","MC 230 kV TR 230/69 kV ANGELIM TR6 PE","RBF","FT TR 230/69 kV ANGELIM TR6 PE","061/2001","IPCA","RBSE","PRT 579/2012","2013-01-01","2043-01-01",163534.93,"2024-06-01","Active","","*(RAP Portaria 579/2012 - Concessão prorrogada em 01/01/2013 – LEI 12783/2013 ) * Receita revisada no ciclo 2020-2021. * Receita revisada em 05-07-2024",0]
[null,"CHESF","ANGELIM","MC 230 kV TR 230/69 kV ANGELIM TR5 PE","RBF","FT TR 230/69 kV ANGELIM TR5 PE","061/2001","IPCA","RBSE","PRT 579/2012","2013-01-01","2043-01-01",163534.93,"2024-06-01","Active","","*(RAP Portaria 579/2012 - Concessão prorrogada em 01/01/2013 – LEI 12783/2013 ) * Receita revisada no ciclo 2020-2021. * Receita revisada em 05-07-2024",0]
[null,"CHESF","ANGELIM","MC 230 kV TR 230/69 kV ANGELIM TR5 PE","RBF","FT TR 230/69 kV ANGELIM TR5 PE","061/2001","IPCA","RBSE","PRT 120/2016","2017-07-01","2028-06-30",538258.28,"2024-06-01","Active","","Componente Financeiro apurado referente ao período de Janeiro/2013 a Junho/2017, com prazo de pagamento de 8 anos, conforme consta no § 3º e § 4º, do Art. 1º, da PRT 120/2016. * Receita revisada no ciclo 2020-2021. * Receita revisada em 05-07-2024",0]
[null,"CHESF","ANGELIM","MC 230 kV TR 230/69 kV ANGELIM TR5 PE","RBF","FT TR 230/69 kV ANGELIM TR5 PE","061/2001","IPCA","RMEL","REN 905/2020","2019-05-25","2047-06-21",80425.36,"2024-06-01","Active","","Obras de Pequeno Porte sem RAP Prévia incluídas no processo de revisão da RAP das transmissoras prorrogadas de 2023, nos termos do Módulo 3 das Regras dos Serviços de Transmissão de Energia Elétrica. * Melhoria autorizada sem RAP Prévia incluído no reajuste do Ciclo 2024 - 2025 *(Receita revisada em 04/07/2024)",0]
[null,"CHESF","ANGELIM","MC 230 kV TR 230/69 kV ANGELIM TR3 PE","RBF","FT TR 230/69 kV ANGELIM TR3 PE","061/2001","IPCA","RBSE","PRT 579/2012","2013-01-01","2043-01-01",163534.93,"2024-06-01","Active","","*(RAP Portaria 579/2012 - Concessão prorrogada em 01/01/2013 – LEI 12783/2013 ) * Receita revisada no ciclo 2020-2021. * Receita revisada em 05-07-2024",0]
[null,"CHESF","ANGELIM","MC 230 kV TR 230/69 kV ANGELIM TR3 PE","RBF","FT TR 230/69 kV ANGELIM TR3 PE","061/2001","IPCA","RBSE","PRT 120/2016","2017-07-01","2028-06-30",538258.28,"2024-06-01","Active","","Componente Financeiro apurado referente ao período de Janeiro/2013 a Junho/2017, com prazo de pagamento de 8 anos, conforme consta no § 3º e § 4º, do Art. 1º, da PRT 120/2016. * Receita revisada no ciclo 2020-2021. * Receita revisada em 05-07-2024",0]
[null,"CHESF","ANGELIM","MC 230 kV TR 230/69 kV ANGELIM TR3 PE","RBF","FT TR 230/69 kV ANGELIM TR3 PE","061/2001","IPCA","RMEL","REN 905/2020","2020-03-05","2050-03-08",59447.199999999997,"2024-06-01","Active","","Obras de Pequeno Porte sem RAP Prévia incluídas no processo de revisão da RAP das transmissoras prorrogadas de 2023, nos termos do Módulo 3 das Regras dos Serviços de Transmissão de Energia Elétrica. * Melhoria autorizada sem RAP Prévia incluído no reajuste do Ciclo 2024 - 2025 *(Receita revisada em 04/07/2024)",0]
[null,"CHESF","ANGELIM","MC 13,8 kV TR 69/13,8 kV ANGELIM TR4A PE","DIT","","061/2001","IPCA","RPC","PRT 579/2012","2013-01-01","2043-01-01",45098.23,"2024-06-01","Active","","*(RAP Portaria 579/2012 - Concessão prorrogada em 01/01/2013 – LEI 12783/2013 ) * Receita revisada no ciclo 2020-2021. * Receita revisada em 05-07-2024",0]
[null,"CHESF","ANGELIM","MC 13,8 kV TR 69/13,8 kV ANGELIM TR4A PE","DIT","","061/2001","IPCA","RMEL","REN 905/2020","2014-03-16","2047-03-15",24476.28,"2024-06-01","Active","","Obras de Pequeno Porte sem RAP Prévia incluídas no processo de revisão da RAP das transmissoras prorrogadas de 2023, nos termos do Módulo 3 das Regras dos Serviços de Transmissão de Energia Elétrica. * Melhoria autorizada sem RAP Prévia incluído no reajuste do Ciclo 2024 - 2025 *(Receita revisada em 04/07/2024)",0]
[null,"CHESF","ANGELIM","IB 69 kV MG 230 kV ANGELIM MG1 PE IB3","DIT","","061/2001","IPCA","RPC","PRT 579/2012","2013-01-01","2043-01-01",42544.88,"2024-06-01","Active","","*(RAP Portaria 579/2012 - Concessão prorrogada em 01/01/2013 – LEI 12783/2013 ) * Receita revisada no ciclo 2020-2021. * Receita revisada em 05-07-2024",0]
[null,"CHESF","ANGELIM","IB 69 kV MG 230 kV ANGELIM MG1 PE IB3","DIT","","061/2001","IPCA","RPC","PRT 120/2016","2017-07-01","2028-06-30",140032.07,"2024-06-01","Active","","Componente Financeiro apurado referente ao período de Janeiro/2013 a Junho/2017, com prazo de pagamento de 8 anos, conforme consta no § 3º e § 4º, do Art. 1º, da PRT 120/2016. * Receita revisada no ciclo 2020-2021. * Receita revisada em 05-07-2024",0]
[null,"CHESF","ANGELIM","IB 69 kV MG 230 kV ANGELIM MG1 PE IB3","DIT","","061/2001","IPCA","RPC","PRT 120/2016","2017-07-01","2042-12-31",132243.41,"2024-06-01","Active","","Parcela de RAP calculada de acordo com a PRT 120/2016 e incluída a partir do ciclo 2017-2018. * Receita revisada em 05-07-2024",0]
[null,"CHESF","ANGELIM","IB 69 kV MG 230 kV ANGELIM MG1 PE IB3","DIT","","061/2001","IPCA","RMEL","REN 905/2020","2014-09-30","2047-09-29",52393.96,"2024-06-01","Active","","Obras de Pequeno Porte sem RAP Prévia incluídas no processo de revisão da RAP das transmissoras prorrogadas de 2023, nos termos do Módulo 3 das Regras dos Serviços de Transmissão de Energia Elétrica. * Melhoria autorizada sem RAP Prévia incluído no reajuste do Ciclo 2024 - 2025 *(Receita revisada em 04/07/2024)",0]
[null,"CHESF","ANGELIM","IB 230 kV MG 230 kV ANGELIM MG1 PE IB2","RB","FT MG 230 kV ANGELIM MG1 PE","061/2001","IPCA","RBSE","PRT 579/2012","2013-01-01","2043-01-01",134372.21,"2024-06-01","Active","","*(RAP Portaria 579/2012 - Concessão prorrogada em 01/01/2013 – LEI 12783/2013 ) * Receita revisada no ciclo 2020-2021. * Receita revisada em 05-07-2024",0]
[null,"CHESF","ANGELIM","IB 230 kV MG 230 kV ANGELIM MG1 PE IB1","RB","FT MG 230 kV ANGELIM MG1 PE","061/2001","IPCA","RBSE","PRT 579/2012","2013-01-01","2043-01-01",134372.21,"2024-06-01","Active","","*(RAP Portaria 579/2012 - Concessão prorrogada em 01/01/2013 – LEI 12783/2013 ) * Receita revisada no ciclo 2020-2021. * Receita revisada em 05-07-2024",0]
[null,"CHESF","ANGELIM","IB 230 kV MG 230 kV ANGELIM MG1 PE IB1","RB","FT MG 230 kV ANGELIM MG1 PE","061/2001","IPCA","RBSE","PRT 120/2016","2017-07-01","2028-06-30",442272.21,"2024-06-01","Active","","Componente Financeiro apurado referente ao período de Janeiro/2013 a Junho/2017, com prazo de pagamento de 8 anos, conforme consta no § 3º e § 4º, do Art. 1º, da PRT 120/2016. * Receita revisada no ciclo 2020-2021. * Receita revisada em 05-07-2024",0]
[null,"CHESF","ANGELIM","EL 69 kV ANGELIM DIST8","DIT","","061/2001","IPCA","RPC","PRT 579/2012","2013-01-01","2043-01-01",74002.44,"2024-06-01","Active","","*(RAP Portaria 579/2012 - Concessão prorrogada em 01/01/2013 – LEI 12783/2013 ) * Receita revisada no ciclo 2020-2021. * Receita revisada em 05-07-2024",0]
[null,"CHESF","ANGELIM","EL 69 kV ANGELIM DIST8","DIT","","061/2001","IPCA","RMEL","REN 643/2014","2015-10-26","2030-10-25",5400.99,"2024-06-01","Active","","Revitalização Necessária: Instalação de contatos auxiliares de chaves seccionadoras, Tensão 69kV, Posição 32J6-4/5/6.Melhoria incluída no ciclo 2016-2017. *(Receita revisada em 06/07/2020) *(Receita revisada em 03/07/2024)",0]
[null,"CHESF","ANGELIM","EL 69 kV ANGELIM DIST8","DIT","","061/2001","IPCA","RPC","PRT 120/2016","2017-07-01","2028-06-30",243571.37,"2024-06-01","Active","","Componente Financeiro apurado referente ao período de Janeiro/2013 a Junho/2017, com prazo de pagamento de 8 anos, conforme consta no § 3º e § 4º, do Art. 1º, da PRT 120/2016. * Receita revisada no ciclo 2020-2021. * Receita revisada em 05-07-2024",0]
[null,"CHESF","ANGELIM","EL 69 kV ANGELIM DIST8","DIT","","061/2001","IPCA","RPC","PRT 120/2016","2017-07-01","2042-12-31",230023.8,"2024-06-01","Active","","Parcela de RAP calculada de acordo com a PRT 120/2016 e incluída a partir do ciclo 2017-2018. * Receita revisada em 05-07-2024",0]
[null,"CHESF","ANGELIM","EL 69 kV ANGELIM DIST7","DIT","","061/2001","IPCA","RPC","PRT 579/2012","2013-01-01","2043-01-01",74002.44,"2024-06-01","Active","","*(RAP Portaria 579/2012 - Concessão prorrogada em 01/01/2013 – LEI 12783/2013 ) * Receita revisada no ciclo 2020-2021. * Receita revisada em 05-07-2024",0]
[null,"CHESF","ANGELIM","EL 69 kV ANGELIM DIST7","DIT","","061/2001","IPCA","RMEL","REN 643/2014","2015-10-22","2030-10-21",7359.53,"2024-06-01","Active","","Revitalização Necessária: Instalação de contatos auxiliares de chaves seccionadoras, Tensão 69kV, Posição 32J5-4/5/6/7.Melhoria incluída no ciclo 2016-2017. *(Receita revisada em 06/07/2020) *(Receita revisada em 03/07/2024)",0]
[null,"CHESF","ANGELIM","EL 69 kV ANGELIM DIST7","DIT","","061/2001","IPCA","RPC","PRT 120/2016","2017-07-01","2028-06-30",243571.37,"2024-06-01","Active","","Componente Financeiro apurado referente ao período de Janeiro/2013 a Junho/2017, com prazo de pagamento de 8 anos, conforme consta no § 3º e § 4º, do Art. 1º, da PRT 120/2016. * Receita revisada no ciclo 2020-2021. * Receita revisada em 05-07-2024",0]
[null,"CHESF","ANGELIM","EL 69 kV ANGELIM DIST7","DIT","","061/2001","IPCA","RPC","PRT 120/2016","2017-07-01","2042-12-31",230023.8,"2024-06-01","Active","","Parcela de RAP calculada de acordo com a PRT 120/2016 e incluída a partir do ciclo 2017-2018. * Receita revisada em 05-07-2024",0]
[null,"CHESF","ANGELIM","EL 69 kV ANGELIM DIST6","DIT","","061/2001","IPCA","RPC","PRT 579/2012","2013-01-01","2043-01-01",74002.44,"2024-06-01","Active","","*(RAP Portaria 579/2012 - Concessão prorrogada em 01/01/2013 – LEI 12783/2013 ) * Receita revisada no ciclo 2020-2021. * Receita revisada em 05-07-2024",0]
[null,"CHESF","ANGELIM","EL 69 kV ANGELIM DIST6","DIT","","061/2001","IPCA","RMEL","REN 643/2014","2015-10-19","2030-10-18",7191.98,"2024-06-01","Active","","Revitalização Necessária: Instalação de contatos auxiliares de chaves seccionadoras, Tensão 69kV, Posição 32J1-4/5/6/7.Melhoria incluída no ciclo 2016-2017. *(Receita revisada em 06/07/2020) *(Receita revisada em 03/07/2024)",0]
[null,"CHESF","ANGELIM","EL 69 kV ANGELIM DIST6","DIT","","061/2001","IPCA","RMEL","REN 443/2011","2016-06-13","2040-06-12",1944.89,"2024-06-01","Active","","SUBSTITUIÇÃO DE PARARAIOS, POSIÇÃO 72J7 FASE A DA SUB ANGELIM * Melhoria autorizada sem RAP Prévia incluído no reajuste do Ciclo 2017 - 2018 *(Receita revisada em 06/07/2020) *(Receita revisada em 03/07/2024)",0]
[null,"CHESF","ANGELIM","EL 69 kV ANGELIM DIST6","DIT","","061/2001","IPCA","RMEL","REN 443/2011","2016-06-12","2040-06-11",1944.67,"2024-06-01","Active","","SUBSTITUIÇÃO DE PARARAIOS, POSIÇÃO 72J7 FASES B DA SUB ANGELIM * Melhoria autorizada sem RAP Prévia incluído no reajuste do Ciclo 2017 - 2018 *(Receita revisada em 06/07/2020) *(Receita revisada em 03/07/2024)",0]
[null,"CHESF","ANGELIM","EL 69 kV ANGELIM DIST6","DIT","","061/2001","IPCA","RMEL","REN 443/2011","2016-06-12","2040-06-11",1944.67,"2024-06-01","Active","","SUBSTITUIÇÃO DE PARARAIOS, POSIÇÃO 72J7 FASE C DA SUB ANGELIM * Melhoria autorizada sem RAP Prévia incluído no reajuste do Ciclo 2017 - 2018 *(Receita revisada em 06/07/2020) *(Receita revisada em 03/07/2024)",0]
[null,"CHESF","ANGELIM","EL 69 kV ANGELIM DIST5","DIT","","061/2001","IPCA","RPC","PRT 579/2012","2013-01-01","2043-01-01",74002.44,"2024-06-01","Active","","*(RAP Portaria 579/2012 - Concessão prorrogada em 01/01/2013 – LEI 12783/2013 ) * Receita revisada no ciclo 2020-2021. * Receita revisada em 05-07-2024",0]
[null,"CHESF","ANGELIM","EL 69 kV ANGELIM DIST5","DIT","","061/2001","IPCA","RPC","PRT 120/2016","2017-07-01","2028-06-30",243571.37,"2024-06-01","Active","","Componente Financeiro apurado referente ao período de Janeiro/2013 a Junho/2017, com prazo de pagamento de 8 anos, conforme consta no § 3º e § 4º, do Art. 1º, da PRT 120/2016. * Receita revisada no ciclo 2020-2021. * Receita revisada em 05-07-2024",0]
[null,"CHESF","ANGELIM","EL 69 kV ANGELIM DIST5","DIT","","061/2001","IPCA","RPC","PRT 120/2016","2017-07-01","2042-12-31",230023.8,"2024-06-01","Active","","Parcela de RAP calculada de acordo com a PRT 120/2016 e incluída a partir do ciclo 2017-2018. * Receita revisada em 05-07-2024",0]
[null,"CHESF","ANGELIM","EL 69 kV ANGELIM DIST5","DIT","","061/2001","IPCA","RMEL","REN 443/2011","2016-05-02","2031-05-01",1756.08,"2024-06-01","Active","","Instalação de contatos auxiliares de chaves seccionadoras. RAP incluída na análise do recurso da REH 2.258/2017. * Melhoria autorizada sem RAP Prévia incluído no reajuste do Ciclo 2017 - 2018 *(Receita revisada em 06/07/2020) *(Receita revisada em 03/07/2024)",0]
[null,"CHESF","ANGELIM","EL 69 kV ANGELIM DIST4","DIT","","061/2001","IPCA","RPC","PRT 579/2012","2013-01-01","2043-01-01",74002.44,"2024-06-01","Active","","*(RAP Portaria 579/2012 - Concessão prorrogada em 01/01/2013 – LEI 12783/2013 ) * Receita revisada no ciclo 2020-2021. * Receita revisada em 05-07-2024",0]
[null,"CHESF","ANGELIM","EL 69 kV ANGELIM DIST4","DIT","","061/2001","IPCA","RMEL","REN 643/2014","2015-10-21","2030-10-20",7194.65,"2024-06-01","Active","","Revitalização Necessária: Instalação de contatos auxiliares de chaves seccionadoras, Tensão 69kV, Posição 32J7-4/5/6/7.Melhoria incluída no ciclo 2016-2017. *(Receita revisada em 06/07/2020) *(Receita revisada em 03/07/2024)",0]
[null,"CHESF","ANGELIM","EL 69 kV ANGELIM DIST4","DIT","","061/2001","IPCA","RPC","PRT 120/2016","2017-07-01","2028-06-30",243571.37,"2024-06-01","Active","","Componente Financeiro apurado referente ao período de Janeiro/2013 a Junho/2017, com prazo de pagamento de 8 anos, conforme consta no § 3º e § 4º, do Art. 1º, da PRT 120/2016. * Receita revisada no ciclo 2020-2021. * Receita revisada em 05-07-2024",0]
[null,"CHESF","ANGELIM","EL 69 kV ANGELIM DIST4","DIT","","061/2001","IPCA","RPC","PRT 120/2016","2017-07-01","2042-12-31",230023.8,"2024-06-01","Active","","Parcela de RAP calculada de acordo com a PRT 120/2016 e incluída a partir do ciclo 2017-2018. * Receita revisada em 05-07-2024",0]
[null,"CHESF","ANGELIM","EL 69 kV ANGELIM DIST3","DIT","","061/2001","IPCA","RPC","PRT 579/2012","2013-01-01","2043-01-01",74002.44,"2024-06-01","Active","","*(RAP Portaria 579/2012 - Concessão prorrogada em 01/01/2013 – LEI 12783/2013 ) * Receita revisada no ciclo 2020-2021. * Receita revisada em 05-07-2024",0]
[null,"CHESF","ANGELIM","EL 69 kV ANGELIM DIST3","DIT","","061/2001","IPCA","RMEL","REN 643/2014","2015-10-24","2030-10-23",3599.32,"2024-06-01","Active","","Revitalização Necessária: Instalação de contatos auxiliares de chaves seccionadoras, Tensão 69kV, Posição 32J4-4/5.Melhoria incluída no ciclo 2016-2017. *(Receita revisada em 06/07/2020) *(Receita revisada em 03/07/2024)",0]
[null,"CHESF","ANGELIM","EL 69 kV ANGELIM DIST3","DIT","","061/2001","IPCA","RMEL","REN 643/2014","2015-10-27","2030-10-26",1800.66,"2024-06-01","Active","","Revitalização Necessária: Instalação de contatos auxiliares de chaves seccionadoras, Tensão 69kV, Posição 32J4-6.Melhoria incluída no ciclo 2016-2017. *(Receita revisada em 06/07/2020) *(Receita revisada em 03/07/2024)",0]
[null,"CHESF","ANGELIM","EL 69 kV ANGELIM DIST3","DIT","","061/2001","IPCA","RPC","PRT 120/2016","2017-07-01","2028-06-30",243571.37,"2024-06-01","Active","","Componente Financeiro apurado referente ao período de Janeiro/2013 a Junho/2017, com prazo de pagamento de 8 anos, conforme consta no § 3º e § 4º, do Art. 1º, da PRT 120/2016. * Receita revisada no ciclo 2020-2021. * Receita revisada em 05-07-2024",0]
[null,"CHESF","ANGELIM","EL 69 kV ANGELIM DIST3","DIT","","061/2001","IPCA","RPC","PRT 120/2016","2017-07-01","2042-12-31",230023.8,"2024-06-01","Active","","Parcela de RAP calculada de acordo com a PRT 120/2016 e incluída a partir do ciclo 2017-2018. * Receita revisada em 05-07-2024",0]
[null,"CHESF","ANGELIM","EL 69 kV ANGELIM DIST2","DIT","","061/2001","IPCA","RPC","PRT 579/2012","2013-01-01","2043-01-01",74002.44,"2024-06-01","Active","","*(RAP Portaria 579/2012 - Concessão prorrogada em 01/01/2013 – LEI 12783/2013 ) * Receita revisada no ciclo 2020-2021. * Receita revisada em 05-07-2024",0]
[null,"CHESF","ANGELIM","EL 69 kV ANGELIM DIST2","DIT","","061/2001","IPCA","RMEL","REN 643/2014","2015-10-27","2030-10-26",1800.66,"2024-06-01","Active","","Revitalização Necessária: Instalação de contatos auxiliares de chaves seccionadoras, Tensão 69kV, Posição 32J3-6.Melhoria incluída no ciclo 2016-2017. *(Receita revisada em 06/07/2020) *(Receita revisada em 03/07/2024)",0]
[null,"CHESF","ANGELIM","EL 69 kV ANGELIM DIST2","DIT","","061/2001","IPCA","RMEL","REN 643/2014","2015-10-23","2030-10-22",3598.66,"2024-06-01","Active","","Revitalização Necessária: Instalação de contatos auxiliares de chaves seccionadoras, Tensão 69kV, Posição 32J3-4/5.Melhoria incluída no ciclo 2016-2017. *(Receita revisada em 06/07/2020) *(Receita revisada em 03/07/2024)",0]
[null,"CHESF","ANGELIM","EL 69 kV ANGELIM DIST2","DIT","","061/2001","IPCA","RPC","PRT 120/2016","2017-07-01","2028-06-30",243571.37,"2024-06-01","Active","","Componente Financeiro apurado referente ao período de Janeiro/2013 a Junho/2017, com prazo de pagamento de 8 anos, conforme consta no § 3º e § 4º, do Art. 1º, da PRT 120/2016. * Receita revisada no ciclo 2020-2021. * Receita revisada em 05-07-2024",0]
[null,"CHESF","ANGELIM","EL 69 kV ANGELIM DIST2","DIT","","061/2001","IPCA","RPC","PRT 120/2016","2017-07-01","2042-12-31",230023.8,"2024-06-01","Active","","Parcela de RAP calculada de acordo com a PRT 120/2016 e incluída a partir do ciclo 2017-2018. * Receita revisada em 05-07-2024",0]
[null,"CHESF","ANGELIM","EL 69 kV ANGELIM DIST2","DIT","","061/2001","IPCA","RMEL","REN 905/2020","2020-03-10","2044-03-09",7143.76,"2024-06-01","Active","","Obras de Pequeno Porte sem RAP Prévia incluídas no processo de revisão da RAP das transmissoras prorrogadas de 2023, nos termos do Módulo 3 das Regras dos Serviços de Transmissão de Energia Elétrica. * Melhoria autorizada sem RAP Prévia incluído no reajuste do Ciclo 2024 - 2025 *(Receita revisada em 04/07/2024)",0]
[null,"CHESF","ANGELIM","EL 69 kV ANGELIM DIST1","DIT","","061/2001","IPCA","RPC","PRT 579/2012","2013-01-01","2043-01-01",74002.44,"2024-06-01","Active","","*(RAP Portaria 579/2012 - Concessão prorrogada em 01/01/2013 – LEI 12783/2013 ) * Receita revisada no ciclo 2020-2021. * Receita revisada em 05-07-2024",0]
[null,"CHESF","ANGELIM","EL 69 kV ANGELIM DIST1","DIT","","061/2001","IPCA","RMEL","REN 643/2014","2015-10-20","2030-10-19",7275.06,"2024-06-01","Active","","Revitalização Necessária: Instalação de contatos auxiliares de chaves seccionadoras, Tensão 69kV, Posição 32J2-4/5/6/7.Melhoria incluída no ciclo 2016-2017. *(Receita revisada em 06/07/2020) *(Receita revisada em 03/07/2024)",0]
[null,"CHESF","ANGELIM","EL 230 kV ANGELIM LT 230 kV SANTANA II /ANGELIM C-1 AL/PE","RB","FT LT 230 kV SANTANA II /ANGELIM C-1 AL/PE","061/2001","IPCA","RBSE","PRT 579/2012","2013-01-01","2043-01-01",228078.42,"2024-06-01","Active","","*(RAP Portaria 579/2012 - Concessão prorrogada em 01/01/2013 – LEI 12783/2013 ) * Receita revisada no ciclo 2020-2021. * Receita revisada em 05-07-2024",0]
[null,"CHESF","ANGELIM","EL 230 kV ANGELIM LT 230 kV SANTANA II /ANGELIM C-1 AL/PE","RB","FT LT 230 kV SANTANA II /ANGELIM C-1 AL/PE","061/2001","IPCA","RBNI","REA 2837/2011","2015-03-20","2045-03-22",36175.64,"2024-06-01","Active","","Substituição dos TCs 94L1-A, 94L1-B e 94L1-C.Incluído no reajuste ciclo 2015-2016 *(Receita revisada em 06/07/2020) *(Receita revisada em 03/07/2024)",0]
[null,"CHESF","ANGELIM","EL 230 kV ANGELIM LT 230 kV SANTANA II /ANGELIM C-1 AL/PE","RB","FT LT 230 kV SANTANA II /ANGELIM C-1 AL/PE","061/2001","IPCA","RBSE","PRT 120/2016","2017-07-01","2028-06-30",750696.49,"2024-06-01","Active","","Componente Financeiro apurado referente ao período de Janeiro/2013 a Junho/2017, com prazo de pagamento de 8 anos, conforme consta no § 3º e § 4º, do Art. 1º, da PRT 120/2016. * Receita revisada no ciclo 2020-2021. * Receita revisada em 05-07-2024",0]
[null,"CHESF","ANGELIM","EL 230 kV ANGELIM LT 230 kV SANTANA II /ANGELIM C-1 AL/PE","RB","FT LT 230 kV SANTANA II /ANGELIM C-1 AL/PE","061/2001","IPCA","RMEL","REN 905/2020","2018-05-04","2048-05-06",33027.53,"2024-06-01","Active","","Obras de Pequeno Porte sem RAP Prévia incluídas no processo de revisão da RAP das transmissoras prorrogadas de 2023, nos termos do Módulo 3 das Regras dos Serviços de Transmissão de Energia Elétrica. * Melhoria autorizada sem RAP Prévia incluído no reajuste do Ciclo 2024 - 2025 *(Receita revisada em 04/07/2024)",0]
[null,"CHESF","ANGELIM","EL 230 kV ANGELIM LT 230 kV GARANHUNS II /ANGELIM C-3 PE","RB","FT LT 230 kV GARANHUNS II /ANGELIM C-3 PE","061/2001","IPCA","RBSE","PRT 579/2012","2013-01-01","2043-01-01",228078.42,"2024-06-01","Active","","*(RAP Portaria 579/2012 - Concessão prorrogada em 01/01/2013 – LEI 12783/2013 ) * Receita revisada no ciclo 2020-2021. * Receita revisada em 05-07-2024",0]
[null,"CHESF","ANGELIM","EL 230 kV ANGELIM LT 230 kV GARANHUNS II /ANGELIM C-3 PE","RB","FT LT 230 kV GARANHUNS II /ANGELIM C-3 PE","061/2001","IPCA","RBNI","REA 2837/2011","2015-04-14","2045-04-16",36259.870000000003,"2024-06-01","Active","","Substituição dos TCs 94L4-A, 94L4-B e 94L4-C.Incluído no reajuste ciclo 2015-2016 *(Receita revisada em 06/07/2020) *(Receita revisada em 03/07/2024)",0]
[null,"CHESF","ANGELIM","EL 230 kV ANGELIM LT 230 kV GARANHUNS II /ANGELIM C-2 PE","RB","FT LT 230 kV GARANHUNS II /ANGELIM C-2 PE","061/2001","IPCA","RBSE","PRT 579/2012","2013-01-01","2043-01-01",228078.42,"2024-06-01","Active","","*(RAP Portaria 579/2012 - Concessão prorrogada em 01/01/2013 – LEI 12783/2013 ) * Receita revisada no ciclo 2020-2021. * Receita revisada em 05-07-2024",0]
[null,"CHESF","ANGELIM","EL 230 kV ANGELIM LT 230 kV GARANHUNS II /ANGELIM C-1 PE","RB","FT LT 230 kV GARANHUNS II /ANGELIM C-1 PE","061/2001","IPCA","RBSE","PRT 579/2012","2013-01-01","2043-01-01",228078.42,"2024-06-01","Active","","*(RAP Portaria 579/2012 - Concessão prorrogada em 01/01/2013 – LEI 12783/2013 ) * Receita revisada no ciclo 2020-2021. * Receita revisada em 05-07-2024",0]
[null,"CHESF","ANGELIM","EL 230 kV ANGELIM LT 230 kV GARANHUNS II /ANGELIM C-1 PE","RB","FT LT 230 kV GARANHUNS II /ANGELIM C-1 PE","061/2001","IPCA","RMEL","REN 905/2020","2021-01-01","2051-01-04",53598.48,"2024-06-01","Active","","Obras de Pequeno Porte sem RAP Prévia incluídas no processo de revisão da RAP das transmissoras prorrogadas de 2023, nos termos do Módulo 3 das Regras dos Serviços de Transmissão de Energia Elétrica. * Melhoria autorizada sem RAP Prévia incluído no reajuste do Ciclo 2024 - 2025 *(Receita revisada em 04/07/2024)",0]
[null,"CHESF","ANGELIM","EL 230 kV ANGELIM LT 230 kV ANGELIM /TACAIMBO C-3 PE","RB","FT LT 230 kV ANGELIM /TACAIMBO C-3 PE","061/2001","IPCA","RBSE","PRT 579/2012","2013-01-01","2043-01-01",228078.42,"2024-06-01","Active","","*(RAP Portaria 579/2012 - Concessão prorrogada em 01/01/2013 – LEI 12783/2013 ) * Receita revisada no ciclo 2020-2021. * Receita revisada em 05-07-2024",0]
[null,"CHESF","ANGELIM","EL 230 kV ANGELIM LT 230 kV ANGELIM /TACAIMBO C-3 PE","RB","FT LT 230 kV ANGELIM /TACAIMBO C-3 PE","061/2001","IPCA","RBSE","PRT 120/2016","2017-07-01","2028-06-30",750696.49,"2024-06-01","Active","","Componente Financeiro apurado referente ao período de Janeiro/2013 a Junho/2017, com prazo de pagamento de 8 anos, conforme consta no § 3º e § 4º, do Art. 1º, da PRT 120/2016. * Receita revisada no ciclo 2020-2021. * Receita revisada em 05-07-2024",0]
[null,"CHESF","ANGELIM","EL 230 kV ANGELIM LT 230 kV ANGELIM /TACAIMBO C-3 PE","RB","FT LT 230 kV ANGELIM /TACAIMBO C-3 PE","061/2001","IPCA","RBSE","PRT 120/2016","2017-07-01","2042-12-31",708942.34,"2024-06-01","Active","","Parcela de RAP calculada de acordo com a PRT 120/2016 e incluída a partir do ciclo 2017-2018. * Receita revisada em 05-07-2024",0]
[null,"CHESF","ANGELIM","EL 230 kV ANGELIM LT 230 kV ANGELIM /TACAIMBO C-3 PE","RB","FT LT 230 kV ANGELIM /TACAIMBO C-3 PE","061/2001","IPCA","RMEL","REN 905/2020","2020-04-20","2035-04-19",45133.89,"2024-06-01","Active","","Obras de Pequeno Porte sem RAP Prévia incluídas no processo de revisão da RAP das transmissoras prorrogadas de 2023, nos termos do Módulo 3 das Regras dos Serviços de Transmissão de Energia Elétrica. * Melhoria autorizada sem RAP Prévia incluído no reajuste do Ciclo 2024 - 2025 *(Receita revisada em 04/07/2024)",0]
[null,"CHESF","ANGELIM","EL 230 kV ANGELIM LT 230 kV ANGELIM /TACAIMBO C-2 PE","RB","FT LT 230 kV ANGELIM /TACAIMBO C-2 PE","061/2001","IPCA","RBSE","PRT 579/2012","2013-01-01","2043-01-01",228078.42,"2024-06-01","Active","","*(RAP Portaria 579/2012 - Concessão prorrogada em 01/01/2013 – LEI 12783/2013 ) * Receita revisada no ciclo 2020-2021. * Receita revisada em 05-07-2024",0]
[null,"CHESF","ANGELIM","EL 230 kV ANGELIM LT 230 kV ANGELIM /TACAIMBO C-2 PE","RB","FT LT 230 kV ANGELIM /TACAIMBO C-2 PE","061/2001","IPCA","RBSE","PRT 120/2016","2017-07-01","2028-06-30",750696.49,"2024-06-01","Active","","Componente Financeiro apurado referente ao período de Janeiro/2013 a Junho/2017, com prazo de pagamento de 8 anos, conforme consta no § 3º e § 4º, do Art. 1º, da PRT 120/2016. * Receita revisada no ciclo 2020-2021. * Receita revisada em 05-07-2024",0]
[null,"CHESF","ANGELIM","EL 230 kV ANGELIM LT 230 kV ANGELIM /TACAIMBO C-2 PE","RB","FT LT 230 kV ANGELIM /TACAIMBO C-2 PE","061/2001","IPCA","RBSE","PRT 120/2016","2017-07-01","2042-12-31",708942.34,"2024-06-01","Active","","Parcela de RAP calculada de acordo com a PRT 120/2016 e incluída a partir do ciclo 2017-2018. * Receita revisada em 05-07-2024",0]
[null,"CHESF","ANGELIM","EL 230 kV ANGELIM LT 230 kV ANGELIM /TACAIMBO C-2 PE","RB","FT LT 230 kV ANGELIM /TACAIMBO C-2 PE","061/2001","IPCA","RMEL","REN 905/2020","2020-10-13","2041-07-25",69467.759999999995,"2024-06-01","Active","","Obras de Pequeno Porte sem RAP Prévia incluídas no processo de revisão da RAP das transmissoras prorrogadas de 2023, nos termos do Módulo 3 das Regras dos Serviços de Transmissão de Energia Elétrica. * Melhoria autorizada sem RAP Prévia incluído no reajuste do Ciclo 2024 - 2025 *(Receita revisada em 04/07/2024)",0]
[null,"CHESF","ANGELIM","EL 230 kV ANGELIM LT 230 kV ANGELIM /TACAIMBO C-1 PE","RB","FT LT 230 kV ANGELIM /TACAIMBO C-1 PE","061/2001","IPCA","RBSE","PRT 579/2012","2013-01-01","2043-01-01",228078.42,"2024-06-01","Active","","*(RAP Portaria 579/2012 - Concessão prorrogada em 01/01/2013 – LEI 12783/2013 ) * Receita revisada no ciclo 2020-2021. * Receita revisada em 05-07-2024",0]
[null,"CHESF","ANGELIM","EL 230 kV ANGELIM LT 230 kV ANGELIM /TACAIMBO C-1 PE","RB","FT LT 230 kV ANGELIM /TACAIMBO C-1 PE","061/2001","IPCA","RBNI","REA 2837/2011","2015-04-30","2045-05-02",36313.78,"2024-06-01","Active","","Substituição dos TCs 94M3-A, 94M3-B e 94M3-C.Incluído no reajuste ciclo 2015-2016. *(Receita revisada em 06/07/2020) *(Receita revisada em 03/07/2024)",0]
[null,"CHESF","ANGELIM","EL 230 kV ANGELIM LT 230 kV ANGELIM /TACAIMBO C-1 PE","RB","FT LT 230 kV ANGELIM /TACAIMBO C-1 PE","061/2001","IPCA","RBSE","PRT 120/2016","2017-07-01","2028-06-30",750696.49,"2024-06-01","Active","","Componente Financeiro apurado referente ao período de Janeiro/2013 a Junho/2017, com prazo de pagamento de 8 anos, conforme consta no § 3º e § 4º, do Art. 1º, da PRT 120/2016. * Receita revisada no ciclo 2020-2021. * Receita revisada em 05-07-2024",0]
[null,"CHESF","ANGELIM","EL 230 kV ANGELIM LT 230 kV ANGELIM /TACAIMBO C-1 PE","RB","FT LT 230 kV ANGELIM /TACAIMBO C-1 PE","061/2001","IPCA","RBSE","PRT 120/2016","2017-07-01","2042-12-31",708942.34,"2024-06-01","Active","","Parcela de RAP calculada de acordo com a PRT 120/2016 e incluída a partir do ciclo 2017-2018. * Receita revisada em 05-07-2024",0]
[null,"CHESF","ANGELIM","EL 230 kV ANGELIM LT 230 kV ANGELIM /RIBEIRAO C-2 PE","RB","FT LT 230 kV ANGELIM /RIBEIRAO C-2 PE","061/2001","IPCA","RBSE","PRT 579/2012","2013-01-01","2043-01-01",228078.42,"2024-06-01","Active","","*(RAP Portaria 579/2012 - Concessão prorrogada em 01/01/2013 – LEI 12783/2013 ) * Receita revisada no ciclo 2020-2021. * Receita revisada em 05-07-2024",0]
[null,"CHESF","ANGELIM","EL 230 kV ANGELIM LT 230 kV ANGELIM /RIBEIRAO C-2 PE","RB","FT LT 230 kV ANGELIM /RIBEIRAO C-2 PE","061/2001","IPCA","RBSE","PRT 120/2016","2017-07-01","2028-06-30",750696.49,"2024-06-01","Active","","Componente Financeiro apurado referente ao período de Janeiro/2013 a Junho/2017, com prazo de pagamento de 8 anos, conforme consta no § 3º e § 4º, do Art. 1º, da PRT 120/2016. * Receita revisada no ciclo 2020-2021. * Receita revisada em 05-07-2024",0]
[null,"CHESF","ANGELIM","EL 230 kV ANGELIM LT 230 kV ANGELIM /RIBEIRAO C-2 PE","RB","FT LT 230 kV ANGELIM /RIBEIRAO C-2 PE","061/2001","IPCA","RBSE","PRT 120/2016","2017-07-01","2042-12-31",708942.34,"2024-06-01","Active","","Parcela de RAP calculada de acordo com a PRT 120/2016 e incluída a partir do ciclo 2017-2018. * Receita revisada em 05-07-2024",0]
[null,"CHESF","ANGELIM","EL 230 kV ANGELIM LT 230 kV ANGELIM /RIBEIRAO C-1 PE","RB","FT LT 230 kV ANGELIM /RIBEIRAO C-1 PE","061/2001","IPCA","RBSE","PRT 579/2012","2013-01-01","2043-01-01",228078.42,"2024-06-01","Active","","*(RAP Portaria 579/2012 - Concessão prorrogada em 01/01/2013 – LEI 12783/2013 ) * Receita revisada no ciclo 2020-2021. * Receita revisada em 05-07-2024",0]
[null,"CHESF","ANGELIM","EL 230 kV ANGELIM LT 230 kV ANGELIM /RIBEIRAO C-1 PE","RB","FT LT 230 kV ANGELIM /RIBEIRAO C-1 PE","061/2001","IPCA","RBSE","PRT 120/2016","2017-07-01","2028-06-30",750696.49,"2024-06-01","Active","","Componente Financeiro apurado referente ao período de Janeiro/2013 a Junho/2017, com prazo de pagamento de 8 anos, conforme consta no § 3º e § 4º, do Art. 1º, da PRT 120/2016. * Receita revisada no ciclo 2020-2021. * Receita revisada em 05-07-2024",0]
[null,"CHESF","ANGELIM","EL 230 kV ANGELIM LT 230 kV ANGELIM /RECIFE II C-1 PE","RB","FT LT 230 kV ANGELIM /RECIFE II C-1 PE","061/2001","IPCA","RBSE","PRT 579/2012","2013-01-01","2043-01-01",228078.42,"2024-06-01","Active","","*(RAP Portaria 579/2012 - Concessão prorrogada em 01/01/2013 – LEI 12783/2013 ) * Receita revisada no ciclo 2020-2021. * Receita revisada em 05-07-2024",0]
[null,"CHESF","ANGELIM","EL 230 kV ANGELIM LT 230 kV ANGELIM /RECIFE II C-1 PE","RB","FT LT 230 kV ANGELIM /RECIFE II C-1 PE","061/2001","IPCA","RBSE","PRT 120/2016","2017-07-01","2028-06-30",750696.49,"2024-06-01","Active","","Componente Financeiro apurado referente ao período de Janeiro/2013 a Junho/2017, com prazo de pagamento de 8 anos, conforme consta no § 3º e § 4º, do Art. 1º, da PRT 120/2016. * Receita revisada no ciclo 2020-2021. * Receita revisada em 05-07-2024",0]
[null,"CHESF","ANGELIM","EL 230 kV ANGELIM LT 230 kV ANGELIM /RECIFE II C-1 PE","RB","FT LT 230 kV ANGELIM /RECIFE II C-1 PE","061/2001","IPCA","RBSE","PRT 120/2016","2017-07-01","2042-12-31",708942.34,"2024-06-01","Active","","Parcela de RAP calculada de acordo com a PRT 120/2016 e incluída a partir do ciclo 2017-2018. * Receita revisada em 05-07-2024",0]
[null,"CHESF","ANGELIM","EL 230 kV ANGELIM LT 230 kV ANGELIM /RECIFE II C-1 PE","RB","FT LT 230 kV ANGELIM /RECIFE II C-1 PE","061/2001","IPCA","RMEL","REN 905/2020","2018-11-28","2048-11-30",50408.98,"2024-06-01","Active","","Obras de Pequeno Porte sem RAP Prévia incluídas no processo de revisão da RAP das transmissoras prorrogadas de 2023, nos termos do Módulo 3 das Regras dos Serviços de Transmissão de Energia Elétrica. * Melhoria autorizada sem RAP Prévia incluído no reajuste do Ciclo 2024 - 2025 *(Receita revisada em 04/07/2024)",0]
[null,"CHESF","ANGELIM","EL 230 kV ANGELIM LT 230 kV ANGELIM /MESSIAS C-3 PE/AL","RB","FT LT 230 kV ANGELIM /MESSIAS C-3 PE/AL","061/2001","IPCA","RBSE","PRT 579/2012","2013-01-01","2043-01-01",228078.42,"2024-06-01","Active","","*(RAP Portaria 579/2012 - Concessão prorrogada em 01/01/2013 – LEI 12783/2013 ) * Receita revisada no ciclo 2020-2021. * Receita revisada em 05-07-2024",0]
[null,"CHESF","ANGELIM","EL 230 kV ANGELIM LT 230 kV ANGELIM /MESSIAS C-3 PE/AL","RB","FT LT 230 kV ANGELIM /MESSIAS C-3 PE/AL","061/2001","IPCA","RBSE","PRT 120/2016","2017-07-01","2028-06-30",750696.49,"2024-06-01","Active","","Componente Financeiro apurado referente ao período de Janeiro/2013 a Junho/2017, com prazo de pagamento de 8 anos, conforme consta no § 3º e § 4º, do Art. 1º, da PRT 120/2016. * Receita revisada no ciclo 2020-2021. * Receita revisada em 05-07-2024",0]
[null,"CHESF","ANGELIM","EL 230 kV ANGELIM LT 230 kV ANGELIM /MESSIAS C-3 PE/AL","RB","FT LT 230 kV ANGELIM /MESSIAS C-3 PE/AL","061/2001","IPCA","RMEL","REN 443/2011","2016-06-02","2046-06-05",1660.41,"2024-06-01","Active","","Instalação de contatos auxiliares de chaves seccionadoras. RAP incluída na análise do recurso da REH 2.258/2017. * Melhoria autorizada sem RAP Prévia incluído no reajuste do Ciclo 2017 - 2018 *(Receita revisada em 06/07/2020) *(Receita revisada em 03/07/2024)",0]
[null,"CHESF","ANGELIM","EL 230 kV ANGELIM LT 230 kV ANGELIM /MESSIAS C-3 PE/AL","RB","FT LT 230 kV ANGELIM /MESSIAS C-3 PE/AL","061/2001","IPCA","RMEL","REN 905/2020","2021-09-09","2050-04-25",122708.95,"2024-06-01","Active","","Obras de Pequeno Porte sem RAP Prévia incluídas no processo de revisão da RAP das transmissoras prorrogadas de 2023, nos termos do Módulo 3 das Regras dos Serviços de Transmissão de Energia Elétrica. * Melhoria autorizada sem RAP Prévia incluído no reajuste do Ciclo 2024 - 2025 *(Receita revisada em 04/07/2024)",0]
[null,"CHESF","ANGELIM","EL 230 kV ANGELIM LT 230 kV ANGELIM /MESSIAS C-2 PE/AL","RB","FT LT 230 kV ANGELIM /MESSIAS C-2 PE/AL","061/2001","IPCA","RBSE","PRT 579/2012","2013-01-01","2043-01-01",228078.42,"2024-06-01","Active","","*(RAP Portaria 579/2012 - Concessão prorrogada em 01/01/2013 – LEI 12783/2013 ) * Receita revisada no ciclo 2020-2021. * Receita revisada em 05-07-2024",0]
[null,"CHESF","ANGELIM","EL 230 kV ANGELIM LT 230 kV ANGELIM /MESSIAS C-2 PE/AL","RB","FT LT 230 kV ANGELIM /MESSIAS C-2 PE/AL","061/2001","IPCA","RBNI","REA 2837/2011","2015-03-26","2045-03-28",36195.85,"2024-06-01","Active","","Substituição dos TCs 94M8-A, 94M8-B e 94M8-C.Incluído no reajuste ciclo 2015-2016 *(Receita revisada em 06/07/2020) *(Receita revisada em 03/07/2024)",0]
[null,"CHESF","ANGELIM","EL 230 kV ANGELIM LT 230 kV ANGELIM /MESSIAS C-2 PE/AL","RB","FT LT 230 kV ANGELIM /MESSIAS C-2 PE/AL","061/2001","IPCA","RBSE","PRT 120/2016","2017-07-01","2028-06-30",750696.49,"2024-06-01","Active","","Componente Financeiro apurado referente ao período de Janeiro/2013 a Junho/2017, com prazo de pagamento de 8 anos, conforme consta no § 3º e § 4º, do Art. 1º, da PRT 120/2016. * Receita revisada no ciclo 2020-2021. * Receita revisada em 05-07-2024",0]
[null,"CHESF","ANGELIM","EL 230 kV ANGELIM LT 230 kV ANGELIM /MESSIAS C-2 PE/AL","RB","FT LT 230 kV ANGELIM /MESSIAS C-2 PE/AL","061/2001","IPCA","RMEL","REN 443/2011","2016-04-29","2046-05-02",1674.09,"2024-06-01","Active","","Instalação de contatos auxiliares de chaves seccionadoras. RAP incluída na análise do recurso da REH 2.258/2017. * Melhoria autorizada sem RAP Prévia incluído no reajuste do Ciclo 2017 - 2018 *(Receita revisada em 06/07/2020) *(Receita revisada em 03/07/2024)",0]
[null,"CHESF","ANGELIM","EL 230 kV ANGELIM LT 230 kV ANGELIM /MESSIAS C-2 PE/AL","RB","FT LT 230 kV ANGELIM /MESSIAS C-2 PE/AL","061/2001","IPCA","RMEL","REN 905/2020","2017-08-04","2047-08-07",18324.240000000002,"2024-06-01","Active","","Obras de Pequeno Porte sem RAP Prévia incluídas no processo de revisão da RAP das transmissoras prorrogadas de 2023, nos termos do Módulo 3 das Regras dos Serviços de Transmissão de Energia Elétrica. * Melhoria autorizada sem RAP Prévia incluído no reajuste do Ciclo 2024 - 2025 *(Receita revisada em 04/07/2024)",0]
[null,"CHESF","ANGELIM","EL 230 kV ANGELIM LT 230 kV ANGELIM /MESSIAS C-1 PE/AL","RB","FT LT 230 kV ANGELIM /MESSIAS C-1 PE/AL","061/2001","IPCA","RBSE","PRT 579/2012","2013-01-01","2043-01-01",228078.42,"2024-06-01","Active","","*(RAP Portaria 579/2012 - Concessão prorrogada em 01/01/2013 – LEI 12783/2013 ) * Receita revisada no ciclo 2020-2021. * Receita revisada em 05-07-2024",0]
[null,"CHESF","ANGELIM","EL 230 kV ANGELIM LT 230 kV ANGELIM /MESSIAS C-1 PE/AL","RB","FT LT 230 kV ANGELIM /MESSIAS C-1 PE/AL","061/2001","IPCA","RBNI","REA 2837/2011","2015-03-13","2045-03-15",24101.37,"2024-06-01","Active","","Substituição dos TCs 94M7-A e 94M7-B.Incluído no reajuste ciclo 2015-2016. *(Receita revisada em 06/07/2020) *(Receita revisada em 03/07/2024)",0]
[null,"CHESF","ANGELIM","EL 13,8 kV ANGELIM PALMERINA","DIT","","061/2001","IPCA","RPC","PRT 579/2012","2013-01-01","2043-01-01",50438.67,"2024-06-01","Active","","*(RAP Portaria 579/2012 - Concessão prorrogada em 01/01/2013 – LEI 12783/2013 ) * Receita revisada no ciclo 2020-2021. * Receita revisada em 05-07-2024",0]
[null,"CHESF","ANGELIM","EL 13,8 kV ANGELIM PALMERINA","DIT","","061/2001","IPCA","RMEL","REN 905/2020","2014-05-20","2047-05-19",24615.03,"2024-06-01","Active","","Obras de Pequeno Porte sem RAP Prévia incluídas no processo de revisão da RAP das transmissoras prorrogadas de 2023, nos termos do Módulo 3 das Regras dos Serviços de Transmissão de Energia Elétrica. * Melhoria autorizada sem RAP Prévia incluído no reajuste do Ciclo 2024 - 2025 *(Receita revisada em 04/07/2024)",0]
[null,"CHESF","ANGELIM","EL 13,8 kV ANGELIM AUXIL2","RB","FT MG 230 kV ANGELIM MG1 PE","061/2001","IPCA","RBSE","PRT 579/2012","2013-01-01","2043-01-01",50438.67,"2024-06-01","Active","","*(RAP Portaria 579/2012 - Concessão prorrogada em 01/01/2013 – LEI 12783/2013 ) * Receita revisada no ciclo 2020-2021. * Receita revisada em 05-07-2024",0]
[null,"CHESF","ANGELIM","EL 13,8 kV ANGELIM AUXIL2","RB","FT MG 230 kV ANGELIM MG1 PE","061/2001","IPCA","RMEL","REN 905/2020","2013-04-21","2046-04-20",23773.56,"2024-06-01","Active","","Obras de Pequeno Porte sem RAP Prévia incluídas no processo de revisão da RAP das transmissoras prorrogadas de 2023, nos termos do Módulo 3 das Regras dos Serviços de Transmissão de Energia Elétrica. * Melhoria autorizada sem RAP Prévia incluído no reajuste do Ciclo 2024 - 2025 *(Receita revisada em 04/07/2024)",0]
[null,"CHESF","ANGELIM","EL 13,8 kV ANGELIM AUXIL1","RB","FT MG 230 kV ANGELIM MG1 PE","061/2001","IPCA","RBSE","PRT 579/2012","2013-01-01","2043-01-01",50438.67,"2024-06-01","Active","","*(RAP Portaria 579/2012 - Concessão prorrogada em 01/01/2013 – LEI 12783/2013 ) * Receita revisada no ciclo 2020-2021. * Receita revisada em 05-07-2024",0]
[null,"CHESF","ANGELIM","EL 13,8 kV ANGELIM AUXIL1","RB","FT MG 230 kV ANGELIM MG1 PE","061/2001","IPCA","RMEL","REN 905/2020","2013-04-21","2046-04-20",23773.56,"2024-06-01","Active","","Obras de Pequeno Porte sem RAP Prévia incluídas no processo de revisão da RAP das transmissoras prorrogadas de 2023, nos termos do Módulo 3 das Regras dos Serviços de Transmissão de Energia Elétrica. * Melhoria autorizada sem RAP Prévia incluído no reajuste do Ciclo 2024 - 2025 *(Receita revisada em 04/07/2024)",0]
[null,"CHESF","ANGELIM II","RTL 500 kV 150 MVAr ANGELIM II RT3 PE","RB","FT LT 500 kV P. AFONSO IV /ANGELIM II C-1 BA/PE","061/2001","IPCA","RBSE","PRT 579/2012","2013-01-01","2043-01-01",781409.16,"2024-06-01","Active","","*(RAP Portaria 579/2012 - Concessão prorrogada em 01/01/2013 – LEI 12783/2013 ) * Receita revisada no ciclo 2020-2021. * Receita revisada em 05-07-2024",0]
[null,"CHESF","ANGELIM II","RTL 500 kV 150 MVAr ANGELIM II RT3 PE","RB","FT LT 500 kV P. AFONSO IV /ANGELIM II C-1 BA/PE","061/2001","IPCA","RBSE","PRT 120/2016","2017-07-01","2028-06-30",2571927.2999999998,"2024-06-01","Active","","Componente Financeiro apurado referente ao período de Janeiro/2013 a Junho/2017, com prazo de pagamento de 8 anos, conforme consta no § 3º e § 4º, do Art. 1º, da PRT 120/2016. * Receita revisada no ciclo 2020-2021. * Receita revisada em 05-07-2024",0]
[null,"CHESF","ANGELIM II","RTL 500 kV 150 MVAr ANGELIM II RT3 PE","RB","FT LT 500 kV P. AFONSO IV /ANGELIM II C-1 BA/PE","061/2001","IPCA","RMELP","REA 14107/2023","","",2634910.23,"2024-06-01","Expected","T2023-056","Obra de Substituição Completa - Substituição de 3 (três) Reatores monofásicos, fases A, B e C, potência 50 MVAr cada, posição operacional 05E3, da Subestação AGD. As desativações associadas a esta substituição devem atender ao disposto no Módulo 9 do PRORET. Foi considerada receita adicional de O&M para o novo equipamento. SGPMR 0001394/2022",0]
[null,"CHESF","ANGELIM II","RTL 500 kV 150 MVAr ANGELIM II RT2 PE","RB","FT LT 230 kV GARANHUNS II /ANGELIM C-1 PE","061/2001","IPCA","RBSE","PRT 579/2012","2013-01-01","2043-01-01",781409.16,"2024-06-01","Active","","*(RAP Portaria 579/2012 - Concessão prorrogada em 01/01/2013 – LEI 12783/2013 ) * Receita revisada no ciclo 2020-2021. * Receita revisada em 05-07-2024",0]
[null,"CHESF","ANGELIM II","RTL 500 kV 150 MVAr ANGELIM II RT2 PE","RB","FT LT 230 kV GARANHUNS II /ANGELIM C-1 PE","061/2001","IPCA","RBSE","PRT 120/2016","2017-07-01","2028-06-30",2571927.2999999998,"2024-06-01","Active","","Componente Financeiro apurado referente ao período de Janeiro/2013 a Junho/2017, com prazo de pagamento de 8 anos, conforme consta no § 3º e § 4º, do Art. 1º, da PRT 120/2016. * Receita revisada no ciclo 2020-2021. * Receita revisada em 05-07-2024",0]
[null,"CHESF","ANGELIM II","RTL 500 kV 150 MVAr ANGELIM II RT2 PE","RB","FT LT 230 kV GARANHUNS II /ANGELIM C-1 PE","061/2001","IPCA","RMELP","REA 14107/2023","","",2634910.23,"2024-06-01","Expected","T2023-057","Obra de Substituição Completa - Substituição de 3 (três) Reatores monofásicos, fases A, B e C, potência 50 MVAr cada, posição operacional 05E2, da Subestação AGD. As desativações associadas a esta substituição devem atender ao disposto no Módulo 9 do PRORET. Foi considerada receita adicional de O&M para o novo equipamento. SGPMR 0001393/2022",0]
[null,"CHESF","ANGELIM II","RTB 500 kV 50 MVAr ANGELIM II RTR1 PE","RB","FT RTB 500 kV 50 MVAr ANGELIM II RTR1 PE","061/2001","IPCA","RBSE","PRT 579/2012","2013-01-01","2043-01-01",260469.72,"2024-06-01","Active","","*(RAP Portaria 579/2012 - Concessão prorrogada em 01/01/2013 – LEI 12783/2013 ) * Receita revisada no ciclo 2020-2021. * Receita revisada em 05-07-2024",0]
[null,"CHESF","ANGELIM II","RTB 500 kV 50 MVAr ANGELIM II RTR1 PE","RB","FT RTB 500 kV 50 MVAr ANGELIM II RTR1 PE","061/2001","IPCA","RBSE","PRT 120/2016","2017-07-01","2028-06-30",857309.1,"2024-06-01","Active","","Componente Financeiro apurado referente ao período de Janeiro/2013 a Junho/2017, com prazo de pagamento de 8 anos, conforme consta no § 3º e § 4º, do Art. 1º, da PRT 120/2016. * Receita revisada no ciclo 2020-2021. * Receita revisada em 05-07-2024",0]
[null,"CHESF","ANGELIM II","RTB 500 kV 50 MVAr ANGELIM II RTR1 PE","RB","FT RTB 500 kV 50 MVAr ANGELIM II RTR1 PE","061/2001","IPCA","RMELP","REA 14107/2023","","",878303.41,"2024-06-01","Expected","T2023-055","Obra de Substituição Completa - Substituição de 1 (um) Reator monofásico, potência 50 MVAr, posição operacional 05ER, da Subestação AGD. As desativações associadas a esta substituição devem atender ao disposto no Módulo 9 do PRORET. Foi considerada receita adicional de O&M para o novo equipamento. SGPMR 0001418/2022",0]
[null,"CHESF","ANGELIM II","RTB 500 kV 50 MVAr ANGELIM II RTR1 PE","RB","FT RTB 500 kV 50 MVAr ANGELIM II RTR1 PE","061/2001","IPCA","RMEL","REN 905/2020","2021-12-07","2045-12-06",17277.189999999999,"2024-06-01","Active","","Obras de Pequeno Porte sem RAP Prévia incluídas no processo de revisão da RAP das transmissoras prorrogadas de 2023, nos termos do Módulo 3 das Regras dos Serviços de Transmissão de Energia Elétrica. * Melhoria autorizada sem RAP Prévia incluído no reajuste do Ciclo 2024 - 2025 *(Receita revisada em 04/07/2024)",0]
[null,"CHESF","ANGELIM II","RTB 500 kV 150 Mvar ANGELIM II RT5 PE","RB","FT RTB 500 kV 150 Mvar ANGELIM II RT5 PE","061/2001","IPCA","RBNIA","REA 10091/2021","","",1877963.88,"2024-06-01","Expected","T2021-026","Instalar na SE Angelim II 500 kV o segundo banco de reatores de barra, 3x50MVar.",0]
[null,"CHESF","ANGELIM II","RTB 500 kV 150 MVAr ANGELIM II RT1 PE","RB","FT RTB 500 kV 150 MVAr ANGELIM II RT1 PE","061/2001","IPCA","RBSE","PRT 579/2012","2013-01-01","2043-01-01",781409.16,"2024-06-01","Active","","*(RAP Portaria 579/2012 - Concessão prorrogada em 01/01/2013 – LEI 12783/2013 ) * Receita revisada no ciclo 2020-2021. * Receita revisada em 05-07-2024",0]
[null,"CHESF","ANGELIM II","MG 500 kV ANGELIM II MG1 PE","RB","FT MG 500 kV ANGELIM II MG1 PE","061/2001","IPCA","RBSE","PRT 579/2012","2013-01-01","2043-01-01",1208771.96,"2024-06-01","Active","","*(RAP Portaria 579/2012 - Concessão prorrogada em 01/01/2013 – LEI 12783/2013 ) * Receita revisada no ciclo 2020-2021. * Receita revisada em 05-07-2024",0]
[null,"CHESF","ANGELIM II","MG 500 kV ANGELIM II MG1 PE","RB","FT MG 500 kV ANGELIM II MG1 PE","061/2001","IPCA","RMEL","REN 643/2014","2015-12-17","2032-12-16",16639.560000000001,"2024-06-01","Active","","Revitalização Necessária: SUBSTITUIÇÃO DAS BATERIAS SATURNIA 6OPZS400 125VCC, 800A1 E 800A2 .Melhoria incluída no ciclo 2016-2017. *(Receita revisada em 06/07/2020) *(Receita revisada em 03/07/2024)",0]
[null,"CHESF","ANGELIM II","MG 500 kV ANGELIM II MG1 PE","RB","FT MG 500 kV ANGELIM II MG1 PE","061/2001","IPCA","RMEL","REN 643/2014","2015-07-24","2043-07-23",42821.15,"2024-06-01","Active","","IMPLANTAÇÃO DE SWITCH.Melhoria incluída no ciclo 2016-2017. *(Receita revisada em 06/07/2020) *(Receita revisada em 03/07/2024)",0]
[null,"CHESF","ANGELIM II","MG 500 kV ANGELIM II MG1 PE","RB","FT MG 500 kV ANGELIM II MG1 PE","061/2001","IPCA","RBNI","REA 7761/2019","2021-11-30","2049-11-29",150789.54,"2024-06-01","Active","","SUBSTITUIÇÃO DA UTR * Reforço autorizado sem RAP Prévia incluído no reajuste do Ciclo 2022 - 2023 *(Receita revisada em 03/07/2024)",0]
[null,"CHESF","ANGELIM II","MG 500 kV ANGELIM II MG1 PE","RB","FT MG 500 kV ANGELIM II MG1 PE","061/2001","IPCA","RMEL","REN 905/2020","2020-10-11","2042-09-17",212746.78,"2024-06-01","Active","","Obras de Pequeno Porte sem RAP Prévia incluídas no processo de revisão da RAP das transmissoras prorrogadas de 2023, nos termos do Módulo 3 das Regras dos Serviços de Transmissão de Energia Elétrica. * Melhoria autorizada sem RAP Prévia incluído no reajuste do Ciclo 2024 - 2025 *(Receita revisada em 04/07/2024)",0]
[null,"CHESF","ANGELIM II","MC 500 kV RTL 500 kV 150 MVAr ANGELIM II RT3 PE","RB","FT LT 500 kV P. AFONSO IV /ANGELIM II C-1 BA/PE","061/2001","IPCA","RBSE","PRT 579/2012","2013-01-01","2043-01-01",253552.18,"2024-06-01","Active","","*(RAP Portaria 579/2012 - Concessão prorrogada em 01/01/2013 – LEI 12783/2013 ) * Receita revisada no ciclo 2020-2021. * Receita revisada em 05-07-2024",0]
[null,"CHESF","ANGELIM II","MC 500 kV RTL 500 kV 150 MVAr ANGELIM II RT3 PE","RB","FT LT 500 kV P. AFONSO IV /ANGELIM II C-1 BA/PE","061/2001","IPCA","RMEL","REN 905/2020","2022-01-23","2046-01-22",52054.06,"2024-06-01","Active","","Obras de Pequeno Porte sem RAP Prévia incluídas no processo de revisão da RAP das transmissoras prorrogadas de 2023, nos termos do Módulo 3 das Regras dos Serviços de Transmissão de Energia Elétrica. * Melhoria autorizada sem RAP Prévia incluído no reajuste do Ciclo 2024 - 2025 *(Receita revisada em 04/07/2024)",0]
[null,"CHESF","ANGELIM II","MC 500 kV RTL 500 kV 150 MVAr ANGELIM II RT2 PE","RB","FT LT 230 kV GARANHUNS II /ANGELIM C-1 PE","061/2001","IPCA","RBSE","PRT 579/2012","2013-01-01","2043-01-01",253552.18,"2024-06-01","Active","","*(RAP Portaria 579/2012 - Concessão prorrogada em 01/01/2013 – LEI 12783/2013 ) * Receita revisada no ciclo 2020-2021. * Receita revisada em 05-07-2024",0]
[null,"CHESF","ANGELIM II","MC 500 kV RTL 500 kV 150 MVAr ANGELIM II RT2 PE","RB","FT LT 230 kV GARANHUNS II /ANGELIM C-1 PE","061/2001","IPCA","RMEL","REN 905/2020","2022-01-18","2046-01-17",52030.38,"2024-06-01","Active","","Obras de Pequeno Porte sem RAP Prévia incluídas no processo de revisão da RAP das transmissoras prorrogadas de 2023, nos termos do Módulo 3 das Regras dos Serviços de Transmissão de Energia Elétrica. * Melhoria autorizada sem RAP Prévia incluído no reajuste do Ciclo 2024 - 2025 *(Receita revisada em 04/07/2024)",0]
[null,"CHESF","ANGELIM II","MC 500 kV RTB 500 kV 150 Mvar ANGELIM II RT5 PE","RB","FT RTB 500 kV 150 Mvar ANGELIM II RT5 PE","061/2001","IPCA","RBNIA","REA 10091/2021","","",1398610.83,"2024-06-01","Expected","T2021-026","Instalação de conexão do segundo reator de barra 500KV - RT5.",0]
[null,"CHESF","ANGELIM II","MC 500 kV RTB 500 kV 150 MVAr ANGELIM II RT1 PE","RB","FT RTB 500 kV 150 MVAr ANGELIM II RT1 PE","061/2001","IPCA","RBSE","PRT 579/2012","2013-01-01","2043-01-01",391849.64,"2024-06-01","Active","","*(RAP Portaria 579/2012 - Concessão prorrogada em 01/01/2013 – LEI 12783/2013 ) * Receita revisada no ciclo 2020-2021. * Receita revisada em 05-07-2024",0]
[null,"CHESF","ANGELIM II","MC 500 kV RTB 500 kV 150 MVAr ANGELIM II RT1 PE","RB","FT RTB 500 kV 150 MVAr ANGELIM II RT1 PE","061/2001","IPCA","RMEL","REN 643/2014","2013-02-02","2043-02-05",27405.95,"2024-06-01","Active","","SUBSTITUIÇÃO DE TC TIPO AKOF 500 DE FABRICAÇAO SIEMENS, 95E1-1 FASES B e C. Incluído no reajuste ciclo 2015-2016. *(Receita revisada em 06/07/2020) *(Receita revisada em 03/07/2024)",0]
[null,"CHESF","ANGELIM II","MC 500 kV RTB 500 kV 150 MVAr ANGELIM II RT1 PE","RB","FT RTB 500 kV 150 MVAr ANGELIM II RT1 PE","061/2001","IPCA","RMEL","REN 905/2020","2021-12-12","2049-12-11",3422.3,"2024-06-01","Active","","Obras de Pequeno Porte sem RAP Prévia incluídas no processo de revisão da RAP das transmissoras prorrogadas de 2023, nos termos do Módulo 3 das Regras dos Serviços de Transmissão de Energia Elétrica. * Melhoria autorizada sem RAP Prévia incluído no reajuste do Ciclo 2024 - 2025 *(Receita revisada em 04/07/2024)",0]
[null,"CHESF","ANGELIM II","IB 500 kV MG 500 kV ANGELIM II MG1 PE IB2","RB","FT MG 500 kV ANGELIM II MG1 PE","061/2001","IPCA","RBSE","PRT 579/2012","2013-01-01","2043-01-01",444129.34,"2024-06-01","Active","","*(RAP Portaria 579/2012 - Concessão prorrogada em 01/01/2013 – LEI 12783/2013 ) * Receita revisada no ciclo 2020-2021. * Receita revisada em 05-07-2024",0]
[null,"CHESF","ANGELIM II","IB 500 kV MG 500 kV ANGELIM II MG1 PE IB2","RB","FT MG 500 kV ANGELIM II MG1 PE","061/2001","IPCA","RMEL","REN 905/2020","2021-12-08","2054-12-07",179317.39,"2024-06-01","Active","","Obras de Pequeno Porte sem RAP Prévia incluídas no processo de revisão da RAP das transmissoras prorrogadas de 2023, nos termos do Módulo 3 das Regras dos Serviços de Transmissão de Energia Elétrica. * Melhoria autorizada sem RAP Prévia incluído no reajuste do Ciclo 2024 - 2025 *(Receita revisada em 04/07/2024)",0]
[null,"CHESF","ANGELIM II","IB 500 kV MG 500 kV ANGELIM II MG1 PE IB1","RB","FT MG 500 kV ANGELIM II MG1 PE","061/2001","IPCA","RBSE","PRT 579/2012","2013-01-01","2043-01-01",444129.34,"2024-06-01","Active","","*(RAP Portaria 579/2012 - Concessão prorrogada em 01/01/2013 – LEI 12783/2013 ) * Receita revisada no ciclo 2020-2021. * Receita revisada em 05-07-2024",0]
[null,"CHESF","ANGELIM II","IB 500 kV MG 500 kV ANGELIM II MG1 PE IB1","RB","FT MG 500 kV ANGELIM II MG1 PE","061/2001","IPCA","RMEL","REN 905/2020","2021-12-10","2054-02-04",243033.26,"2024-06-01","Active","","Obras de Pequeno Porte sem RAP Prévia incluídas no processo de revisão da RAP das transmissoras prorrogadas de 2023, nos termos do Módulo 3 das Regras dos Serviços de Transmissão de Energia Elétrica. * Melhoria autorizada sem RAP Prévia incluído no reajuste do Ciclo 2024 - 2025 *(Receita revisada em 04/07/2024)",0]
[null,"CHESF","ANGELIM II","EL 500 kV ANGELIM II LT 500 kV P. AFONSO IV /ANGELIM II C-1 BA/PE","RB","FT LT 500 kV P. AFONSO IV /ANGELIM II C-1 BA/PE","061/2001","IPCA","RBSE","PRT 579/2012","2013-01-01","2043-01-01",474183.43,"2024-06-01","Active","","*(RAP Portaria 579/2012 - Concessão prorrogada em 01/01/2013 – LEI 12783/2013 ) * Receita revisada no ciclo 2020-2021. * Receita revisada em 05-07-2024",0]
[null,"CHESF","ANGELIM II","EL 500 kV ANGELIM II LT 500 kV P. AFONSO IV /ANGELIM II C-1 BA/PE","RB","FT LT 500 kV P. AFONSO IV /ANGELIM II C-1 BA/PE","061/2001","IPCA","RMEL","REN 905/2020","2020-08-18","2044-09-16",468402.01,"2024-06-01","Active","","Obras de Pequeno Porte sem RAP Prévia incluídas no processo de revisão da RAP das transmissoras prorrogadas de 2023, nos termos do Módulo 3 das Regras dos Serviços de Transmissão de Energia Elétrica. * Melhoria autorizada sem RAP Prévia incluído no reajuste do Ciclo 2024 - 2025 *(Receita revisada em 04/07/2024)",0]
[null,"CHESF","ANGELIM II","EL 500 kV ANGELIM II LT 500 kV GARANHUNS II /ANGELIM II C-1 PE","RB","FT LT 500 kV GARANHUNS II /ANGELIM II C-1 PE","061/2001","IPCA","RBSE","PRT 579/2012","2013-01-01","2043-01-01",474183.43,"2024-06-01","Active","","*(RAP Portaria 579/2012 - Concessão prorrogada em 01/01/2013 – LEI 12783/2013 ) * Receita revisada no ciclo 2020-2021. * Receita revisada em 05-07-2024",0]
[null,"CHESF","ANGELIM II","EL 500 kV ANGELIM II LT 500 kV GARANHUNS II /ANGELIM II C-1 PE","RB","FT LT 500 kV GARANHUNS II /ANGELIM II C-1 PE","061/2001","IPCA","RMEL","REN 905/2020","2020-05-08","2047-11-05",340983.13,"2024-06-01","Active","","Obras de Pequeno Porte sem RAP Prévia incluídas no processo de revisão da RAP das transmissoras prorrogadas de 2023, nos termos do Módulo 3 das Regras dos Serviços de Transmissão de Energia Elétrica. * Melhoria autorizada sem RAP Prévia incluído no reajuste do Ciclo 2024 - 2025 *(Receita revisada em 04/07/2024)",0]
[null,"CHESF","ANGELIM II","EL 500 kV ANGELIM II LT 500 kV ANGELIM II /RECIFE II C-2 PE","RB","FT LT 500 kV ANGELIM II /RECIFE II C-2 PE","061/2001","IPCA","RBSE","PRT 579/2012","2013-01-01","2043-01-01",474183.43,"2024-06-01","Active","","*(RAP Portaria 579/2012 - Concessão prorrogada em 01/01/2013 – LEI 12783/2013 ) * Receita revisada no ciclo 2020-2021. * Receita revisada em 05-07-2024",0]
[null,"CHESF","ANGELIM II","EL 500 kV ANGELIM II LT 500 kV ANGELIM II /RECIFE II C-2 PE","RB","FT LT 500 kV ANGELIM II /RECIFE II C-2 PE","061/2001","IPCA","RBNIA","REA 8328/2019","","",245990.7,"2024-06-01","Expected","T2019-073","Adequações das proteções, na SE Angelim II, na EL para Recife II, em função do seccionamento da LT 500 kV Angelim II - Recife II na SE Suape II.",0]
[null,"CHESF","ANGELIM II","EL 500 kV ANGELIM II LT 500 kV ANGELIM II /RECIFE II C-2 PE","RB","FT LT 500 kV ANGELIM II /RECIFE II C-2 PE","061/2001","IPCA","RMEL","REN 905/2020","2022-01-11","2052-05-12",355195.56,"2024-06-01","Active","","Obras de Pequeno Porte sem RAP Prévia incluídas no processo de revisão da RAP das transmissoras prorrogadas de 2023, nos termos do Módulo 3 das Regras dos Serviços de Transmissão de Energia Elétrica. * Melhoria autorizada sem RAP Prévia incluído no reajuste do Ciclo 2024 - 2025 *(Receita revisada em 04/07/2024)",0]
[null,"CHESF","ANGELIM II","EL 500 kV ANGELIM II LT 500 kV ANGELIM II /PAU FERRO C-1 PE","RB","FT LT 500 kV ANGELIM II /PAU FERRO C-1 PE","061/2001","IPCA","RBSE","PRT 579/2012","2013-01-01","2043-01-01",474183.43,"2024-06-01","Active","","*(RAP Portaria 579/2012 - Concessão prorrogada em 01/01/2013 – LEI 12783/2013 ) * Receita revisada no ciclo 2020-2021. * Receita revisada em 05-07-2024",0]
[null,"CHESF","ANGELIM II","EL 500 kV ANGELIM II LT 500 kV ANGELIM II /PAU FERRO C-1 PE","RB","FT LT 500 kV ANGELIM II /PAU FERRO C-1 PE","061/2001","IPCA","RBNI","REA 5861/2016","2016-06-08","2044-06-07",20254.830000000002,"2024-06-01","Active","","EL 500 kV ANGELIM II LT 500 kV ANGELIM II /PAU FERRO C-1 PE * Reforço autorizado sem RAP Prévia incluído no reajuste do Ciclo 2017 - 2018 *(Receita revisada em 06/07/2020) *(Receita revisada em 03/07/2024)",0]
[null,"CHESF","ANGELIM II","EL 500 kV ANGELIM II LT 500 kV ANGELIM II /PAU FERRO C-1 PE","RB","FT LT 500 kV ANGELIM II /PAU FERRO C-1 PE","061/2001","IPCA","RMEL","REN 905/2020","2021-09-15","2051-12-19",412232.01,"2024-06-01","Active","","Obras de Pequeno Porte sem RAP Prévia incluídas no processo de revisão da RAP das transmissoras prorrogadas de 2023, nos termos do Módulo 3 das Regras dos Serviços de Transmissão de Energia Elétrica. * Melhoria autorizada sem RAP Prévia incluído no reajuste do Ciclo 2024 - 2025 *(Receita revisada em 04/07/2024)",0]
[null,"FURNAS","ANGRA FUR","TT 13,8/0,12 kV ANGRA FUR TR58 RJ","RBF","FT TR 500/138 kV ANGRA FUR TR58 RJ","062/2001","IPCA","RBSE","PRT 579/2012","2013-01-01","2043-01-01",77938.28,"2024-06-01","Active","","*(RAP Portaria 579/2012 - Concessão prorrogada em 01/01/2013 – LEI 12783/2013 ) * Receita revisada no ciclo 2020-2021. * Receita revisada em 05-07-2024",0]
[null,"FURNAS","ANGRA FUR","TR 500/138 kV ANGRA FUR TRR1 RJ","RBF","FT TR 500/138 kV ANGRA FUR TRR1 RJ","062/2001","IPCA","RBSE","PRT 579/2012","2013-01-01","2043-01-01",454031.02,"2024-06-01","Active","","*(RAP Portaria 579/2012 - Concessão prorrogada em 01/01/2013 – LEI 12783/2013 ) * Receita revisada no ciclo 2020-2021. * Receita revisada em 05-07-2024",0]
[null,"FURNAS","ANGRA FUR","TR 500/138 kV ANGRA FUR TRR1 RJ","RBF","FT TR 500/138 kV ANGRA FUR TRR1 RJ","062/2001","IPCA","RBSE","PRT 120/2016","2017-07-01","2028-06-30",2221600.5699999998,"2024-06-01","Active","","Componente Financeiro apurado referente ao período de Janeiro/2013 a Junho/2017, com prazo de pagamento de 8 anos, conforme consta no § 3º e § 4º, do Art. 1º, da PRT 120/2016. * Receita revisada no ciclo 2020-2021. * Receita revisada em 05-07-2024",0]
[null,"FURNAS","ANGRA FUR","TR 500/138 kV ANGRA FUR TRR1 RJ","RBF","FT TR 500/138 kV ANGRA FUR TRR1 RJ","062/2001","IPCA","RBSE","PRT 120/2016","2017-07-01","2042-12-31",1903972.6,"2024-06-01","Active","","Parcela de RAP calculada de acordo com a PRT 120/2016 e incluída a partir do ciclo 2017-2018. * Receita revisada em 05-07-2024",0]
[null,"FURNAS","ANGRA FUR","TR 500/138 kV ANGRA FUR TR58 RJ","RBF","FT TR 500/138 kV ANGRA FUR TR58 RJ","062/2001","IPCA","RBSE","PRT 579/2012","2013-01-01","2043-01-01",1363335.97,"2024-06-01","Active","","*(RAP Portaria 579/2012 - Concessão prorrogada em 01/01/2013 – LEI 12783/2013 ) * Receita revisada no ciclo 2020-2021. * Receita revisada em 05-07-2024",0]
[null,"FURNAS","ANGRA FUR","TR 500/138 kV ANGRA FUR TR58 RJ","RBF","FT TR 500/138 kV ANGRA FUR TR58 RJ","062/2001","IPCA","RBSE","PRT 120/2016","2017-07-01","2028-06-30",6670883.29,"2024-06-01","Active","","Componente Financeiro apurado referente ao período de Janeiro/2013 a Junho/2017, com prazo de pagamento de 8 anos, conforme consta no § 3º e § 4º, do Art. 1º, da PRT 120/2016. * Receita revisada no ciclo 2020-2021. * Receita revisada em 05-07-2024",0]
[null,"FURNAS","ANGRA FUR","TR 500/138 kV ANGRA FUR TR58 RJ","RBF","FT TR 500/138 kV ANGRA FUR TR58 RJ","062/2001","IPCA","RBSE","PRT 120/2016","2017-07-01","2042-12-31",5717129.8899999997,"2024-06-01","Active","","Parcela de RAP calculada de acordo com a PRT 120/2016 e incluída a partir do ciclo 2017-2018. * Receita revisada em 05-07-2024",0]
[null,"FURNAS","ANGRA FUR","TR 138/138 kV ANGRA FUR TRD2 RJ","RBF","FT TR 138/138 kV ANGRA FUR TRD2 RJ","062/2001","IPCA","RBNI","REA 4089/2013","2018-07-27","2053-04-11",4997827.92,"2024-06-01","Active","T2013-030","Instalar, na SE Angra, um transformador defasador reserva TRDR1 138/138 kV - 400 MVA.“(Receita alterada devido à alteração do perfil de plano para decrescente) *(Receita revisada em 03/07/2024)",0]
[null,"FURNAS","ANGRA FUR","TR 138/138 kV ANGRA FUR TRD2 RJ","RBF","FT TR 138/138 kV ANGRA FUR TRD2 RJ","062/2001","IPCA","RMEL","REN 905/2020","2022-03-27","2037-03-26",795197.16,"2024-06-01","Active","","Obras de Pequeno Porte sem RAP Prévia incluídas no processo de revisão da RAP das transmissoras prorrogadas de 2023, nos termos do Módulo 3 das Regras dos Serviços de Transmissão de Energia Elétrica. * Melhoria autorizada sem RAP Prévia incluído no reajuste do Ciclo 2024 - 2025 *(Receita revisada em 04/07/2024)",0]
[null,"FURNAS","ANGRA FUR","TR 138/138 kV ANGRA FUR TRD1 RJ","RBF","FT TR 500/138 kV ANGRA FUR TR58 RJ","062/2001","IPCA","RBSE","PRT 579/2012","2013-01-01","2043-01-01",384103.18,"2024-06-01","Active","","*(RAP Portaria 579/2012 - Concessão prorrogada em 01/01/2013 – LEI 12783/2013 ) * Receita revisada no ciclo 2020-2021. * Receita revisada em 05-07-2024",0]
[null,"FURNAS","ANGRA FUR","TR 138/13,8 kV ANGRA FUR TR1D RJ","DIT","","062/2001","IPCA","RPC","PRT 579/2012","2013-01-01","2043-01-01",24959.33,"2024-06-01","Active","","*(RAP Portaria 579/2012 - Concessão prorrogada em 01/01/2013 – LEI 12783/2013 ) * Receita revisada no ciclo 2020-2021. * Receita revisada em 05-07-2024",0]
[null,"FURNAS","ANGRA FUR","TR 138/13,8 kV ANGRA FUR TR1C RJ","DIT","","062/2001","IPCA","RPC","PRT 579/2012","2013-01-01","2043-01-01",24959.33,"2024-06-01","Active","","*(RAP Portaria 579/2012 - Concessão prorrogada em 01/01/2013 – LEI 12783/2013 ) * Receita revisada no ciclo 2020-2021. * Receita revisada em 05-07-2024",0]
[null,"FURNAS","ANGRA FUR","TR 138/13,8 kV ANGRA FUR TR1C RJ","DIT","","062/2001","IPCA","RPC","PRT 120/2016","2017-07-01","2028-06-30",122127.46,"2024-06-01","Active","","Componente Financeiro apurado referente ao período de Janeiro/2013 a Junho/2017, com prazo de pagamento de 8 anos, conforme consta no § 3º e § 4º, do Art. 1º, da PRT 120/2016. * Receita revisada no ciclo 2020-2021. * Receita revisada em 05-07-2024",0]
[null,"FURNAS","ANGRA FUR","TR 138/13,8 kV ANGRA FUR TR1B RJ","DIT","","062/2001","IPCA","RPC","PRT 579/2012","2013-01-01","2043-01-01",24959.33,"2024-06-01","Active","","*(RAP Portaria 579/2012 - Concessão prorrogada em 01/01/2013 – LEI 12783/2013 ) * Receita revisada no ciclo 2020-2021. * Receita revisada em 05-07-2024",0]
[null,"FURNAS","ANGRA FUR","TR 138/13,8 kV ANGRA FUR TR1A RJ","DIT","","062/2001","IPCA","RPC","PRT 579/2012","2013-01-01","2043-01-01",24959.33,"2024-06-01","Active","","*(RAP Portaria 579/2012 - Concessão prorrogada em 01/01/2013 – LEI 12783/2013 ) * Receita revisada no ciclo 2020-2021. * Receita revisada em 05-07-2024",0]
[null,"FURNAS","ANGRA FUR","TR 138/13,8 kV ANGRA FUR TR1A RJ","DIT","","062/2001","IPCA","RCDMA","DSP 4208/2023","","",896250.46,"2024-06-01","Expected","T2023-187","Obra de Substituição Completa - Substituição, na SE ANGRA FUR, de uma transformação trifásica TR1A 138/13,8- KV - 7,5 MVA por novo transformador 138/13,8 kV, 15 MVA (Rotina- Substituição -IdeMdl 10331).",0]
[null,"FURNAS","ANGRA FUR","RTL 500 kV 136 MVAr ANGRA FUR RT1 RJ","RB","FT RTL 500 kV 136 MVAr ANGRA FUR RT1 RJ","062/2001","IPCA","RBSE","PRT 579/2012","2013-01-01","2043-01-01",660703.48,"2024-06-01","Active","","*(RAP Portaria 579/2012 - Concessão prorrogada em 01/01/2013 – LEI 12783/2013 ) * Receita revisada no ciclo 2020-2021. * Receita revisada em 05-07-2024",0]
[null,"FURNAS","ANGRA FUR","MG 500 kV ANGRA FUR MG1 RJ","RB","FT MG 500 kV ANGRA FUR MG1 RJ","062/2001","IPCA","RBSE","PRT 579/2012","2013-01-01","2043-01-01",1665057.5,"2024-06-01","Active","","*(RAP Portaria 579/2012 - Concessão prorrogada em 01/01/2013 – LEI 12783/2013 ) * Receita revisada no ciclo 2020-2021. * Receita revisada em 05-07-2024",0]
[null,"FURNAS","ANGRA FUR","MG 500 kV ANGRA FUR MG1 RJ","RB","FT MG 500 kV ANGRA FUR MG1 RJ","062/2001","IPCA","RBSE","PRT 120/2016","2017-07-01","2028-06-30",8147224.5199999996,"2024-06-01","Active","","Componente Financeiro apurado referente ao período de Janeiro/2013 a Junho/2017, com prazo de pagamento de 8 anos, conforme consta no § 3º e § 4º, do Art. 1º, da PRT 120/2016. * Receita revisada no ciclo 2020-2021. * Receita revisada em 05-07-2024",0]
[null,"FURNAS","ANGRA FUR","MG 500 kV ANGRA FUR MG1 RJ","RB","FT MG 500 kV ANGRA FUR MG1 RJ","062/2001","IPCA","RBSE","PRT 120/2016","2017-07-01","2042-12-31",6982394.7999999998,"2024-06-01","Active","","Parcela de RAP calculada de acordo com a PRT 120/2016 e incluída a partir do ciclo 2017-2018. * Receita revisada em 05-07-2024",0]
[null,"FURNAS","ANGRA FUR","MG 500 kV ANGRA FUR MG1 RJ","RB","FT MG 500 kV ANGRA FUR MG1 RJ","062/2001","IPCA","RBNIA","REA 6787/2017","","",74109.66,"2024-06-01","Expected","T2017-068","Complementação do MIG 500 kV para o remanejamento dos vãos de 500 kV na SE Angra.",0]
[null,"FURNAS","ANGRA FUR","MG 500 kV ANGRA FUR MG1 RJ","RB","FT MG 500 kV ANGRA FUR MG1 RJ","062/2001","IPCA","RMEL","REN 443/2011","2017-12-31","2033-03-27",921.5,"2024-06-01","Active","","Substituição de IHMs do Sistema de Supervisão e Controle Local (SAGE) por obsolescência ou por atualização tecnológica. * Melhoria autorizada sem RAP Prévia incluído no reajuste do Ciclo 2018 - 2019 *(Receita revisada em 06/07/2020) *(Receita revisada em 03/07/2024)",0]
[null,"FURNAS","ANGRA FUR","MG 500 kV ANGRA FUR MG1 RJ","RB","FT MG 500 kV ANGRA FUR MG1 RJ","062/2001","IPCA","RMEL","REN 443/2011","2016-03-21","2029-08-16",6321.23,"2024-06-01","Active","","Substituição de RÁDIO VHF ESTAÇÃO FIXA RÁDIO VHF ESTAÇÃO FIXA - Nº Oper:  - PMI (004265/2017) * Melhoria autorizada sem RAP Prévia incluído no reajuste do Ciclo 2018 - 2019 *(Receita revisada em 06/07/2020) *(Receita revisada em 03/07/2024)",0]
[null,"FURNAS","ANGRA FUR","MG 500 kV ANGRA FUR MG1 RJ","RB","FT MG 500 kV ANGRA FUR MG1 RJ","062/2001","IPCA","RMEL","REN 443/2011","2016-03-21","2029-08-16",14703.46,"2024-06-01","Active","","Substituição de RÁDIO VHF ESTAÇÃO FIXA RÁDIO VHF ESTAÇÃO FIXA - Nº Oper:  - PMI (004268/2017) * Melhoria autorizada sem RAP Prévia incluído no reajuste do Ciclo 2018 - 2019 *(Receita revisada em 06/07/2020) *(Receita revisada em 03/07/2024)",0]
[null,"FURNAS","ANGRA FUR","MG 500 kV ANGRA FUR MG1 RJ","RB","FT MG 500 kV ANGRA FUR MG1 RJ","062/2001","IPCA","RBNI","REA 8314/2019","2021-02-11","2036-02-10",2001.31,"2024-06-01","Active","","Implantação de sistema de comunicação associado à Unidade de Medição Fasorial – PMU indicada na obra Nº SGPMR 000360/2014 (FT: LT 500 kV ANGRA FUR / C. PAULISTA C 1 RJ/SP) * Reforço autorizado sem RAP Prévia incluído no reajuste do Ciclo 2021 - 2022 *(Receita revisada em 03/07/2024)",0]
[null,"FURNAS","ANGRA FUR","MG 500 kV ANGRA FUR MG1 RJ","RB","FT MG 500 kV ANGRA FUR MG1 RJ","062/2001","IPCA","RBNI","REA 8314/2019","2021-02-11","2036-02-10",2001.3,"2024-06-01","Active","","Implantação de sistema de comunicação associado à Unidade de Medição Fasorial – PMU indicada na obra Nº SGPMR 000381/2014 (FT: LT 500 kV ANGRA FUR /NOVA IGUACU C 1 RJ) * Reforço autorizado sem RAP Prévia incluído no reajuste do Ciclo 2021 - 2022 *(Receita revisada em 03/07/2024)",0]
[null,"FURNAS","ANGRA FUR","MG 500 kV ANGRA FUR MG1 RJ","RB","FT MG 500 kV ANGRA FUR MG1 RJ","062/2001","IPCA","RBNI","REA 8314/2019","2021-02-11","2036-02-10",2001.3,"2024-06-01","Active","","Implantação de sistema de comunicação associado à Unidade de Medição Fasorial – PMU indicada na obra Nº SGPMR 000405/2014 (FT: LT 500 kV ANGRA FUR /ZONA OESTE C 1 RJ) * Reforço autorizado sem RAP Prévia incluído no reajuste do Ciclo 2021 - 2022 *(Receita revisada em 03/07/2024)",0]
[null,"FURNAS","ANGRA FUR","MG 500 kV ANGRA FUR MG1 RJ","RB","FT MG 500 kV ANGRA FUR MG1 RJ","062/2001","IPCA","RBNIA","DSP 4208/2023","","",104359.31,"2024-06-01","Expected","T2023-187","Instalação de 1 MÓDULO DE INFRAESTRUTURA DE MANOBRA (138 KV - BPT) para o substituir o transformador TR1A por novo Transformador 138/13,8 kV, 15 MVA, na SE Angra.",0]
[null,"FURNAS","ANGRA FUR","MG 500 kV ANGRA FUR MG1 RJ","RB","FT MG 500 kV ANGRA FUR MG1 RJ","062/2001","IPCA","RBNIA","DSP 4208/2023","","",47429.38,"2024-06-01","Expected","T2023-187","Instalação de 1 MÓDULO DE INFRAESTRUTURA DE MANOBRA (13,8 KV - BPT) para o substituir o transformador TR1A por novo Transformador 138/13,8 kV, 15 MVA, na SE Angra.",0]
[null,"FURNAS","ANGRA FUR","MG 500 kV ANGRA FUR MG1 RJ","RB","FT MG 500 kV ANGRA FUR MG1 RJ","062/2001","IPCA","RMEL","REN 905/2020","2015-03-19","2035-05-07",515550.64,"2024-06-01","Active","","Obras de Pequeno Porte sem RAP Prévia incluídas no processo de revisão da RAP das transmissoras prorrogadas de 2023, nos termos do Módulo 3 das Regras dos Serviços de Transmissão de Energia Elétrica. * Melhoria autorizada sem RAP Prévia incluído no reajuste do Ciclo 2024 - 2025 *(Receita revisada em 04/07/2024)",0]
[null,"FURNAS","ANGRA FUR","MC 500 kV TR 500/25 kV ANGRA FUR TRG2 RJ","DIT","","062/2001","IPCA","RPC","PRT 579/2012","2013-01-01","2043-01-01",365216.29,"2024-06-01","Active","","*(RAP Portaria 579/2012 - Concessão prorrogada em 01/01/2013 – LEI 12783/2013 ) * Receita revisada no ciclo 2020-2021. * Receita revisada em 05-07-2024",0]
[null,"FURNAS","ANGRA FUR","MC 500 kV TR 500/25 kV ANGRA FUR TRG2 RJ","DIT","","062/2001","IPCA","RPC","PRT 120/2016","2017-07-01","2028-06-30",1787024.86,"2024-06-01","Active","","Componente Financeiro apurado referente ao período de Janeiro/2013 a Junho/2017, com prazo de pagamento de 8 anos, conforme consta no § 3º e § 4º, do Art. 1º, da PRT 120/2016. * Receita revisada no ciclo 2020-2021. * Receita revisada em 05-07-2024",0]
[null,"FURNAS","ANGRA FUR","MC 500 kV TR 500/25 kV ANGRA FUR TRG2 RJ","DIT","","062/2001","IPCA","RMEL","REN 643/2014","2016-12-02","2045-12-24",48738.54,"2024-06-01","Active","","Substituição da seccionadora SC921 * Melhoria autorizada sem RAP Prévia incluído no reajuste do Ciclo 2017 - 2018 *(Receita revisada em 06/07/2020) *(Receita revisada em 03/07/2024)",0]
[null,"FURNAS","ANGRA FUR","MC 500 kV TR 500/25 kV ANGRA FUR TRG2 RJ","DIT","","062/2001","IPCA","RCDMA","REA 6787/2017","","",1443835.67,"2024-06-01","Expected","T2017-068","Remanejamento dos vãos de 500 kV na SE Angra.",0]
[null,"FURNAS","ANGRA FUR","MC 500 kV TR 500/19 kV ANGRA FUR TRG1 RJ","DIT","","062/2001","IPCA","RPC","PRT 579/2012","2013-01-01","2043-01-01",365216.29,"2024-06-01","Active","","*(RAP Portaria 579/2012 - Concessão prorrogada em 01/01/2013 – LEI 12783/2013 ) * Receita revisada no ciclo 2020-2021. * Receita revisada em 05-07-2024",0]
[null,"FURNAS","ANGRA FUR","MC 500 kV TR 500/19 kV ANGRA FUR TRG1 RJ","DIT","","062/2001","IPCA","RMEL","REN 905/2020","2018-07-11","2048-07-13",151309.64000000001,"2024-06-01","Active","","Obras de Pequeno Porte sem RAP Prévia incluídas no processo de revisão da RAP das transmissoras prorrogadas de 2023, nos termos do Módulo 3 das Regras dos Serviços de Transmissão de Energia Elétrica. * Melhoria autorizada sem RAP Prévia incluído no reajuste do Ciclo 2024 - 2025 *(Receita revisada em 04/07/2024)",0]
[null,"FURNAS","ANGRA FUR","MC 500 kV TR 500/138 kV ANGRA FUR TR58 RJ","RBF","FT TR 500/138 kV ANGRA FUR TR58 RJ","062/2001","IPCA","RBSE","PRT 579/2012","2013-01-01","2043-01-01",365216.29,"2024-06-01","Active","","*(RAP Portaria 579/2012 - Concessão prorrogada em 01/01/2013 – LEI 12783/2013 ) * Receita revisada no ciclo 2020-2021. * Receita revisada em 05-07-2024",0]
[null,"FURNAS","ANGRA FUR","MC 500 kV TR 500/138 kV ANGRA FUR TR58 RJ","RBF","FT TR 500/138 kV ANGRA FUR TR58 RJ","062/2001","IPCA","RBSE","PRT 120/2016","2017-07-01","2028-06-30",1787024.86,"2024-06-01","Active","","Componente Financeiro apurado referente ao período de Janeiro/2013 a Junho/2017, com prazo de pagamento de 8 anos, conforme consta no § 3º e § 4º, do Art. 1º, da PRT 120/2016. * Receita revisada no ciclo 2020-2021. * Receita revisada em 05-07-2024",0]
[null,"FURNAS","ANGRA FUR","MC 500 kV TR 500/138 kV ANGRA FUR TR58 RJ","RBF","FT TR 500/138 kV ANGRA FUR TR58 RJ","062/2001","IPCA","RBSE","PRT 120/2016","2017-07-01","2042-12-31",1531529.31,"2024-06-01","Active","","Parcela de RAP calculada de acordo com a PRT 120/2016 e incluída a partir do ciclo 2017-2018. * Receita revisada em 05-07-2024",0]
[null,"FURNAS","ANGRA FUR","MC 500 kV TR 500/138 kV ANGRA FUR TR58 RJ","RBF","FT TR 500/138 kV ANGRA FUR TR58 RJ","062/2001","IPCA","RBNI","REA 7761/2019","2022-03-27","2037-03-26",389476.03,"2024-06-01","Active","","Sistema de Proteção, Supervisão e circuitos secundários de corrente, potencial e controle - Autotransformadores AT58 500/345/13,8 kV. * Reforço autorizado sem RAP Prévia incluído no reajuste do Ciclo 2022 - 2023 *(Receita revisada em 03/07/2024)",0]
[null,"FURNAS","ANGRA FUR","MC 500 kV RTL 500 kV 136 MVAr ANGRA FUR RT1 RJ","RB","FT RTL 500 kV 136 MVAr ANGRA FUR RT1 RJ","062/2001","IPCA","RBSE","PRT 579/2012","2013-01-01","2043-01-01",221264.08,"2024-06-01","Active","","*(RAP Portaria 579/2012 - Concessão prorrogada em 01/01/2013 – LEI 12783/2013 ) * Receita revisada no ciclo 2020-2021. * Receita revisada em 05-07-2024",0]
[null,"FURNAS","ANGRA FUR","MC 138 kV TR 500/138 kV ANGRA FUR TR58 RJ","RBF","FT TR 500/138 kV ANGRA FUR TR58 RJ","062/2001","IPCA","RBSE","PRT 579/2012","2013-01-01","2043-01-01",106729.75,"2024-06-01","Active","","*(RAP Portaria 579/2012 - Concessão prorrogada em 01/01/2013 – LEI 12783/2013 ) * Receita revisada no ciclo 2020-2021. * Receita revisada em 05-07-2024",0]
[null,"FURNAS","ANGRA FUR","MC 138 kV TR 500/138 kV ANGRA FUR TR58 RJ","RBF","FT TR 500/138 kV ANGRA FUR TR58 RJ","062/2001","IPCA","RBSE","PRT 120/2016","2017-07-01","2028-06-30",522234.97,"2024-06-01","Active","","Componente Financeiro apurado referente ao período de Janeiro/2013 a Junho/2017, com prazo de pagamento de 8 anos, conforme consta no § 3º e § 4º, do Art. 1º, da PRT 120/2016. * Receita revisada no ciclo 2020-2021. * Receita revisada em 05-07-2024",0]
[null,"FURNAS","ANGRA FUR","MC 138 kV TR 500/138 kV ANGRA FUR TR58 RJ","RBF","FT TR 500/138 kV ANGRA FUR TR58 RJ","062/2001","IPCA","RBSE","PRT 120/2016","2017-07-01","2042-12-31",447569.69,"2024-06-01","Active","","Parcela de RAP calculada de acordo com a PRT 120/2016 e incluída a partir do ciclo 2017-2018. * Receita revisada em 05-07-2024",0]
[null,"FURNAS","ANGRA FUR","MC 138 kV TR 500/138 kV ANGRA FUR TR58 RJ","RBF","FT TR 500/138 kV ANGRA FUR TR58 RJ","062/2001","IPCA","RBNI","REA 7761/2019","2022-03-27","2037-03-26",222368.79,"2024-06-01","Active","","Sistema de Proteção, Supervisão e circuitos secundários de corrente, potencial e controle - Autotransformadores AT58 500/345/13,8 kV. * Reforço autorizado sem RAP Prévia incluído no reajuste do Ciclo 2022 - 2023. *(Receita revisada em 03/07/2024)",0]
[null,"FURNAS","ANGRA FUR","MC 138 kV TR 138/4,16 kV ANGRA FUR T1A2 RJ","DIT","","062/2001","IPCA","RPC","PRT 579/2012","2013-01-01","2043-01-01",106729.75,"2024-06-01","Active","","*(RAP Portaria 579/2012 - Concessão prorrogada em 01/01/2013 – LEI 12783/2013 ) * Receita revisada no ciclo 2020-2021. * Receita revisada em 05-07-2024",0]
[null,"FURNAS","ANGRA FUR","MC 138 kV TR 138/4,16 kV ANGRA FUR T1A2 RJ","DIT","","062/2001","IPCA","RMEL","REN 643/2014","2016-07-02","2039-02-24",11495.69,"2024-06-01","Active","","Substituição de PARA-RAIOS * Melhoria autorizada sem RAP Prévia incluído no reajuste do Ciclo 2017 - 2018 *(Receita revisada em 06/07/2020) *(Receita revisada em 03/07/2024)",0]
[null,"FURNAS","ANGRA FUR","MC 138 kV TR 138/4,16 kV ANGRA FUR T1A2 RJ","DIT","","062/2001","IPCA","RMEL","REN 905/2020","2018-05-27","2047-02-14",98472.36,"2024-06-01","Active","","Obras de Pequeno Porte sem RAP Prévia incluídas no processo de revisão da RAP das transmissoras prorrogadas de 2023, nos termos do Módulo 3 das Regras dos Serviços de Transmissão de Energia Elétrica. * Melhoria autorizada sem RAP Prévia incluído no reajuste do Ciclo 2024 - 2025 *(Receita revisada em 04/07/2024)",0]
[null,"FURNAS","ANGRA FUR","MC 138 kV TR 138/138 kV ANGRA FUR TRD2 RJ MC2","RBF","FT TR 138/138 kV ANGRA FUR TRD2 RJ","062/2001","IPCA","RBNI","REA 4089/2013","2018-07-27","2045-04-12",42120.72,"2024-06-01","Active","T2013-030","Instalar, na SE Angra, no lado de saída do transformador defasador reserva TRDR1 138/138 kV - 400 MVA. um módulo de conexão, em 138 kV, composto por uma chave seccionadora e 3 pára-raios. *(Receita revisada em 03/07/2024)",0]
[null,"FURNAS","ANGRA FUR","MC 138 kV TR 138/138 kV ANGRA FUR TRD2 RJ MC1","RBF","FT TR 138/138 kV ANGRA FUR TRD2 RJ","062/2001","IPCA","RBNI","REA 4089/2013","2018-07-27","2046-02-10",51034.78,"2024-06-01","Active","T2013-030","Instalar, na SE Angra, no lado de entrada do transformador defasador reserva TRDR1 138/138 kV - 400 MVA. um módulo de conexão, em 138 kV, composto por uma chave seccionadora e 3 pára-raios. *(Receita revisada em 03/07/2024)",0]
[null,"FURNAS","ANGRA FUR","MC 138 kV TR 138/138 kV ANGRA FUR TRD1 RJ MC2","RBF","FT TR 500/138 kV ANGRA FUR TR58 RJ","062/2001","IPCA","RBSE","PRT 579/2012","2013-01-01","2043-01-01",46031.199999999997,"2024-06-01","Active","","*(RAP Portaria 579/2012 - Concessão prorrogada em 01/01/2013 – LEI 12783/2013 ) * Receita revisada no ciclo 2020-2021. * Receita revisada em 05-07-2024",0]
[null,"FURNAS","ANGRA FUR","MC 138 kV TR 138/138 kV ANGRA FUR TRD1 RJ MC1","RBF","FT TR 500/138 kV ANGRA FUR TR58 RJ","062/2001","IPCA","RBSE","PRT 579/2012","2013-01-01","2043-01-01",50042.98,"2024-06-01","Active","","*(RAP Portaria 579/2012 - Concessão prorrogada em 01/01/2013 – LEI 12783/2013 ) * Receita revisada no ciclo 2020-2021. * Receita revisada em 05-07-2024",0]
[null,"FURNAS","ANGRA FUR","MC 138 kV TR 138/13,8 kV ANGRA FUR TR1D RJ","DIT","","062/2001","IPCA","RPC","PRT 579/2012","2013-01-01","2043-01-01",99018.99,"2024-06-01","Active","","*(RAP Portaria 579/2012 - Concessão prorrogada em 01/01/2013 – LEI 12783/2013 ) * Receita revisada no ciclo 2020-2021. * Receita revisada em 05-07-2024",0]
[null,"FURNAS","ANGRA FUR","MC 138 kV TR 138/13,8 kV ANGRA FUR TR1D RJ","DIT","","062/2001","IPCA","RMEL","REN 643/2014","2016-06-04","2039-01-27",11457.77,"2024-06-01","Active","","Substituição de PARA-RAIOS * Melhoria autorizada sem RAP Prévia incluído no reajuste do Ciclo 2017 - 2018 *(Receita revisada em 06/07/2020) *(Receita revisada em 03/07/2024)",0]
[null,"FURNAS","ANGRA FUR","MC 138 kV TR 138/13,8 kV ANGRA FUR TR1D RJ","DIT","","062/2001","IPCA","RMEL","REN 905/2020","2017-07-01","2047-07-04",52326.71,"2024-06-01","Active","","Obras de Pequeno Porte sem RAP Prévia incluídas no processo de revisão da RAP das transmissoras prorrogadas de 2023, nos termos do Módulo 3 das Regras dos Serviços de Transmissão de Energia Elétrica. * Melhoria autorizada sem RAP Prévia incluído no reajuste do Ciclo 2024 - 2025 *(Receita revisada em 04/07/2024)",0]
[null,"FURNAS","ANGRA FUR","MC 138 kV TR 138/13,8 kV ANGRA FUR TR1C RJ","DIT","","062/2001","IPCA","RPC","PRT 579/2012","2013-01-01","2043-01-01",99018.99,"2024-06-01","Active","","*(RAP Portaria 579/2012 - Concessão prorrogada em 01/01/2013 – LEI 12783/2013 ) * Receita revisada no ciclo 2020-2021. * Receita revisada em 05-07-2024",0]
[null,"FURNAS","ANGRA FUR","MC 138 kV TR 138/13,8 kV ANGRA FUR TR1C RJ","DIT","","062/2001","IPCA","RMEL","REN 443/2011","2017-01-26","2040-04-20",3921.9,"2024-06-01","Active","","Substituição de PARA-RAIOS PARARAIOS VÃO TR1C LADO 138 KV FASE A * Melhoria autorizada sem RAP Prévia incluído no reajuste do Ciclo 2018 - 2019 *(Receita revisada em 06/07/2020) *(Receita revisada em 03/07/2024)",0]
[null,"FURNAS","ANGRA FUR","MC 138 kV TR 138/13,8 kV ANGRA FUR TR1C RJ","DIT","","062/2001","IPCA","RMEL","REN 443/2011","2017-01-26","2040-04-20",3921.9,"2024-06-01","Active","","Substituição de PARA-RAIOS PARARAIOS VÃO TR1C LADO 138 KV FASE B * Melhoria autorizada sem RAP Prévia incluído no reajuste do Ciclo 2018 - 2019 *(Receita revisada em 06/07/2020) *(Receita revisada em 03/07/2024)",0]
[null,"FURNAS","ANGRA FUR","MC 138 kV TR 138/13,8 kV ANGRA FUR TR1C RJ","DIT","","062/2001","IPCA","RMEL","REN 443/2011","2017-01-26","2040-04-20",3921.9,"2024-06-01","Active","","Substituição de PARA-RAIOS PARARAIOS VÃO TR1C LADO 138 KV FASE C * Melhoria autorizada sem RAP Prévia incluído no reajuste do Ciclo 2018 - 2019 *(Receita revisada em 06/07/2020) *(Receita revisada em 03/07/2024)",0]
[null,"FURNAS","ANGRA FUR","MC 138 kV TR 138/13,8 kV ANGRA FUR TR1C RJ","DIT","","062/2001","IPCA","RMEL","REN 905/2020","2017-07-01","2050-05-26",129780.2,"2024-06-01","Active","","Obras de Pequeno Porte sem RAP Prévia incluídas no processo de revisão da RAP das transmissoras prorrogadas de 2023, nos termos do Módulo 3 das Regras dos Serviços de Transmissão de Energia Elétrica. * Melhoria autorizada sem RAP Prévia incluído no reajuste do Ciclo 2024 - 2025 *(Receita revisada em 04/07/2024)",0]
[null,"FURNAS","ANGRA FUR","MC 138 kV TR 138/13,8 kV ANGRA FUR TR1B RJ","DIT","","062/2001","IPCA","RPC","PRT 579/2012","2013-01-01","2043-01-01",99018.99,"2024-06-01","Active","","*(RAP Portaria 579/2012 - Concessão prorrogada em 01/01/2013 – LEI 12783/2013 ) * Receita revisada no ciclo 2020-2021. * Receita revisada em 05-07-2024",0]
[null,"FURNAS","ANGRA FUR","MC 138 kV TR 138/13,8 kV ANGRA FUR TR1B RJ","DIT","","062/2001","IPCA","RMEL","REN 643/2014","2016-06-02","2039-01-25",11455.06,"2024-06-01","Active","","Substituição de PARA-RAIOS * Melhoria autorizada sem RAP Prévia incluído no reajuste do Ciclo 2017 - 2018 *(Receita revisada em 06/07/2020) *(Receita revisada em 03/07/2024)",0]
[null,"FURNAS","ANGRA FUR","MC 138 kV TR 138/13,8 kV ANGRA FUR TR1B RJ","DIT","","062/2001","IPCA","RMEL","REN 905/2020","2017-07-01","2047-07-04",78490.06,"2024-06-01","Active","","Obras de Pequeno Porte sem RAP Prévia incluídas no processo de revisão da RAP das transmissoras prorrogadas de 2023, nos termos do Módulo 3 das Regras dos Serviços de Transmissão de Energia Elétrica. * Melhoria autorizada sem RAP Prévia incluído no reajuste do Ciclo 2024 - 2025 *(Receita revisada em 04/07/2024)",0]
[null,"FURNAS","ANGRA FUR","MC 138 kV TR 138/13,8 kV ANGRA FUR TR1A RJ","DIT","","062/2001","IPCA","RPC","PRT 579/2012","2013-01-01","2043-01-01",99018.99,"2024-06-01","Active","","*(RAP Portaria 579/2012 - Concessão prorrogada em 01/01/2013 – LEI 12783/2013 ) * Receita revisada no ciclo 2020-2021. * Receita revisada em 05-07-2024",0]
[null,"FURNAS","ANGRA FUR","MC 138 kV TR 138/13,8 kV ANGRA FUR TR1A RJ","DIT","","062/2001","IPCA","RMEL","REN 443/2011","2017-01-10","2040-04-04",3914.85,"2024-06-01","Active","","Substituição de PARA-RAIOS PARARAIOS VÃO TR1A LADO 138 KV FASE A * Melhoria autorizada sem RAP Prévia incluído no reajuste do Ciclo 2018 - 2019 *(Receita revisada em 06/07/2020) *(Receita revisada em 03/07/2024)",0]
[null,"FURNAS","ANGRA FUR","MC 138 kV TR 138/13,8 kV ANGRA FUR TR1A RJ","DIT","","062/2001","IPCA","RMEL","REN 443/2011","2017-01-10","2040-04-04",3914.85,"2024-06-01","Active","","Substituição de PARA-RAIOS PARARAIOS VÃO TR1A LADO 138 KV FASE B * Melhoria autorizada sem RAP Prévia incluído no reajuste do Ciclo 2018 - 2019 *(Receita revisada em 06/07/2020) *(Receita revisada em 03/07/2024)",0]
[null,"FURNAS","ANGRA FUR","MC 138 kV TR 138/13,8 kV ANGRA FUR TR1A RJ","DIT","","062/2001","IPCA","RMEL","REN 443/2011","2017-01-10","2040-04-04",3914.85,"2024-06-01","Active","","Substituição de PARA-RAIOS PARARAIOS VÃO TR1A LADO 138 KV FASE C * Melhoria autorizada sem RAP Prévia incluído no reajuste do Ciclo 2018 - 2019 *(Receita revisada em 06/07/2020) *(Receita revisada em 03/07/2024)",0]
[null,"FURNAS","ANGRA FUR","MC 138 kV TR 138/13,8 kV ANGRA FUR TR1A RJ","DIT","","062/2001","IPCA","RCDMA","DSP 4208/2023","","",1066179.97,"2024-06-01","Expected","T2023-187","Obra de Substituição Completa - Substituição, na SE ANGRA FUR, de um módulo de conexão, em 138 kV, para a transformação TR1A 138/13,8 kV para substituir o transformador TR1A por novo Transformador 138/13,8 kV, 15 MVA. (Rotina-Substituição - o IdeMdl 10332)",0]
[null,"FURNAS","ANGRA FUR","MC 138 kV TR 138/13,8 kV ANGRA FUR TR1A RJ","DIT","","062/2001","IPCA","RMEL","REN 905/2020","2017-07-01","2047-07-04",78490.06,"2024-06-01","Active","","Obras de Pequeno Porte sem RAP Prévia incluídas no processo de revisão da RAP das transmissoras prorrogadas de 2023, nos termos do Módulo 3 das Regras dos Serviços de Transmissão de Energia Elétrica. * Melhoria autorizada sem RAP Prévia incluído no reajuste do Ciclo 2024 - 2025 *(Receita revisada em 04/07/2024)",0]
[null,"FURNAS","ANGRA FUR","MC 138 kV TR 138/13,8 kV ANGRA FUR T2A3 RJ","DIT","","062/2001","IPCA","RPC","PRT 579/2012","2013-01-01","2043-01-01",106729.75,"2024-06-01","Active","","*(RAP Portaria 579/2012 - Concessão prorrogada em 01/01/2013 – LEI 12783/2013 ) * Receita revisada no ciclo 2020-2021. * Receita revisada em 05-07-2024",0]
[null,"FURNAS","ANGRA FUR","MC 138 kV TR 138/13,8 kV ANGRA FUR T2A3 RJ","DIT","","062/2001","IPCA","RPC","PRT 120/2016","2017-07-01","2028-06-30",522234.97,"2024-06-01","Active","","Componente Financeiro apurado referente ao período de Janeiro/2013 a Junho/2017, com prazo de pagamento de 8 anos, conforme consta no § 3º e § 4º, do Art. 1º, da PRT 120/2016. * Receita revisada no ciclo 2020-2021. * Receita revisada em 05-07-2024",0]
[null,"FURNAS","ANGRA FUR","MC 138 kV TR 138/13,8 kV ANGRA FUR T2A3 RJ","DIT","","062/2001","IPCA","RPC","PRT 120/2016","2017-07-01","2042-12-31",447569.69,"2024-06-01","Active","","Parcela de RAP calculada de acordo com a PRT 120/2016 e incluída a partir do ciclo 2017-2018. * Receita revisada em 05-07-2024",0]
[null,"FURNAS","ANGRA FUR","MC 138 kV TR 138/13,8 kV ANGRA FUR T2A3 RJ","DIT","","062/2001","IPCA","RMEL","REN 905/2020","2017-05-26","2047-05-29",78242.97,"2024-06-01","Active","","Obras de Pequeno Porte sem RAP Prévia incluídas no processo de revisão da RAP das transmissoras prorrogadas de 2023, nos termos do Módulo 3 das Regras dos Serviços de Transmissão de Energia Elétrica. * Melhoria autorizada sem RAP Prévia incluído no reajuste do Ciclo 2024 - 2025 *(Receita revisada em 04/07/2024)",0]
[null,"FURNAS","ANGRA FUR","MC 138 kV BC 138 kV 25 Mvar ANGRA FUR BC1A RJ","DIT","","062/2001","IPCA","RPC","PRT 579/2012","2013-01-01","2043-01-01",97130.11,"2024-06-01","Active","","*(RAP Portaria 579/2012 - Concessão prorrogada em 01/01/2013 – LEI 12783/2013 ) * Receita revisada no ciclo 2020-2021. * Receita revisada em 05-07-2024",0]
[null,"FURNAS","ANGRA FUR","MC 138 kV BC 138 kV 25 Mvar ANGRA FUR BC1A RJ","DIT","","062/2001","IPCA","RMEL","REN 905/2020","2017-07-01","2047-07-04",25639.58,"2024-06-01","Active","","Obras de Pequeno Porte sem RAP Prévia incluídas no processo de revisão da RAP das transmissoras prorrogadas de 2023, nos termos do Módulo 3 das Regras dos Serviços de Transmissão de Energia Elétrica. * Melhoria autorizada sem RAP Prévia incluído no reajuste do Ciclo 2024 - 2025 *(Receita revisada em 04/07/2024)",0]
[null,"FURNAS","ANGRA FUR","MC 13,8 kV TR 138/13,8 kV ANGRA FUR TR1D RJ","DIT","","062/2001","IPCA","RPC","PRT 579/2012","2013-01-01","2043-01-01",23201.55,"2024-06-01","Active","","*(RAP Portaria 579/2012 - Concessão prorrogada em 01/01/2013 – LEI 12783/2013 ) * Receita revisada no ciclo 2020-2021. * Receita revisada em 05-07-2024",0]
[null,"FURNAS","ANGRA FUR","MC 13,8 kV TR 138/13,8 kV ANGRA FUR TR1C RJ","DIT","","062/2001","IPCA","RPC","PRT 579/2012","2013-01-01","2043-01-01",16333.69,"2024-06-01","Active","","*(RAP Portaria 579/2012 - Concessão prorrogada em 01/01/2013 – LEI 12783/2013 ) * Receita revisada no ciclo 2020-2021. * Receita revisada em 05-07-2024",0]
[null,"FURNAS","ANGRA FUR","MC 13,8 kV TR 138/13,8 kV ANGRA FUR TR1B RJ","DIT","","062/2001","IPCA","RPC","PRT 579/2012","2013-01-01","2043-01-01",42712.89,"2024-06-01","Active","","*(RAP Portaria 579/2012 - Concessão prorrogada em 01/01/2013 – LEI 12783/2013 ) * Receita revisada no ciclo 2020-2021. * Receita revisada em 05-07-2024",0]
[null,"FURNAS","ANGRA FUR","MC 13,8 kV TR 138/13,8 kV ANGRA FUR TR1A RJ","DIT","","062/2001","IPCA","RPC","PRT 579/2012","2013-01-01","2043-01-01",42712.89,"2024-06-01","Active","","*(RAP Portaria 579/2012 - Concessão prorrogada em 01/01/2013 – LEI 12783/2013 ) * Receita revisada no ciclo 2020-2021. * Receita revisada em 05-07-2024",0]
[null,"FURNAS","ANGRA FUR","MC 13,8 kV TR 138/13,8 kV ANGRA FUR TR1A RJ","DIT","","062/2001","IPCA","RCDMA","DSP 4208/2023","","",439473.22,"2024-06-01","Expected","T2023-187","Obra de Substituição Completa - Substituição, na SE ANGRA FUR, de um módulo de conexão, em 13,8 kV, para a transformação TR1A 138/13,8 kV para substituir o transformador TR1A por novo Transformador 138/13,8 kV, 15 MVA. (Rotina-Substituição - o IdeMdl 10333)",0]
[null,"FURNAS","ANGRA FUR","MC 13,8 kV BC 13,8 kV 5 Mvar ANGRA FUR BC2 RJ","DIT","","062/2001","IPCA","RPC","PRT 579/2012","2013-01-01","2043-01-01",67164.14,"2024-06-01","Active","","*(RAP Portaria 579/2012 - Concessão prorrogada em 01/01/2013 – LEI 12783/2013 ) * Receita revisada no ciclo 2020-2021. * Receita revisada em 05-07-2024",0]
[null,"FURNAS","ANGRA FUR","MC 13,8 kV BC 13,8 kV 3 Mvar ANGRA FUR BC1 RJ","DIT","","062/2001","IPCA","RPC","PRT 579/2012","2013-01-01","2043-01-01",67164.14,"2024-06-01","Active","","*(RAP Portaria 579/2012 - Concessão prorrogada em 01/01/2013 – LEI 12783/2013 ) * Receita revisada no ciclo 2020-2021. * Receita revisada em 05-07-2024",0]
[null,"FURNAS","ANGRA FUR","IB 500 kV MG 500 kV ANGRA FUR MG1 RJ IB1","RB","FT MG 500 kV ANGRA FUR MG1 RJ","062/2001","IPCA","RBSE","PRT 579/2012","2013-01-01","2043-01-01",387572.56,"2024-06-01","Active","","*(RAP Portaria 579/2012 - Concessão prorrogada em 01/01/2013 – LEI 12783/2013 ) * Receita revisada no ciclo 2020-2021. * Receita revisada em 05-07-2024",0]
[null,"FURNAS","ANGRA FUR","IB 138 kV MG 500 kV ANGRA FUR MG1 RJ IB4","DIT","","062/2001","IPCA","RPC","PRT 579/2012","2013-01-01","2043-01-01",85570.99,"2024-06-01","Active","","*(RAP Portaria 579/2012 - Concessão prorrogada em 01/01/2013 – LEI 12783/2013 ) * Receita revisada no ciclo 2020-2021. * Receita revisada em 05-07-2024",0]
[null,"FURNAS","ANGRA FUR","IB 138 kV MG 500 kV ANGRA FUR MG1 RJ IB4","DIT","","062/2001","IPCA","RMEL","REN 643/2014","2016-05-31","2038-12-24",11452.74,"2024-06-01","Active","","Substituição de PARA-RAIOS * Melhoria autorizada sem RAP Prévia incluído no reajuste do Ciclo 2017 - 2018 *(Receita revisada em 06/07/2020) *(Receita revisada em 03/07/2024)",0]
[null,"FURNAS","ANGRA FUR","IB 138 kV MG 500 kV ANGRA FUR MG1 RJ IB4","DIT","","062/2001","IPCA","RMEL","REN 905/2020","2017-07-01","2049-12-25",156306.45000000001,"2024-06-01","Active","","Obras de Pequeno Porte sem RAP Prévia incluídas no processo de revisão da RAP das transmissoras prorrogadas de 2023, nos termos do Módulo 3 das Regras dos Serviços de Transmissão de Energia Elétrica. * Melhoria autorizada sem RAP Prévia incluído no reajuste do Ciclo 2024 - 2025 *(Receita revisada em 04/07/2024)",0]
[null,"FURNAS","ANGRA FUR","IB 138 kV MG 500 kV ANGRA FUR MG1 RJ IB3","DIT","","062/2001","IPCA","RPC","PRT 579/2012","2013-01-01","2043-01-01",85570.99,"2024-06-01","Active","","*(RAP Portaria 579/2012 - Concessão prorrogada em 01/01/2013 – LEI 12783/2013 ) * Receita revisada no ciclo 2020-2021. * Receita revisada em 05-07-2024",0]
[null,"FURNAS","ANGRA FUR","IB 138 kV MG 500 kV ANGRA FUR MG1 RJ IB3","DIT","","062/2001","IPCA","RMEL","REN 643/2014","2016-07-14","2039-04-08",11511.34,"2024-06-01","Active","","Substituição de PARA-RAIOS * Melhoria autorizada sem RAP Prévia incluído no reajuste do Ciclo 2017 - 2018 *(Receita revisada em 06/07/2020) *(Receita revisada em 03/07/2024)",0]
[null,"FURNAS","ANGRA FUR","IB 138 kV MG 500 kV ANGRA FUR MG1 RJ IB3","DIT","","062/2001","IPCA","RMEL","REN 905/2020","2017-03-23","2045-07-03",69569.66,"2024-06-01","Active","","Obras de Pequeno Porte sem RAP Prévia incluídas no processo de revisão da RAP das transmissoras prorrogadas de 2023, nos termos do Módulo 3 das Regras dos Serviços de Transmissão de Energia Elétrica. * Melhoria autorizada sem RAP Prévia incluído no reajuste do Ciclo 2024 - 2025 *(Receita revisada em 04/07/2024)",0]
[null,"FURNAS","ANGRA FUR","IB 138 kV MG 500 kV ANGRA FUR MG1 RJ IB2","DIT","","062/2001","IPCA","RPC","PRT 579/2012","2013-01-01","2043-01-01",76501.59,"2024-06-01","Active","","*(RAP Portaria 579/2012 - Concessão prorrogada em 01/01/2013 – LEI 12783/2013 ) * Receita revisada no ciclo 2020-2021. * Receita revisada em 05-07-2024",0]
[null,"FURNAS","ANGRA FUR","IB 138 kV MG 500 kV ANGRA FUR MG1 RJ IB2","DIT","","062/2001","IPCA","RMEL","REN 905/2020","2017-05-21","2048-07-17",208102.22,"2024-06-01","Active","","Obras de Pequeno Porte sem RAP Prévia incluídas no processo de revisão da RAP das transmissoras prorrogadas de 2023, nos termos do Módulo 3 das Regras dos Serviços de Transmissão de Energia Elétrica. * Melhoria autorizada sem RAP Prévia incluído no reajuste do Ciclo 2024 - 2025 *(Receita revisada em 04/07/2024)",0]
[null,"FURNAS","ANGRA FUR","IB 138 kV MG 500 kV ANGRA FUR MG1 RJ IB1","DIT","","062/2001","IPCA","RPC","PRT 579/2012","2013-01-01","2043-01-01",85570.99,"2024-06-01","Active","","*(RAP Portaria 579/2012 - Concessão prorrogada em 01/01/2013 – LEI 12783/2013 ) * Receita revisada no ciclo 2020-2021. * Receita revisada em 05-07-2024",0]
[null,"FURNAS","ANGRA FUR","EL 500 kV ANGRA FUR LT 500 kV ANGRA FUR /ZONA OESTE C-1 RJ","RB","FT LT 500 kV ANGRA FUR /ZONA OESTE C-1 RJ","062/2001","IPCA","RBSE","PRT 579/2012","2013-01-01","2043-01-01",413799.47,"2024-06-01","Active","","*(RAP Portaria 579/2012 - Concessão prorrogada em 01/01/2013 – LEI 12783/2013 ) * Receita revisada no ciclo 2020-2021. * Receita revisada em 05-07-2024",0]
[null,"FURNAS","ANGRA FUR","EL 500 kV ANGRA FUR LT 500 kV ANGRA FUR /ZONA OESTE C-1 RJ","RB","FT LT 500 kV ANGRA FUR /ZONA OESTE C-1 RJ","062/2001","IPCA","RBSE","PRT 120/2016","2017-07-01","2028-06-30",2024745.2,"2024-06-01","Active","","Componente Financeiro apurado referente ao período de Janeiro/2013 a Junho/2017, com prazo de pagamento de 8 anos, conforme consta no § 3º e § 4º, do Art. 1º, da PRT 120/2016. * Receita revisada no ciclo 2020-2021. * Receita revisada em 05-07-2024",0]
[null,"FURNAS","ANGRA FUR","EL 500 kV ANGRA FUR LT 500 kV ANGRA FUR /ZONA OESTE C-1 RJ","RB","FT LT 500 kV ANGRA FUR /ZONA OESTE C-1 RJ","062/2001","IPCA","RBNI","REA 5861/2016","2021-02-10","2036-02-09",11911.31,"2024-06-01","Active","","LT 500kV Angra - Zona Oeste - Incluir a unidade de medição sincrofasorial (PMU) a ser utilizada no Sistema de Medição Sincronizada de Fasores (SMSF) para o SIN (Sistema Interligado Nacional), incluindo os equipamentos/serviços necessários para prover todas as interligações de dados necessárias para disponibilizar as medições sincrofasoriais realizadas pelas PMUs até a RDS. * Reforço autorizado sem RAP Prévia incluído no reajuste do Ciclo 2021 - 2022 *(Receita revisada em 03/07/2024)",0]
[null,"FURNAS","ANGRA FUR","EL 500 kV ANGRA FUR LT 500 kV ANGRA FUR /ZONA OESTE C-1 RJ","RB","FT LT 500 kV ANGRA FUR /ZONA OESTE C-1 RJ","062/2001","IPCA","RMEL","REN 905/2020","2023-01-31","2053-02-02",34690.550000000003,"2024-06-01","Active","","Obras de Pequeno Porte sem RAP Prévia incluídas no processo de revisão da RAP das transmissoras prorrogadas de 2023, nos termos do Módulo 3 das Regras dos Serviços de Transmissão de Energia Elétrica. * Melhoria autorizada sem RAP Prévia incluído no reajuste do Ciclo 2024 - 2025 *(Receita revisada em 04/07/2024)",0]
[null,"FURNAS","ANGRA FUR","EL 500 kV ANGRA FUR LT 500 kV ANGRA FUR /NOVA IGUACU C-1 RJ","RB","FT LT 500 kV ANGRA FUR /NOVA IGUACU C-1 RJ","062/2001","IPCA","RBSE","PRT 579/2012","2013-01-01","2043-01-01",413799.47,"2024-06-01","Active","","*(RAP Portaria 579/2012 - Concessão prorrogada em 01/01/2013 – LEI 12783/2013 ) * Receita revisada no ciclo 2020-2021. * Receita revisada em 05-07-2024",0]
[null,"FURNAS","ANGRA FUR","EL 500 kV ANGRA FUR LT 500 kV ANGRA FUR /NOVA IGUACU C-1 RJ","RB","FT LT 500 kV ANGRA FUR /NOVA IGUACU C-1 RJ","062/2001","IPCA","RMEL","REN 643/2014","2016-12-02","2048-06-17",272448.95,"2024-06-01","Active","","Substituição do DJ9144 e SC9145 * Melhoria autorizada sem RAP Prévia incluído no reajuste do Ciclo 2017 - 2018 *(Receita revisada em 06/07/2020) *(Receita revisada em 03/07/2024)",0]
[null,"FURNAS","ANGRA FUR","EL 500 kV ANGRA FUR LT 500 kV ANGRA FUR /NOVA IGUACU C-1 RJ","RB","FT LT 500 kV ANGRA FUR /NOVA IGUACU C-1 RJ","062/2001","IPCA","RMEL","REN 443/2011","2017-04-23","2040-10-16",13374.5,"2024-06-01","Active","","Substituição de PARA-RAIOS PARARAIO LTANSJ STAN FASE A * Melhoria autorizada sem RAP Prévia incluído no reajuste do Ciclo 2018 - 2019 *(Receita revisada em 06/07/2020) *(Receita revisada em 03/07/2024)",0]
[null,"FURNAS","ANGRA FUR","EL 500 kV ANGRA FUR LT 500 kV ANGRA FUR /NOVA IGUACU C-1 RJ","RB","FT LT 500 kV ANGRA FUR /NOVA IGUACU C-1 RJ","062/2001","IPCA","RMEL","REN 443/2011","2017-04-23","2040-10-16",13374.5,"2024-06-01","Active","","Substituição de PARA-RAIOS PARARAIO LTANSJ STAN FASE B * Melhoria autorizada sem RAP Prévia incluído no reajuste do Ciclo 2018 - 2019 *(Receita revisada em 06/07/2020) *(Receita revisada em 03/07/2024)",0]
[null,"FURNAS","ANGRA FUR","EL 500 kV ANGRA FUR LT 500 kV ANGRA FUR /NOVA IGUACU C-1 RJ","RB","FT LT 500 kV ANGRA FUR /NOVA IGUACU C-1 RJ","062/2001","IPCA","RMEL","REN 443/2011","2017-04-23","2040-10-16",13374.5,"2024-06-01","Active","","Substituição de PARA-RAIOS PARARAIO LTANSJ STAN FASE C * Melhoria autorizada sem RAP Prévia incluído no reajuste do Ciclo 2018 - 2019 *(Receita revisada em 06/07/2020) *(Receita revisada em 03/07/2024)",0]
[null,"FURNAS","ANGRA FUR","EL 500 kV ANGRA FUR LT 500 kV ANGRA FUR /NOVA IGUACU C-1 RJ","RB","FT LT 500 kV ANGRA FUR /NOVA IGUACU C-1 RJ","062/2001","IPCA","RBNI","REA 5861/2016","2021-02-10","2036-02-09",11911.31,"2024-06-01","Active","","LT 500kV Angra - São José - Incluir a unidade de medição sincrofasorial (PMU) a ser utilizada no Sistema de Medição Sincronizada de Fasores (SMSF) para o SIN (Sistema Interligado Nacional), incluindo os equipamentos/serviços necessários para prover todas as interligações de dados necessárias para disponibilizar as medições sincrofasoriais realizadas pelas PMUs até a RDS. * Reforço autorizado sem RAP Prévia incluído no reajuste do Ciclo 2021 - 2022 *(Receita revisada em 03/07/2024)",0]
[null,"FURNAS","ANGRA FUR","EL 500 kV ANGRA FUR LT 500 kV ANGRA FUR /NOVA IGUACU C-1 RJ","RB","FT LT 500 kV ANGRA FUR /NOVA IGUACU C-1 RJ","062/2001","IPCA","RMEL","REN 905/2020","2018-04-29","2047-05-30",447357.58,"2024-06-01","Active","","Obras de Pequeno Porte sem RAP Prévia incluídas no processo de revisão da RAP das transmissoras prorrogadas de 2023, nos termos do Módulo 3 das Regras dos Serviços de Transmissão de Energia Elétrica. * Melhoria autorizada sem RAP Prévia incluído no reajuste do Ciclo 2024 - 2025 *(Receita revisada em 04/07/2024)",0]
[null,"FURNAS","ANGRA FUR","EL 500 kV ANGRA FUR LT 500 kV ANGRA FUR /C. PAULISTA C-1 RJ/SP","RB","FT LT 500 kV ANGRA FUR /C. PAULISTA C-1 RJ/SP","062/2001","IPCA","RBSE","PRT 579/2012","2013-01-01","2043-01-01",413799.47,"2024-06-01","Active","","*(RAP Portaria 579/2012 - Concessão prorrogada em 01/01/2013 – LEI 12783/2013 ) * Receita revisada no ciclo 2020-2021. * Receita revisada em 05-07-2024",0]
[null,"FURNAS","ANGRA FUR","EL 500 kV ANGRA FUR LT 500 kV ANGRA FUR /C. PAULISTA C-1 RJ/SP","RB","FT LT 500 kV ANGRA FUR /C. PAULISTA C-1 RJ/SP","062/2001","IPCA","RBNI","REA 4347/2013","2015-07-06","2041-03-29",8262.98,"2024-06-01","Active","","Substituição de RDP 500 kV INCLUÍDA NO CICLO 16/17 *(Receita revisada em 06/07/2020) *(Receita revisada em 03/07/2024)",0]
[null,"FURNAS","ANGRA FUR","EL 500 kV ANGRA FUR LT 500 kV ANGRA FUR /C. PAULISTA C-1 RJ/SP","RB","FT LT 500 kV ANGRA FUR /C. PAULISTA C-1 RJ/SP","062/2001","IPCA","RBNI","REA 5861/2016","2021-02-10","2036-02-09",11911.31,"2024-06-01","Active","","LT 500kV Angra - Cachoeira Paulista - Incluir a unidade de medição sincrofasorial (PMU) a ser utilizada no Sistema de Medição Sincronizada de Fasores (SMSF) para o SIN (Sistema Interligado Nacional), incluindo os equipamentos/serviços necessários para prover todas as interligações de dados necessárias para disponibilizar as medições sincrofasoriais realizadas pelas PMUs até a RDS. * Reforço autorizado sem RAP Prévia incluído no reajuste do Ciclo 2021 - 2022 *(Receita revisada em 03/07/2024)",0]
[null,"FURNAS","ANGRA FUR","EL 500 kV ANGRA FUR LT 500 kV ANGRA FUR /C. PAULISTA C-1 RJ/SP","RB","FT LT 500 kV ANGRA FUR /C. PAULISTA C-1 RJ/SP","062/2001","IPCA","RMEL","REN 905/2020","2018-08-19","2048-03-15",554112.25,"2024-06-01","Active","","Obras de Pequeno Porte sem RAP Prévia incluídas no processo de revisão da RAP das transmissoras prorrogadas de 2023, nos termos do Módulo 3 das Regras dos Serviços de Transmissão de Energia Elétrica. * Melhoria autorizada sem RAP Prévia incluído no reajuste do Ciclo 2024 - 2025 *(Receita revisada em 04/07/2024)",0]
[null,"FURNAS","ANGRA FUR","EL 138 kV ANGRA FUR MAMBUCABA-AMPLA","DIT","","062/2001","IPCA","RPC","PRT 579/2012","2013-01-01","2043-01-01",147646.66,"2024-06-01","Active","","*(RAP Portaria 579/2012 - Concessão prorrogada em 01/01/2013 – LEI 12783/2013 ) * Receita revisada no ciclo 2020-2021. * Receita revisada em 05-07-2024",0]
[null,"FURNAS","ANGRA FUR","EL 138 kV ANGRA FUR MAMBUCABA-AMPLA","DIT","","062/2001","IPCA","RMEL","REN 905/2020","2017-07-01","2050-05-26",129780.2,"2024-06-01","Active","","Obras de Pequeno Porte sem RAP Prévia incluídas no processo de revisão da RAP das transmissoras prorrogadas de 2023, nos termos do Módulo 3 das Regras dos Serviços de Transmissão de Energia Elétrica. * Melhoria autorizada sem RAP Prévia incluído no reajuste do Ciclo 2024 - 2025 *(Receita revisada em 04/07/2024)",0]
[null,"FURNAS","ANGRA FUR","EL 138 kV ANGRA FUR LT 138 kV ANGRA FUR /SANTA CRUZ C-1 RJ","DIT","","062/2001","IPCA","RPC","PRT 579/2012","2013-01-01","2043-01-01",155877.13,"2024-06-01","Active","","*(RAP Portaria 579/2012 - Concessão prorrogada em 01/01/2013 – LEI 12783/2013 ) * Receita revisada no ciclo 2020-2021. * Receita revisada em 05-07-2024",0]
[null,"FURNAS","ANGRA FUR","EL 138 kV ANGRA FUR LT 138 kV ANGRA FUR /SANTA CRUZ C-1 RJ","DIT","","062/2001","IPCA","RPC","PRT 120/2016","2017-07-01","2028-06-30",762716,"2024-06-01","Active","","Componente Financeiro apurado referente ao período de Janeiro/2013 a Junho/2017, com prazo de pagamento de 8 anos, conforme consta no § 3º e § 4º, do Art. 1º, da PRT 120/2016. * Receita revisada no ciclo 2020-2021. * Receita revisada em 05-07-2024",0]
[null,"FURNAS","ANGRA FUR","EL 138 kV ANGRA FUR LT 138 kV ANGRA FUR /SANTA CRUZ C-1 RJ","DIT","","062/2001","IPCA","RPC","PRT 120/2016","2017-07-01","2042-12-31",653668.52,"2024-06-01","Active","","Parcela de RAP calculada de acordo com a PRT 120/2016 e incluída a partir do ciclo 2017-2018. * Receita revisada em 05-07-2024",0]
[null,"FURNAS","ANGRA FUR","EL 138 kV ANGRA FUR LT 138 kV ANGRA FUR /JACUACANGA C-1 RJ","DIT","","062/2001","IPCA","RPC","PRT 579/2012","2013-01-01","2043-01-01",155877.13,"2024-06-01","Active","","*(RAP Portaria 579/2012 - Concessão prorrogada em 01/01/2013 – LEI 12783/2013 ) * Receita revisada no ciclo 2020-2021. * Receita revisada em 05-07-2024",0]
[null,"FURNAS","ANGRA FUR","EL 138 kV ANGRA FUR LT 138 kV ANGRA FUR /JACUACANGA C-1 RJ","DIT","","062/2001","IPCA","RPC","PRT 120/2016","2017-07-01","2028-06-30",762716,"2024-06-01","Active","","Componente Financeiro apurado referente ao período de Janeiro/2013 a Junho/2017, com prazo de pagamento de 8 anos, conforme consta no § 3º e § 4º, do Art. 1º, da PRT 120/2016. * Receita revisada no ciclo 2020-2021. * Receita revisada em 05-07-2024",0]
[null,"FURNAS","ANGRA FUR","EL 138 kV ANGRA FUR LT 138 kV ANGRA FUR /JACUACANGA C-1 RJ","DIT","","062/2001","IPCA","RPC","PRT 120/2016","2017-07-01","2042-12-31",653668.52,"2024-06-01","Active","","Parcela de RAP calculada de acordo com a PRT 120/2016 e incluída a partir do ciclo 2017-2018. * Receita revisada em 05-07-2024",0]
[null,"FURNAS","ANGRA FUR","EL 138 kV ANGRA FUR LT 138 kV ANGRA FUR /ANGRA AMPLA C-1 RJ","DIT","","062/2001","IPCA","RPC","PRT 579/2012","2013-01-01","2043-01-01",155877.13,"2024-06-01","Active","","*(RAP Portaria 579/2012 - Concessão prorrogada em 01/01/2013 – LEI 12783/2013 ) * Receita revisada no ciclo 2020-2021. * Receita revisada em 05-07-2024",0]
[null,"FURNAS","ANGRA FUR","EL 138 kV ANGRA FUR LT 138 kV ANGRA FUR /ANGRA AMPLA C-1 RJ","DIT","","062/2001","IPCA","RPC","PRT 120/2016","2017-07-01","2028-06-30",762716,"2024-06-01","Active","","Componente Financeiro apurado referente ao período de Janeiro/2013 a Junho/2017, com prazo de pagamento de 8 anos, conforme consta no § 3º e § 4º, do Art. 1º, da PRT 120/2016. * Receita revisada no ciclo 2020-2021. * Receita revisada em 05-07-2024",0]
[null,"FURNAS","ANGRA FUR","EL 138 kV ANGRA FUR LT 138 kV ANGRA FUR /ANGRA AMPLA C-1 RJ","DIT","","062/2001","IPCA","RPC","PRT 120/2016","2017-07-01","2042-12-31",653668.52,"2024-06-01","Active","","Parcela de RAP calculada de acordo com a PRT 120/2016 e incluída a partir do ciclo 2017-2018. * Receita revisada em 05-07-2024",0]
[null,"FURNAS","ANGRA FUR","EL 13,8 kV ANGRA FUR DIST9","DIT","","062/2001","IPCA","RPC","PRT 579/2012","2013-01-01","2043-01-01",46331.21,"2024-06-01","Active","","*(RAP Portaria 579/2012 - Concessão prorrogada em 01/01/2013 – LEI 12783/2013 ) * Receita revisada no ciclo 2020-2021. * Receita revisada em 05-07-2024",0]
[null,"FURNAS","ANGRA FUR","EL 13,8 kV ANGRA FUR DIST8","DIT","","062/2001","IPCA","RPC","PRT 579/2012","2013-01-01","2043-01-01",46331.21,"2024-06-01","Active","","*(RAP Portaria 579/2012 - Concessão prorrogada em 01/01/2013 – LEI 12783/2013 ) * Receita revisada no ciclo 2020-2021. * Receita revisada em 05-07-2024",0]
[null,"FURNAS","ANGRA FUR","EL 13,8 kV ANGRA FUR DIST7","DIT","","062/2001","IPCA","RPC","PRT 579/2012","2013-01-01","2043-01-01",46331.21,"2024-06-01","Active","","*(RAP Portaria 579/2012 - Concessão prorrogada em 01/01/2013 – LEI 12783/2013 ) * Receita revisada no ciclo 2020-2021. * Receita revisada em 05-07-2024",0]
[null,"FURNAS","ANGRA FUR","EL 13,8 kV ANGRA FUR DIST6","DIT","","062/2001","IPCA","RPC","PRT 579/2012","2013-01-01","2043-01-01",46331.21,"2024-06-01","Active","","*(RAP Portaria 579/2012 - Concessão prorrogada em 01/01/2013 – LEI 12783/2013 ) * Receita revisada no ciclo 2020-2021. * Receita revisada em 05-07-2024",0]
[null,"FURNAS","ANGRA FUR","EL 13,8 kV ANGRA FUR DIST5","DIT","","062/2001","IPCA","RPC","PRT 579/2012","2013-01-01","2043-01-01",46331.21,"2024-06-01","Active","","*(RAP Portaria 579/2012 - Concessão prorrogada em 01/01/2013 – LEI 12783/2013 ) * Receita revisada no ciclo 2020-2021. * Receita revisada em 05-07-2024",0]
[null,"FURNAS","ANGRA FUR","EL 13,8 kV ANGRA FUR DIST4","DIT","","062/2001","IPCA","RPC","PRT 579/2012","2013-01-01","2043-01-01",46331.21,"2024-06-01","Active","","*(RAP Portaria 579/2012 - Concessão prorrogada em 01/01/2013 – LEI 12783/2013 ) * Receita revisada no ciclo 2020-2021. * Receita revisada em 05-07-2024",0]
[null,"FURNAS","ANGRA FUR","EL 13,8 kV ANGRA FUR DIST3","DIT","","062/2001","IPCA","RPC","PRT 579/2012","2013-01-01","2043-01-01",46331.21,"2024-06-01","Active","","*(RAP Portaria 579/2012 - Concessão prorrogada em 01/01/2013 – LEI 12783/2013 ) * Receita revisada no ciclo 2020-2021. * Receita revisada em 05-07-2024",0]
[null,"FURNAS","ANGRA FUR","EL 13,8 kV ANGRA FUR DIST3","DIT","","062/2001","IPCA","RPC","PRT 120/2016","2017-07-01","2028-06-30",226701.32,"2024-06-01","Active","","Componente Financeiro apurado referente ao período de Janeiro/2013 a Junho/2017, com prazo de pagamento de 8 anos, conforme consta no § 3º e § 4º, do Art. 1º, da PRT 120/2016. * Receita revisada no ciclo 2020-2021. * Receita revisada em 05-07-2024",0]
[null,"FURNAS","ANGRA FUR","EL 13,8 kV ANGRA FUR DIST2","DIT","","062/2001","IPCA","RPC","PRT 579/2012","2013-01-01","2043-01-01",46331.21,"2024-06-01","Active","","*(RAP Portaria 579/2012 - Concessão prorrogada em 01/01/2013 – LEI 12783/2013 ) * Receita revisada no ciclo 2020-2021. * Receita revisada em 05-07-2024",0]
[null,"FURNAS","ANGRA FUR","EL 13,8 kV ANGRA FUR DIST12","DIT","","062/2001","IPCA","RPC","PRT 579/2012","2013-01-01","2043-01-01",46331.21,"2024-06-01","Active","","*(RAP Portaria 579/2012 - Concessão prorrogada em 01/01/2013 – LEI 12783/2013 ) * Receita revisada no ciclo 2020-2021. * Receita revisada em 05-07-2024",0]
[null,"FURNAS","ANGRA FUR","EL 13,8 kV ANGRA FUR DIST11","DIT","","062/2001","IPCA","RPC","PRT 579/2012","2013-01-01","2043-01-01",46331.21,"2024-06-01","Active","","*(RAP Portaria 579/2012 - Concessão prorrogada em 01/01/2013 – LEI 12783/2013 ) * Receita revisada no ciclo 2020-2021. * Receita revisada em 05-07-2024",0]
[null,"FURNAS","ANGRA FUR","EL 13,8 kV ANGRA FUR DIST10","DIT","","062/2001","IPCA","RPC","PRT 579/2012","2013-01-01","2043-01-01",46331.21,"2024-06-01","Active","","*(RAP Portaria 579/2012 - Concessão prorrogada em 01/01/2013 – LEI 12783/2013 ) * Receita revisada no ciclo 2020-2021. * Receita revisada em 05-07-2024",0]
[null,"FURNAS","ANGRA FUR","EL 13,8 kV ANGRA FUR DIST1","DIT","","062/2001","IPCA","RPC","PRT 579/2012","2013-01-01","2043-01-01",46331.21,"2024-06-01","Active","","*(RAP Portaria 579/2012 - Concessão prorrogada em 01/01/2013 – LEI 12783/2013 ) * Receita revisada no ciclo 2020-2021. * Receita revisada em 05-07-2024",0]
[null,"FURNAS","ANGRA FUR","BC 138 kV 25 Mvar ANGRA FUR BC1A RJ","DIT","","062/2001","IPCA","RPC","PRT 579/2012","2013-01-01","2043-01-01",113379.7,"2024-06-01","Active","","*(RAP Portaria 579/2012 - Concessão prorrogada em 01/01/2013 – LEI 12783/2013 ) * Receita revisada no ciclo 2020-2021. * Receita revisada em 05-07-2024",0]
[null,"FURNAS","ANGRA FUR","BC 138 kV 25 Mvar ANGRA FUR BC1A RJ","DIT","","062/2001","IPCA","RPC","PRT 120/2016","2017-07-01","2028-06-30",554773.56999999995,"2024-06-01","Active","","Componente Financeiro apurado referente ao período de Janeiro/2013 a Junho/2017, com prazo de pagamento de 8 anos, conforme consta no § 3º e § 4º, do Art. 1º, da PRT 120/2016. * Receita revisada no ciclo 2020-2021. * Receita revisada em 05-07-2024",0]
[null,"FURNAS","ANGRA FUR","BC 13,8 kV 5 Mvar ANGRA FUR BC2 RJ","DIT","","062/2001","IPCA","RPC","PRT 579/2012","2013-01-01","2043-01-01",26206.1,"2024-06-01","Active","","*(RAP Portaria 579/2012 - Concessão prorrogada em 01/01/2013 – LEI 12783/2013 ) * Receita revisada no ciclo 2020-2021. * Receita revisada em 05-07-2024",0]
[null,"FURNAS","ANGRA FUR","BC 13,8 kV 5 Mvar ANGRA FUR BC2 RJ","DIT","","062/2001","IPCA","RPC","PRT 120/2016","2017-07-01","2028-06-30",128228.01,"2024-06-01","Active","","Componente Financeiro apurado referente ao período de Janeiro/2013 a Junho/2017, com prazo de pagamento de 8 anos, conforme consta no § 3º e § 4º, do Art. 1º, da PRT 120/2016. * Receita revisada no ciclo 2020-2021. * Receita revisada em 05-07-2024",0]
[null,"FURNAS","ANGRA FUR","BC 13,8 kV 3 Mvar ANGRA FUR BC1 RJ","DIT","","062/2001","IPCA","RPC","PRT 579/2012","2013-01-01","2043-01-01",26206.1,"2024-06-01","Active","","*(RAP Portaria 579/2012 - Concessão prorrogada em 01/01/2013 – LEI 12783/2013 ) * Receita revisada no ciclo 2020-2021. * Receita revisada em 05-07-2024",0]
[null,"CHESF","AQUIRAZ II","TT 69/0 kV AQUIRAZ II TT2 CE","RB","FT MG 230 kV AQUIRAZ II MG1 CE","004/2010","IPCA","RBNI","REA 4877/2014","2023-12-04","2053-12-03",271059.56,"2024-06-01","Active","T2014-061","Instalação, na SE AQUIRAZ II, de transformador de aterramento TT2  10 ohms / fase, em 69 kV.",0]
[null,"CHESF","AQUIRAZ II","TT 69/0 kV AQUIRAZ II TT1 CE","DIT","","004/2010","IPCA","RPEC","CC 004/2010","2010-07-12","2040-07-11",60673.52,"2024-06-01","Active","T2010-058-C","Contrato de Concessão nº 004/2010 SE Aquiraz II 230/69kV - 450MVA - RPEC *(Considera adicional de RGR relativo à prorrogação do encargo) * Receita Revisada no reajuste do ciclo 2016-2017. *Receita revisada no Ciclo 2021-2022.  ",0]
[null,"CHESF","AQUIRAZ II","TR 230/69 kV AQUIRAZ II TR4 CE","RBF","FT TR 230/69 kV AQUIRAZ II TR4 CE","004/2010","IPCA","RBNI","REA 4877/2014","2023-12-04","2058-12-03",1635198.53,"2024-06-01","Active","T2014-061","Instalação, na SE AQUIRAZ II, do quarto transformador trifásico 04T4 230/69-13,8 KV - 150 MVA.",0]
[null,"CHESF","AQUIRAZ II","TR 230/69 kV AQUIRAZ II TR3 CE","RBF","FT TR 230/69 kV AQUIRAZ II TR3 CE","004/2010","IPCA","RBL","CC 004/2010","2010-07-12","2040-07-11",1214915.82,"2024-06-01","Active","T2010-058-C","Contrato de Concessão nº 004/2010 SE Aquiraz II 230/69kV - 450MVA - RBL *(Considera adicional de RGR relativo à prorrogação do encargo) * Receita Revisada no reajuste do ciclo 2016-2017. *Receita revisada no Ciclo 2021-2022.  ",0]
[null,"CHESF","AQUIRAZ II","TR 230/69 kV AQUIRAZ II TR2 CE","RBF","FT TR 230/69 kV AQUIRAZ II TR2 CE","004/2010","IPCA","RBL","CC 004/2010","2010-07-12","2040-07-11",1214915.82,"2024-06-01","Active","T2010-058-C","Contrato de Concessão nº 004/2010 SE Aquiraz II 230/69kV - 450MVA - RBL *(Considera adicional de RGR relativo à prorrogação do encargo) * Receita Revisada no reajuste do ciclo 2016-2017. *Receita revisada no Ciclo 2021-2022.  ",0]
[null,"CHESF","AQUIRAZ II","TR 230/69 kV AQUIRAZ II TR1 CE","RBF","FT TR 230/69 kV AQUIRAZ II TR1 CE","004/2010","IPCA","RBL","CC 004/2010","2010-07-12","2040-07-11",1214915.82,"2024-06-01","Active","T2010-058-C","Contrato de Concessão nº 004/2010 SE Aquiraz II 230/69kV - 450MVA - RBL *(Considera adicional de RGR relativo à prorrogação do encargo) * Receita Revisada no reajuste do ciclo 2016-2017. *Receita revisada no Ciclo 2021-2022.  ",0]
[null,"CHESF","AQUIRAZ II","MG 230 kV AQUIRAZ II MG2 CE","RB","FT MG 230 kV AQUIRAZ II MG2 CE","061/2001","IPCA","RBNI","REA 2823/2011","2020-10-02","2049-08-25",418346.2,"2024-06-01","Active","T2010-086","Complemento, na SE Aquiraz II, de infraestrutura de módulo geral pela instalação de dois módulos de entrada de linha 230 kV, arranjo barra dupla a quatro chaves para o segundo circuito da LT 230 kV Aquiraz II - Fortaleza I e para o segundo circuito da LT 230 kV Banabuiú - Aquiraz II. *(Inclui alterações estabelecidas pela Lei 12.783/2013) *(Receita revisada em 03/07/2024)",0]
[null,"CHESF","AQUIRAZ II","MG 230 kV AQUIRAZ II MG2 CE","RB","FT MG 230 kV AQUIRAZ II MG2 CE","061/2001","IPCA","RBNI","REA 3631/2012","2020-11-09","2049-10-02",419257.71,"2024-06-01","Active","T2012-075","Complementação do módulo de infraestrutura geral da subestação Aquiraz II com a instalação de dois módulos de infraestrutura de manobra 230 kV, arranjo barra dupla a 4 chaves. *(Inclui alterações estabelecidas pela Lei 12.783/2013) *(Receita revisada em 03/07/2024)",0]
[null,"CHESF","AQUIRAZ II","MG 230 kV AQUIRAZ II MG2 CE","RB","FT MG 230 kV AQUIRAZ II MG2 CE","061/2001","IPCA","RMEL","REN 443/2011","2016-10-07","2033-10-06",1365.18,"2024-06-01","Active","","Implantação de Banco de Baterias * Melhoria autorizada sem RAP Prévia incluído no reajuste do Ciclo 2017 - 2018 *(Receita revisada em 06/07/2020) *(Receita revisada em 03/07/2024)",0]
[null,"CHESF","AQUIRAZ II","MG 230 kV AQUIRAZ II MG2 CE","RB","FT MG 230 kV AQUIRAZ II MG2 CE","061/2001","IPCA","RMEL","REN 905/2020","2019-05-09","2038-05-08",70606.16,"2024-06-01","Active","","Obras de Pequeno Porte sem RAP Prévia incluídas no processo de revisão da RAP das transmissoras prorrogadas de 2023, nos termos do Módulo 3 das Regras dos Serviços de Transmissão de Energia Elétrica. * Melhoria autorizada sem RAP Prévia incluído no reajuste do Ciclo 2024 - 2025 *(Receita revisada em 04/07/2024)",0]
[null,"CHESF","AQUIRAZ II","MG 230 kV AQUIRAZ II MG1 CE","RB","FT MG 230 kV AQUIRAZ II MG1 CE","004/2010","IPCA","RBL","CC 004/2010","2010-07-12","2040-07-11",1322433.19,"2024-06-01","Active","T2010-058-C","Contrato de Concessão nº 004/2010 SE Aquiraz II 230/69kV - 450MVA - RBL *(Considera adicional de RGR relativo à prorrogação do encargo) * Receita Revisada no reajuste do ciclo 2016-2017. *Receita revisada no Ciclo 2021-2022.  ",0]
[null,"CHESF","AQUIRAZ II","MG 230 kV AQUIRAZ II MG1 CE","RB","FT MG 230 kV AQUIRAZ II MG1 CE","004/2010","IPCA","RBNI","REA 2837/2011","2013-12-11","2044-12-10",45549.33,"2024-06-01","Active","","Complementação do Módulo de Infraestrutura Geral com três Módulos de Infraestrutura de Manobra associados aos três novos módulos de entrada de linha 69 kV. RAP reconhecida no reajuste do ciclo 2015-2016. * Receita Revisada no reajuste do ciclo 2016-2017 *(Receita revisada em 21/06/2021)",0]
[null,"CHESF","AQUIRAZ II","MG 230 kV AQUIRAZ II MG1 CE","RB","FT MG 230 kV AQUIRAZ II MG1 CE","004/2010","IPCA","RBNI","REA 4877/2014","2023-12-04","2055-12-03",60291.66,"2024-06-01","Active","T2014-061","Complementação, na SE Aquiraz II, do módulo de infraestrutura geral 230 kV, arranjo barra dupla a 4 chaves e a instalação de um módulo de infraestrutura de manobra 230 kV, arranjo barra dupla a 4 chaves.",0]
[null,"CHESF","AQUIRAZ II","MG 230 kV AQUIRAZ II MG1 CE","RB","FT MG 230 kV AQUIRAZ II MG1 CE","004/2010","IPCA","RBNI","REA 4877/2014","2023-12-04","2054-12-03",31839.93,"2024-06-01","Active","T2014-061","Complementação, na SE Aquiraz II, do módulo de infraestrutura geral 69 kV com a instalação de um módulo de infraestrutura de manobra 69 kV, arranjo barra principal e transferência e um módulo de infraestrutura de manobra 69 kV, arranjo barra princiapl e transferência.",0]
[null,"CHESF","AQUIRAZ II","MG 230 kV AQUIRAZ II MG1 CE","RB","FT MG 230 kV AQUIRAZ II MG1 CE","004/2010","IPCA","RBNI","REA 7761/2019","2015-09-30","2030-09-29",24472.62,"2024-06-01","Active","","Implantação de Sistema para acesso remoto a dispositivos de Proteção, Controle e Automação. Sistema composto de Painel com PCs Industriais (1 Concentrador, 1 Firewall, 1 Receptor GPS, 1 Switch Gerenciável) * Reforço autorizado sem RAP Prévia incluído no reajuste do Ciclo 2022 - 2023",0]
[null,"CHESF","AQUIRAZ II","MG 230 kV AQUIRAZ II MG1 CE","RB","FT MG 230 kV AQUIRAZ II MG1 CE","004/2010","IPCA","RBNI","REN 1020/2022","2024-01-01","2051-12-31",41716.800000000003,"2024-06-01","Active","","MIM ASSOCIADO: Implantação de Entrada de Linha em  69 kV na SE - Aquiraz II * Reforço autorizado sem RAP Prévia incluído no reajuste do Ciclo 2024 - 2025",0]
[null,"CHESF","AQUIRAZ II","MC 69 kV TT 69/0 kV AQUIRAZ II TT2 CE","RB","FT MG 230 kV AQUIRAZ II MG1 CE","004/2010","IPCA","RBNI","REA 4877/2014","2023-12-04","2043-12-03",100082.15,"2024-06-01","Active","T2014-061","Instalação, na SE AQUIRAZ II, de um módulo de conexão para o TT 69/0 kV AQUIRAZ II TT2 CE.",0]
[null,"CHESF","AQUIRAZ II","MC 69 kV TT 69/0 kV AQUIRAZ II TT1 CE","DIT","","004/2010","IPCA","RPEC","CC 004/2010","2010-07-12","2040-07-11",69173.919999999998,"2024-06-01","Active","T2010-058-C","Contrato de Concessão nº 004/2010 SE Aquiraz II 230/69kV - 450MVA - RPEC *(Considera adicional de RGR relativo à prorrogação do encargo) * Receita Revisada no reajuste do ciclo 2016-2017. *Receita revisada no Ciclo 2021-2022.  ",0]
[null,"CHESF","AQUIRAZ II","MC 69 kV TR 230/69 kV AQUIRAZ II TR4 CE","RBF","FT TR 230/69 kV AQUIRAZ II TR4 CE","004/2010","IPCA","RBNI","REA 4877/2014","2023-12-04","2046-12-03",229220.81,"2024-06-01","Active","T2014-061","Instalação, na SE AQUIRAZ II, de um módulo de conexão, em 69 kV, para a transformação TR 230/69 kV AQUIRAZ II TR4 CE.",0]
[null,"CHESF","AQUIRAZ II","MC 69 kV TR 230/69 kV AQUIRAZ II TR3 CE","RBF","FT TR 230/69 kV AQUIRAZ II TR3 CE","004/2010","IPCA","RBL","CC 004/2010","2010-07-12","2040-07-11",233236.43,"2024-06-01","Active","T2010-058-C","Contrato de Concessão nº 004/2010 SE Aquiraz II 230/69kV - 450MVA - RBL *(Considera adicional de RGR relativo à prorrogação do encargo) * Receita Revisada no reajuste do ciclo 2016-2017. *Receita revisada no Ciclo 2021-2022.  ",0]
[null,"CHESF","AQUIRAZ II","MC 69 kV TR 230/69 kV AQUIRAZ II TR2 CE","RBF","FT TR 230/69 kV AQUIRAZ II TR2 CE","004/2010","IPCA","RBL","CC 004/2010","2010-07-12","2040-07-11",233236.43,"2024-06-01","Active","T2010-058-C","Contrato de Concessão nº 004/2010 SE Aquiraz II 230/69kV - 450MVA - RBL *(Considera adicional de RGR relativo à prorrogação do encargo) * Receita Revisada no reajuste do ciclo 2016-2017. *Receita revisada no Ciclo 2021-2022.  ",0]
[null,"CHESF","AQUIRAZ II","MC 69 kV TR 230/69 kV AQUIRAZ II TR1 CE","RBF","FT TR 230/69 kV AQUIRAZ II TR1 CE","004/2010","IPCA","RBL","CC 004/2010","2010-07-12","2040-07-11",233236.43,"2024-06-01","Active","T2010-058-C","Contrato de Concessão nº 004/2010 SE Aquiraz II 230/69kV - 450MVA - RBL *(Considera adicional de RGR relativo à prorrogação do encargo) * Receita Revisada no reajuste do ciclo 2016-2017. *Receita revisada no Ciclo 2021-2022.  ",0]
[null,"CHESF","AQUIRAZ II","MC 230 kV TR 230/69 kV AQUIRAZ II TR4 CE","RBF","FT TR 230/69 kV AQUIRAZ II TR4 CE","004/2010","IPCA","RBNI","REA 4877/2014","2023-12-04","2047-12-03",556086.29,"2024-06-01","Active","T2014-061","Instalação, na SE AQUIRAZ II, de um módulo de conexão, em 230 kV, para a transformação TR 230/69 kV AQUIRAZ II TR4 CE.",0]
[null,"CHESF","AQUIRAZ II","MC 230 kV TR 230/69 kV AQUIRAZ II TR3 CE","RBF","FT TR 230/69 kV AQUIRAZ II TR3 CE","004/2010","IPCA","RBL","CC 004/2010","2010-07-12","2040-07-11",585189.22,"2024-06-01","Active","T2010-058-C","Contrato de Concessão nº 004/2010 SE Aquiraz II 230/69kV - 450MVA - RBL *(Considera adicional de RGR relativo à prorrogação do encargo) * Receita Revisada no reajuste do ciclo 2016-2017. *Receita revisada no Ciclo 2021-2022.  ",0]
[null,"CHESF","AQUIRAZ II","MC 230 kV TR 230/69 kV AQUIRAZ II TR2 CE","RBF","FT TR 230/69 kV AQUIRAZ II TR2 CE","004/2010","IPCA","RBL","CC 004/2010","2010-07-12","2040-07-11",585189.22,"2024-06-01","Active","T2010-058-C","Contrato de Concessão nº 004/2010 SE Aquiraz II 230/69kV - 450MVA - RBL *(Considera adicional de RGR relativo à prorrogação do encargo) * Receita Revisada no reajuste do ciclo 2016-2017. *Receita revisada no Ciclo 2021-2022.  ",0]
[null,"CHESF","AQUIRAZ II","MC 230 kV TR 230/69 kV AQUIRAZ II TR1 CE","RBF","FT TR 230/69 kV AQUIRAZ II TR1 CE","004/2010","IPCA","RBL","CC 004/2010","2010-07-12","2040-07-11",585189.22,"2024-06-01","Active","T2010-058-C","Contrato de Concessão nº 004/2010 SE Aquiraz II 230/69kV - 450MVA - RBL *(Considera adicional de RGR relativo à prorrogação do encargo) * Receita Revisada no reajuste do ciclo 2016-2017. *Receita revisada no Ciclo 2021-2022.  ",0]
[null,"CHESF","AQUIRAZ II","IB 69 kV MG 230 kV AQUIRAZ II MG1 CE IB1","DIT","","004/2010","IPCA","RPEC","CC 004/2010","2010-07-12","2040-07-11",100602.64,"2024-06-01","Active","T2010-058-C","Contrato de Concessão nº 004/2010 SE Aquiraz II 230/69kV - 450MVA - RPEC *(Considera adicional de RGR relativo à prorrogação do encargo) * Receita Revisada no reajuste do ciclo 2016-2017. *Receita revisada no Ciclo 2021-2022.  ",0]
[null,"CHESF","AQUIRAZ II","IB 230 kV MG 230 kV AQUIRAZ II MG1 CE IB1","RB","FT MG 230 kV AQUIRAZ II MG1 CE","004/2010","IPCA","RBL","CC 004/2010","2010-07-12","2040-07-11",429699.25,"2024-06-01","Active","T2010-058-C","Contrato de Concessão nº 004/2010 SE Aquiraz II 230/69kV - 450MVA - RBL *(Considera adicional de RGR relativo à prorrogação do encargo) * Receita Revisada no reajuste do ciclo 2016-2017. *Receita revisada no Ciclo 2021-2022.  ",0]
[null,"CHESF","AQUIRAZ II","EL 69 kV AQUIRAZ II EUZEBIO 3","DIT","","004/2010","IPCA","RCDM","REA 2837/2011","2013-12-11","2037-12-10",276432.96000000002,"2024-06-01","Active","","Instalar dois módulos de entrada de linha de 69 kV para Euzébio. RAP reconhecida no reajuste do ciclo 2015-2016. * Receita Revisada no reajuste do ciclo 2016-2017 *(Receita revisada em 21/06/2021)",0]
[null,"CHESF","AQUIRAZ II","EL 69 kV AQUIRAZ II EUZEBIO 2","DIT","","004/2010","IPCA","RCDM","REA 2837/2011","2013-12-11","2037-12-10",276432.96000000002,"2024-06-01","Active","","Instalar dois módulos de entrada de linha de 69 kV para Euzébio. RAP reconhecida no reajuste do ciclo 2015-2016. * Receita Revisada no reajuste do ciclo 2016-2017 *(Receita revisada em 21/06/2021)",0]
[null,"CHESF","AQUIRAZ II","EL 69 kV AQUIRAZ II EUZEBIO 1","DIT","","004/2010","IPCA","RCDM","REA 2837/2011","2013-12-11","2037-12-10",276432.96000000002,"2024-06-01","Active","","Instalar um módulo de entrada de linha de 69 kV para Cascavel. RAP reconhecida no reajuste do ciclo 2015-2016. * Receita Revisada no reajuste do ciclo 2016-2017 *(Receita revisada em 21/06/2021)",0]
[null,"CHESF","AQUIRAZ II","EL 69 kV AQUIRAZ II DIST5","DIT","","004/2010","IPCA","RCDM","REN 1020/2022","2024-01-01","2054-12-31",498049.01,"2024-06-01","Active","","Implantação de Entrada de Linha em  69 kV na SE - Aquiraz II * Reforço autorizado sem RAP Prévia incluído no reajuste do Ciclo 2024 - 2025",0]
[null,"CHESF","AQUIRAZ II","EL 69 kV AQUIRAZ II DIST4","DIT","","004/2010","IPCA","RPEC","CC 004/2010","2010-07-12","2040-07-11",178510.33,"2024-06-01","Active","T2010-058-C","Contrato de Concessão nº 004/2010 SE Aquiraz II 230/69kV - 450MVA - RPEC *(Considera adicional de RGR relativo à prorrogação do encargo) * Receita Revisada no reajuste do ciclo 2016-2017. *Receita revisada no Ciclo 2021-2022.  ",0]
[null,"CHESF","AQUIRAZ II","EL 69 kV AQUIRAZ II DIST3","DIT","","004/2010","IPCA","RPEC","CC 004/2010","2010-07-12","2040-07-11",178510.33,"2024-06-01","Active","T2010-058-C","Contrato de Concessão nº 004/2010 SE Aquiraz II 230/69kV - 450MVA - RPEC *(Considera adicional de RGR relativo à prorrogação do encargo) * Receita Revisada no reajuste do ciclo 2016-2017. *Receita revisada no Ciclo 2021-2022.  ",0]
[null,"CHESF","AQUIRAZ II","EL 69 kV AQUIRAZ II DIST2","DIT","","004/2010","IPCA","RPEC","CC 004/2010","2010-07-12","2040-07-11",178510.33,"2024-06-01","Active","T2010-058-C","Contrato de Concessão nº 004/2010 SE Aquiraz II 230/69kV - 450MVA - RPEC *(Considera adicional de RGR relativo à prorrogação do encargo) * Receita Revisada no reajuste do ciclo 2016-2017. *Receita revisada no Ciclo 2021-2022.  ",0]
[null,"CHESF","AQUIRAZ II","EL 69 kV AQUIRAZ II DIST1","DIT","","004/2010","IPCA","RPEC","CC 004/2010","2010-07-12","2040-07-11",178510.33,"2024-06-01","Active","T2010-058-C","Contrato de Concessão nº 004/2010 SE Aquiraz II 230/69kV - 450MVA - RPEC *(Considera adicional de RGR relativo à prorrogação do encargo) * Receita Revisada no reajuste do ciclo 2016-2017. *Receita revisada no Ciclo 2021-2022.  ",0]
[null,"CHESF","AQUIRAZ II","EL 230 kV AQUIRAZ II LT 230 kV BANABUIU /AQUIRAZ II C-3 CE","RB","FT LT 230 kV BANABUIU /AQUIRAZ II C-3 CE","061/2001","IPCA","RBNI","REA 3631/2012","2020-11-06","2049-03-01",1605291.89,"2024-06-01","Active","T2012-075","Instalação, na SE Aquiraz II, de um módulo de entrada de linha 230 kV, arranjo barra dupla a 4 chaves, destinada a conexão da Linha de Transmissão 230 kV Banabuiú - Aquiraz II - C1, originada do seccionamento da Linha de Transmissão 230 kV Banabuiú - Fortaleza C1. *(Inclui alterações estabelecidas pela Lei 12.783/2013) *(Receita revisada em 03/07/2024)",0]
[null,"CHESF","AQUIRAZ II","EL 230 kV AQUIRAZ II LT 230 kV BANABUIU /AQUIRAZ II C-2 CE","RB","FT LT 230 kV BANABUIU /AQUIRAZ II C-2 CE","061/2001","IPCA","RBNI","REA 10140/2021","2015-12-31","2042-12-31",73992.259999999995,"2024-06-01","Active","","Parcela adicional de RAP para operação e manutenção de entrada de linha em 230 kV, arranjo BD4, na subestação Aquiraz II, associada à linha de transmissão LT 230 kV Banabuiú /Aquiraz II C2. *(Receita revisada em 03/07/2024)",0]
[null,"CHESF","AQUIRAZ II","EL 230 kV AQUIRAZ II LT 230 kV BANABUIU /AQUIRAZ II C-2 CE","RB","FT LT 230 kV BANABUIU /AQUIRAZ II C-2 CE","061/2001","IPCA","RMEL","REN 905/2020","2021-12-12","2051-12-15",20849.439999999999,"2024-06-01","Active","","Obras de Pequeno Porte sem RAP Prévia incluídas no processo de revisão da RAP das transmissoras prorrogadas de 2023, nos termos do Módulo 3 das Regras dos Serviços de Transmissão de Energia Elétrica. * Melhoria autorizada sem RAP Prévia incluído no reajuste do Ciclo 2024 - 2025 *(Receita revisada em 04/07/2024)",0]
[null,"CHESF","AQUIRAZ II","EL 230 kV AQUIRAZ II LT 230 kV BANABUIU /AQUIRAZ II C-1 CE","RB","FT LT 230 kV BANABUIU /AQUIRAZ II C-1 CE","061/2001","IPCA","RBNI","REA 2823/2011","2020-10-02","2048-10-01",1620194.38,"2024-06-01","Active","T2010-086","Instalar, na SE AQUIRAZ II, um módulo de entrada de linha para o circuito LT 230 kV BANABUIU /AQUIRAZ II C-1 CE originado do seccionamento do circuito LT 230 kV BANABUIU /FORTALEZA C-1 CE na SE AQUIRAZ II. *(Inclui alterações estabelecidas pela Lei 12.783/2013) *(Receita revisada em 03/07/2024)",0]
[null,"CHESF","AQUIRAZ II","EL 230 kV AQUIRAZ II LT 230 kV AQUIRAZ II /FORTALEZA C-3 CE","RB","FT LT 230 kV AQUIRAZ II /FORTALEZA C-3 CE","061/2001","IPCA","RBNI","REA 3631/2012","2021-08-27","2049-12-20",1638825.6,"2024-06-01","Active","T2012-075","Instalação, na SE Aquiraz II, de um módulo de entrada de linha 230 kV, arranjo barra dupla a 4 chaves, destinada a conexão da Linha de Transmissão 230 kV Fortaleza - Aquiraz II - C1, originada do seccionamento da Linha de Transmissão 230 kV Banabuiú - Fortaleza C1. *(Inclui alterações estabelecidas pela Lei 12.783/2013) *(Receita revisada em 03/07/2024)",0]
[null,"CHESF","AQUIRAZ II","EL 230 kV AQUIRAZ II LT 230 kV AQUIRAZ II /FORTALEZA C-2 CE","RB","FT LT 230 kV AQUIRAZ II /FORTALEZA C-2 CE","061/2001","IPCA","RBNI","REA 10140/2021","2015-12-31","2042-12-31",73992.259999999995,"2024-06-01","Active","","Parcela adicional de RAP para operação e manutenção de entrada de linha em 230 kV, arranjo BD4, na subestação Aquiraz II, associada à linha de transmissão 230 kV Aquiraz II /Fortaleza. *(Receita revisada em 03/07/2024)",0]
[null,"CHESF","AQUIRAZ II","EL 230 kV AQUIRAZ II LT 230 kV AQUIRAZ II /FORTALEZA C-1 CE","RB","FT LT 230 kV AQUIRAZ II /FORTALEZA C-1 CE","061/2001","IPCA","RBNI","REA 2823/2011","2020-10-02","2049-01-25",1601293.52,"2024-06-01","Active","T2010-086","Instalar, na SE AQUIRAZ II, um módulo de entrada de linha para o circuito LT 230 kV AQUIRAZ II /FORTALEZA C-1 CE originado do seccionamento do circuito LT 230 kV BANABUIU /FORTALEZA C-1 CE na SE AQUIRAZ II. *(Inclui alterações estabelecidas pela Lei 12.783/2013) *(Receita revisada em 03/07/2024)",0]
[null,"CHESF","ARAPIRACA III","TT 69/0 kV ARAPIRACA III TT1 AL","DIT","","013/2010","IPCA","RPEC","CC 013/2010","2010-10-06","2040-10-06",84815.09,"2024-06-01","Active","T2010-083","Construção da SE 230/69 kV Arapiraca III, com 100 MVA, alimentada a partir do seccionamento da LT 230 kV Rio Largo II – Penedo. *(Considera adicional de RGR relativo à prorrogação do encargo) * Receita Revisada no reajuste do ciclo 2016-2017. *Receita revisada no Ciclo 2021-2022.  ",0]
[null,"CHESF","ARAPIRACA III","TR 230/69 kV ARAPIRACA III TR2 AL","RBF","FT TR 230/69 kV ARAPIRACA III TR2 AL","013/2010","IPCA","RBNI","REA 5211/2015","2016-10-24","2050-10-24",1473716.69,"2024-06-01","Active","T2015-020","Instalação, na Subestação Arapiraca III, do segundo transformador 230/69 kV, de 100 MVA. *(Receita revisada em 21/06/2021)",0]
[null,"CHESF","ARAPIRACA III","TR 230/69 kV ARAPIRACA III TR1 AL","RBF","FT TR 230/69 kV ARAPIRACA III TR1 AL","013/2010","IPCA","RBL","CC 013/2010","2013-06-17","2040-10-06",2799992.17,"2024-06-01","Active","T2010-083","Construção da SE 230/69 kV Arapiraca III, com 100 MVA, alimentada a partir do seccionamento da LT 230 kV Rio Largo II – Penedo. *(Considera adicional de RGR relativo à prorrogação do encargo) * Receita Revisada no reajuste do ciclo 2016-2017. *Receita revisada no Ciclo 2021-2022.  ",0]
[null,"CHESF","ARAPIRACA III","RTL 230 kV 15 Mvar ARAPIRACA III RT1 AL","RB","FT RTL 230 kV 15 Mvar ARAPIRACA III RT1 AL","013/2010","IPCA","RBNI","REA 10134/2021","2016-08-15","2040-10-05",83389.83,"2024-06-01","Active","","Parcela adicional de RAP para operação e manutenção de Reator de Linha Manobrável 230 kV – 15 MVAr, na subestação Arapiraca III, associado à linha de transmissão 230 kV Rio Largo II – Arapiraca III.",0]
[null,"CHESF","ARAPIRACA III","MG 230 kV ARAPIRACA III MG1 AL","RB","FT MG 230 kV ARAPIRACA III MG1 AL","013/2010","IPCA","RBL","CC 013/2010","2013-06-17","2040-10-06",2418677.9300000002,"2024-06-01","Active","T2010-083","Construção da SE 230/69 kV Arapiraca III, com 100 MVA, alimentada a partir do seccionamento da LT 230 kV Rio Largo II – Penedo. *(Considera adicional de RGR relativo à prorrogação do encargo) * Receita Revisada no reajuste do ciclo 2016-2017. *Receita revisada no Ciclo 2021-2022.  ",0]
[null,"CHESF","ARAPIRACA III","MG 230 kV ARAPIRACA III MG1 AL","RB","FT MG 230 kV ARAPIRACA III MG1 AL","013/2010","IPCA","RBNI","REA 5211/2015","2016-10-24","2048-10-24",169593.69,"2024-06-01","Active","T2015-020","Complementação do módulo geral da na Subestação Arapiraca III com um módulo de infraestrutura de manobra em 230 kV e um módulo de infraestrutura de manobra em 69 kV. *(Receita revisada em 21/06/2021)",0]
[null,"CHESF","ARAPIRACA III","MG 230 kV ARAPIRACA III MG1 AL","RB","FT MG 230 kV ARAPIRACA III MG1 AL","013/2010","IPCA","RMEL","REN 643/2014","2015-05-22","2030-05-21",81296.759999999995,"2024-06-01","Active","","IMPLANTAÇÃO DE ACESSO REMOTO A DISPOSITIVOS DE PROTEÇÃO. Melhoria incluída no reajuste ciclo 2016-2017. *(Receita revisada em 21/06/2021)",0]
[null,"CHESF","ARAPIRACA III","MG 230 kV ARAPIRACA III MG1 AL","RB","FT MG 230 kV ARAPIRACA III MG1 AL","013/2010","IPCA","RMEL","REN 443/2011","2016-04-18","2031-04-17",11075.42,"2024-06-01","Active","","Revitalização Necessária: Implantação de  Switches Industriais * Melhoria autorizada sem RAP Prévia incluído no reajuste do Ciclo 2017 - 2018 *(Receita revisada em 21/06/2021)",0]
[null,"CHESF","ARAPIRACA III","MG 230 kV ARAPIRACA III MG1 AL","RB","FT MG 230 kV ARAPIRACA III MG1 AL","013/2010","IPCA","RBNI","REN 443/2011","2016-10-16","2047-10-15",37932.720000000001,"2024-06-01","Active","","Instalar módulo de infraestrutura de manobra referente a 1 EL 69 kV para Arapiraca II * Reforço autorizado sem RAP Prévia incluído no reajuste do Ciclo 2017 - 2018 *(Receita revisada em 21/06/2021)",0]
[null,"CHESF","ARAPIRACA III","MC 69 kV TT 69/0 kV ARAPIRACA III TT1 AL","DIT","","013/2010","IPCA","RPEC","CC 013/2010","2010-10-06","2040-10-06",91691.83,"2024-06-01","Active","T2010-083","Construção da SE 230/69 kV Arapiraca III, com 100 MVA, alimentada a partir do seccionamento da LT 230 kV Rio Largo II – Penedo. *(Considera adicional de RGR relativo à prorrogação do encargo) * Receita Revisada no reajuste do ciclo 2016-2017. *Receita revisada no Ciclo 2021-2022.  ",0]
[null,"CHESF","ARAPIRACA III","MC 69 kV TR 230/69 kV ARAPIRACA III TR2 AL","RBF","FT TR 230/69 kV ARAPIRACA III TR2 AL","013/2010","IPCA","RBNI","REA 5211/2015","2016-10-24","2039-10-24",413240.75,"2024-06-01","Active","T2015-020","Instalação, na Subestação Arapiraca III, de um módulo de conexão, em 69 kV, arranjo barra principal e transferência, para o segundo transformador 230/69 kV, de 100 MVA. *(Receita revisada em 21/06/2021)",0]
[null,"CHESF","ARAPIRACA III","MC 69 kV TR 230/69 kV ARAPIRACA III TR1 AL","RBF","FT TR 230/69 kV ARAPIRACA III TR1 AL","013/2010","IPCA","RBL","CC 013/2010","2013-06-17","2040-10-06",429319.84,"2024-06-01","Active","T2010-083","Construção da SE 230/69 kV Arapiraca III, com 100 MVA, alimentada a partir do seccionamento da LT 230 kV Rio Largo II – Penedo. *(Considera adicional de RGR relativo à prorrogação do encargo) * Receita Revisada no reajuste do ciclo 2016-2017. *Receita revisada no Ciclo 2021-2022.  ",0]
[null,"CHESF","ARAPIRACA III","MC 230 kV TR 230/69 kV ARAPIRACA III TR2 AL","RBF","FT TR 230/69 kV ARAPIRACA III TR2 AL","013/2010","IPCA","RBNI","REA 5211/2015","2016-10-24","2040-10-24",1119713.73,"2024-06-01","Active","T2015-020","Instalação, na Subestação Arapiraca III, de um módulo de conexão, em 230 kV, arranjo barra dupla a quatro chaves, para o segundo transformador 230/69 kV, de 100 MVA. *(Receita revisada em 21/06/2021)",0]
[null,"CHESF","ARAPIRACA III","MC 230 kV TR 230/69 kV ARAPIRACA III TR1 AL","RBF","FT TR 230/69 kV ARAPIRACA III TR1 AL","013/2010","IPCA","RBL","CC 013/2010","2013-06-17","2040-10-06",1079629.8799999999,"2024-06-01","Active","T2010-083","Construção da SE 230/69 kV Arapiraca III, com 100 MVA, alimentada a partir do seccionamento da LT 230 kV Rio Largo II – Penedo. *(Considera adicional de RGR relativo à prorrogação do encargo) * Receita Revisada no reajuste do ciclo 2016-2017. *Receita revisada no Ciclo 2021-2022.  ",0]
[null,"CHESF","ARAPIRACA III","MC 230 kV RTL 230 kV 15 Mvar ARAPIRACA III RT1 AL","RB","FT RTL 230 kV 15 Mvar ARAPIRACA III RT1 AL","013/2010","IPCA","RBNI","REA 10134/2021","2016-08-15","2040-10-05",80598.73,"2024-06-01","Active","","Parcela adicional de RAP para operação e manutenção de conexão manobrável do Reator de Linha Manobrável 230 kV – 15 MVAr, na subestação Arapiraca III, associado à linha de transmissão 230 kV Rio Largo II – Arapiraca III.",0]
[null,"CHESF","ARAPIRACA III","MC 230 kV BC 230 kV 30 Mvar ARAPIRACA III BC2 AL","RB","FT BC 230 kV 30 Mvar ARAPIRACA III BC2 AL","013/2010","IPCA","RBL","CC 013/2010","2013-06-17","2040-10-06",1198472.3799999999,"2024-06-01","Active","T2010-083","Construção da SE 230/69 kV Arapiraca III, com 100 MVA, alimentada a partir do seccionamento da LT 230 kV Rio Largo II – Penedo. *(Considera adicional de RGR relativo à prorrogação do encargo) * Receita Revisada no reajuste do ciclo 2016-2017. *Receita revisada no Ciclo 2021-2022.  ",0]
[null,"CHESF","ARAPIRACA III","MC 230 kV BC 230 kV 30 Mvar ARAPIRACA III BC1 AL","RB","FT BC 230 kV 30 Mvar ARAPIRACA III BC1 AL","013/2010","IPCA","RBL","CC 013/2010","2013-06-17","2040-10-06",1198472.3799999999,"2024-06-01","Active","T2010-083","Construção da SE 230/69 kV Arapiraca III, com 100 MVA, alimentada a partir do seccionamento da LT 230 kV Rio Largo II – Penedo. *(Considera adicional de RGR relativo à prorrogação do encargo) * Receita Revisada no reajuste do ciclo 2016-2017. *Receita revisada no Ciclo 2021-2022.  ",0]
[null,"CHESF","ARAPIRACA III","IB 69 kV MG 230 kV ARAPIRACA III MG1 AL IB1","DIT","","013/2010","IPCA","RPEC","CC 013/2010","2010-10-06","2040-10-06",137720.49,"2024-06-01","Active","T2010-083","Construção da SE 230/69 kV Arapiraca III, com 100 MVA, alimentada a partir do seccionamento da LT 230 kV Rio Largo II – Penedo. *(Considera adicional de RGR relativo à prorrogação do encargo) * Receita Revisada no reajuste do ciclo 2016-2017. *Receita revisada no Ciclo 2021-2022.  ",0]
[null,"CHESF","ARAPIRACA III","IB 230 kV MG 230 kV ARAPIRACA III MG1 AL IB1","RB","FT MG 230 kV ARAPIRACA III MG1 AL","013/2010","IPCA","RBL","CC 013/2010","2013-06-17","2040-10-06",798472.66,"2024-06-01","Active","T2010-083","Construção da SE 230/69 kV Arapiraca III, com 100 MVA, alimentada a partir do seccionamento da LT 230 kV Rio Largo II – Penedo. *(Considera adicional de RGR relativo à prorrogação do encargo) * Receita Revisada no reajuste do ciclo 2016-2017. *Receita revisada no Ciclo 2021-2022.  ",0]
[null,"CHESF","ARAPIRACA III","EL 69 kV ARAPIRACA III DIST1","DIT","","013/2010","IPCA","RPEC","CC 013/2010","2010-10-06","2040-10-06",238453.87,"2024-06-01","Active","T2010-083","Construção da SE 230/69 kV Arapiraca III, com 100 MVA, alimentada a partir do seccionamento da LT 230 kV Rio Largo II – Penedo. *(Considera adicional de RGR relativo à prorrogação do encargo) * Receita Revisada no reajuste do ciclo 2016-2017. *Receita revisada no Ciclo 2021-2022.  ",0]
[null,"CHESF","ARAPIRACA III","EL 69 kV ARAPIRACA III ARAPIRACA II","DIT","","013/2010","IPCA","RCDM","REN 443/2011","2016-10-16","2039-10-15",443663.41,"2024-06-01","Active","","Instalar módulo de entrada de linha 69 kV para Arapiraca II * Reforço autorizado sem RAP Prévia incluído no reajuste do Ciclo 2017 - 2018 *(Receita revisada em 21/06/2021)",0]
[null,"CHESF","ARAPIRACA III","EL 230 kV ARAPIRACA III LT 230 kV RIO LARGO II /ARAPIRACA III C-1 AL","RB","FT LT 230 kV RIO LARGO II /ARAPIRACA III C-1 AL","061/2001","IPCA","RBNI","REA 10134/2021","2016-08-15","2042-12-31",73992.259999999995,"2024-06-01","Active","","Parcela adicional de RAP para operação e manutenção de entrada de linha em 230 kV, arranjo barra dupla com quatro chaves, na subestação Arapiraca III, associada à linha de transmissão 230 kV Rio Largo II – Arapiraca III. *(Receita revisada em 03/07/2024)",0]
[null,"CHESF","ARAPIRACA III","EL 230 kV ARAPIRACA III LT 230 kV RIO LARGO II /ARAPIRACA III C-1 AL","RB","FT LT 230 kV RIO LARGO II /ARAPIRACA III C-1 AL","061/2001","IPCA","RMEL","REN 905/2020","2022-11-11","2037-11-10",2856.53,"2024-06-01","Active","","Obras de Pequeno Porte sem RAP Prévia incluídas no processo de revisão da RAP das transmissoras prorrogadas de 2023, nos termos do Módulo 3 das Regras dos Serviços de Transmissão de Energia Elétrica. * Melhoria autorizada sem RAP Prévia incluído no reajuste do Ciclo 2024 - 2025 *(Receita revisada em 04/07/2024)",0]
[null,"CHESF","ARAPIRACA III","EL 230 kV ARAPIRACA III LT 230 kV ARAPIRACA III /PENEDO C-1 AL","RB","FT LT 230 kV ARAPIRACA III /PENEDO C-1 AL","061/2001","IPCA","RBNI","REA 10134/2021","2016-08-15","2042-12-31",73992.259999999995,"2024-06-01","Active","","Parcela adicional de RAP para operação e manutenção de entrada de linha em 230 kV, arranjo barra dupla com quatro chaves, na subestação Arapiraca III, associada à linha de transmissão 230 kV Arapiraca III – Penedo. *(Receita revisada em 03/07/2024)",0]
[null,"CHESF","ARAPIRACA III","EL 230 kV ARAPIRACA III LT 230 kV ARAPIRACA III /PENEDO C-1 AL","RB","FT LT 230 kV ARAPIRACA III /PENEDO C-1 AL","061/2001","IPCA","RMEL","REN 905/2020","2022-11-11","2037-11-10",5684.2,"2024-06-01","Active","","Obras de Pequeno Porte sem RAP Prévia incluídas no processo de revisão da RAP das transmissoras prorrogadas de 2023, nos termos do Módulo 3 das Regras dos Serviços de Transmissão de Energia Elétrica. * Melhoria autorizada sem RAP Prévia incluído no reajuste do Ciclo 2024 - 2025 *(Receita revisada em 04/07/2024)",0]
[null,"CHESF","ARAPIRACA III","BC 230 kV 30 Mvar ARAPIRACA III BC2 AL","RB","FT BC 230 kV 30 Mvar ARAPIRACA III BC2 AL","013/2010","IPCA","RBL","CC 013/2010","2013-06-17","2040-10-06",717741.03,"2024-06-01","Active","T2010-083","Construção da SE 230/69 kV Arapiraca III, com 100 MVA, alimentada a partir do seccionamento da LT 230 kV Rio Largo II – Penedo. *(Considera adicional de RGR relativo à prorrogação do encargo) * Receita Revisada no reajuste do ciclo 2016-2017. *Receita revisada no Ciclo 2021-2022.  ",0]
[null,"CHESF","ARAPIRACA III","BC 230 kV 30 Mvar ARAPIRACA III BC1 AL","RB","FT BC 230 kV 30 Mvar ARAPIRACA III BC1 AL","013/2010","IPCA","RBL","CC 013/2010","2013-06-17","2040-10-06",717741.03,"2024-06-01","Active","T2010-083","Construção da SE 230/69 kV Arapiraca III, com 100 MVA, alimentada a partir do seccionamento da LT 230 kV Rio Largo II – Penedo. *(Considera adicional de RGR relativo à prorrogação do encargo) * Receita Revisada no reajuste do ciclo 2016-2017. *Receita revisada no Ciclo 2021-2022.  ",0]
[null,"ELETRONORTE","ARARAQUARA 2","MC 500 kV CV 600/600 kV ARARAQUARA 2 CC2 SP","RB","FT CV 600/600 kV ARARAQUARA 2 CC1 SP","012/2009","IPCA","RBL","CC 012/2009","2013-04-01","2039-02-26",720172.7,"2024-06-01","Active","T2009-216","Contrato de Concessão nº 012/2009 *(Considera adicional de RGR relativo à prorrogação do encargo). * Receita Revisada no Ciclo 2014-2015. * Receita revisada em 10-06-2019 * Receita revisada em 19-06-2024",0]
[null,"ELETRONORTE","ARARAQUARA 2","MC 500 kV CV 600/600 kV ARARAQUARA 2 CC1 SP","RB","FT CV 600/600 kV ARARAQUARA 2 CC1 SP","012/2009","IPCA","RBL","CC 012/2009","2013-04-01","2039-02-26",720172.7,"2024-06-01","Active","T2009-216","Contrato de Concessão nº 012/2009 *(Considera adicional de RGR relativo à prorrogação do encargo). * Receita Revisada no Ciclo 2014-2015. * Receita revisada em 10-06-2019 * Receita revisada em 19-06-2024",0]
[null,"ELETRONORTE","ARARAQUARA 2","MC 500 kV BF 500 kV 0 Mvar ARARAQUARA 2 GF4 SP","RB","FT CV 600/600 kV ARARAQUARA 2 CC1 SP","012/2009","IPCA","RBL","CC 012/2009","2013-04-01","2039-02-26",639491.81000000006,"2024-06-01","Active","T2009-216","Contrato de Concessão nº 012/2009 *(Considera adicional de RGR relativo à prorrogação do encargo). * Receita Revisada no Ciclo 2014-2015. * Receita revisada em 10-06-2019 * Receita revisada em 19-06-2024",0]
[null,"ELETRONORTE","ARARAQUARA 2","MC 500 kV BF 500 kV 0 Mvar ARARAQUARA 2 GF3 SP","RB","FT CV 600/600 kV ARARAQUARA 2 CC1 SP","012/2009","IPCA","RBL","CC 012/2009","2013-04-01","2039-02-26",639491.81000000006,"2024-06-01","Active","T2009-216","Contrato de Concessão nº 012/2009 *(Considera adicional de RGR relativo à prorrogação do encargo). * Receita Revisada no Ciclo 2014-2015. * Receita revisada em 10-06-2019 * Receita revisada em 19-06-2024",0]
[null,"ELETRONORTE","ARARAQUARA 2","MC 500 kV BF 500 kV 0 Mvar ARARAQUARA 2 GF2 SP","RB","FT CV 600/600 kV ARARAQUARA 2 CC1 SP","012/2009","IPCA","RBL","CC 012/2009","2013-04-01","2039-02-26",639491.81000000006,"2024-06-01","Active","T2009-216","Contrato de Concessão nº 012/2009 *(Considera adicional de RGR relativo à prorrogação do encargo). * Receita Revisada no Ciclo 2014-2015. * Receita revisada em 10-06-2019 * Receita revisada em 19-06-2024",0]
[null,"ELETRONORTE","ARARAQUARA 2","MC 500 kV BF 500 kV 0 Mvar ARARAQUARA 2 GF1 SP","RB","FT CV 600/600 kV ARARAQUARA 2 CC1 SP","012/2009","IPCA","RBL","CC 012/2009","2013-04-01","2039-02-26",639491.81000000006,"2024-06-01","Active","T2009-216","Contrato de Concessão nº 012/2009 *(Considera adicional de RGR relativo à prorrogação do encargo). * Receita Revisada no Ciclo 2014-2015. * Receita revisada em 10-06-2019 * Receita revisada em 19-06-2024",0]
[null,"ELETRONORTE","ARARAQUARA 2","IB 500 kV MG 500 kV ARARAQUARA 2 MG2 SP IB9","RB","FT MG 500 kV ARARAQUARA 2 MG2 SP","012/2009","IPCA","RBL","CC 012/2009","2013-04-01","2039-02-26",277483.74,"2024-06-01","Active","T2009-216","Contrato de Concessão nº 012/2009 *(Considera adicional de RGR relativo à prorrogação do encargo). * Receita Revisada no Ciclo 2014-2015. * Receita revisada em 10-06-2019 * Receita revisada em 19-06-2024",0]
[null,"ELETRONORTE","ARARAQUARA 2","IB 500 kV MG 500 kV ARARAQUARA 2 MG2 SP IB8","RB","FT MG 500 kV ARARAQUARA 2 MG2 SP","012/2009","IPCA","RBL","CC 012/2009","2013-04-01","2039-02-26",277483.74,"2024-06-01","Active","T2009-216","Contrato de Concessão nº 012/2009 *(Considera adicional de RGR relativo à prorrogação do encargo). * Receita Revisada no Ciclo 2014-2015. * Receita revisada em 10-06-2019 * Receita revisada em 19-06-2024",0]
[null,"ELETRONORTE","ARARAQUARA 2","IB 500 kV MG 500 kV ARARAQUARA 2 MG2 SP IB7","RB","FT CV 600/600 kV ARARAQUARA 2 CC1 SP","012/2009","IPCA","RBL","CC 012/2009","2013-04-01","2039-02-26",277483.74,"2024-06-01","Active","T2009-216","Contrato de Concessão nº 012/2009 *(Considera adicional de RGR relativo à prorrogação do encargo). * Receita Revisada no Ciclo 2014-2015. * Receita revisada em 10-06-2019 * Receita revisada em 19-06-2024",0]
[null,"ELETRONORTE","ARARAQUARA 2","IB 500 kV MG 500 kV ARARAQUARA 2 MG2 SP IB6","RB","FT CV 600/600 kV ARARAQUARA 2 CC1 SP","012/2009","IPCA","RBL","CC 012/2009","2013-04-01","2039-02-26",277483.74,"2024-06-01","Active","T2009-216","Contrato de Concessão nº 012/2009 *(Considera adicional de RGR relativo à prorrogação do encargo). * Receita Revisada no Ciclo 2014-2015. * Receita revisada em 10-06-2019 * Receita revisada em 19-06-2024",0]
[null,"ELETRONORTE","ARARAQUARA 2","CV 600/600 kV ARARAQUARA 2 CC2 SP","RB","FT CV 600/600 kV ARARAQUARA 2 CC1 SP","012/2009","IPCA","RBL","CC 012/2009","2013-04-01","2039-02-26",57146755.270000003,"2024-06-01","Active","T2009-216","Contrato de Concessão nº 012/2009 *(Considera adicional de RGR relativo à prorrogação do encargo). * Receita Revisada no Ciclo 2014-2015. * Receita revisada em 10-06-2019 * Receita revisada em 19-06-2024",0]
[null,"ELETRONORTE","ARARAQUARA 2","CV 600/600 kV ARARAQUARA 2 CC1 SP","RB","FT CV 600/600 kV ARARAQUARA 2 CC1 SP","012/2009","IPCA","RBL","CC 012/2009","2013-04-01","2039-02-26",57146755.270000003,"2024-06-01","Active","T2009-216","Contrato de Concessão nº 012/2009 *(Considera adicional de RGR relativo à prorrogação do encargo). * Receita Revisada no Ciclo 2014-2015. * Receita revisada em 10-06-2019 * Receita revisada em 19-06-2024",0]
[null,"ELETRONORTE","ARARAQUARA 2","BF 500 kV 0 Mvar ARARAQUARA 2 GF4 SP","RB","FT CV 600/600 kV ARARAQUARA 2 CC1 SP","012/2009","IPCA","RBL","CC 012/2009","2013-04-01","2039-02-26",9002937.2599999998,"2024-06-01","Active","T2009-216","Contrato de Concessão nº 012/2009 *(Considera adicional de RGR relativo à prorrogação do encargo). * Receita Revisada no Ciclo 2014-2015. * Receita revisada em 10-06-2019 * Receita revisada em 19-06-2024",0]
[null,"ELETRONORTE","ARARAQUARA 2","BF 500 kV 0 Mvar ARARAQUARA 2 GF3 SP","RB","FT CV 600/600 kV ARARAQUARA 2 CC1 SP","012/2009","IPCA","RBL","CC 012/2009","2013-04-01","2039-02-26",9002937.2599999998,"2024-06-01","Active","T2009-216","Contrato de Concessão nº 012/2009 *(Considera adicional de RGR relativo à prorrogação do encargo). * Receita Revisada no Ciclo 2014-2015. * Receita revisada em 10-06-2019 * Receita revisada em 19-06-2024",0]
[null,"ELETRONORTE","ARARAQUARA 2","BF 500 kV 0 Mvar ARARAQUARA 2 GF2 SP","RB","FT CV 600/600 kV ARARAQUARA 2 CC1 SP","012/2009","IPCA","RBL","CC 012/2009","2013-04-01","2039-02-26",9002937.2599999998,"2024-06-01","Active","T2009-216","Contrato de Concessão nº 012/2009 *(Considera adicional de RGR relativo à prorrogação do encargo). * Receita Revisada no Ciclo 2014-2015. * Receita revisada em 10-06-2019 * Receita revisada em 19-06-2024",0]
[null,"ELETRONORTE","ARARAQUARA 2","BF 500 kV 0 Mvar ARARAQUARA 2 GF1 SP","RB","FT CV 600/600 kV ARARAQUARA 2 CC1 SP","012/2009","IPCA","RBL","CC 012/2009","2013-04-01","2039-02-26",9002937.2599999998,"2024-06-01","Active","T2009-216","Contrato de Concessão nº 012/2009 *(Considera adicional de RGR relativo à prorrogação do encargo). * Receita Revisada no Ciclo 2014-2015. * Receita revisada em 10-06-2019 * Receita revisada em 19-06-2024",0]
[null,"FURNAS","ARARAQUARA FURNAS","RTL 500 kV 73,4 Mvar ARARAQUARA FURNAS RTPC SP","RB","FT LT 500 kV ARARAQUARA FURNAS /POCOS CALDAS C-1 SP/MG","062/2001","IPCA","RBSE","PRT 579/2012","2013-01-01","2043-01-01",527269.99,"2024-06-01","Active","","*(RAP Portaria 579/2012 - Concessão prorrogada em 01/01/2013 – LEI 12783/2013 ) * Receita revisada no ciclo 2020-2021. * Receita revisada em 05-07-2024",0]
[null,"FURNAS","ARARAQUARA FURNAS","RTL 500 kV 73,4 Mvar ARARAQUARA FURNAS RTPC SP","RB","FT LT 500 kV ARARAQUARA FURNAS /POCOS CALDAS C-1 SP/MG","062/2001","IPCA","RMELP","REA 11449/2022","","",2367679.7400000002,"2024-06-01","Expected","T2022-047","Obra de Substituição Completa - Substituir na SE Araraquara FUR o reator monofásico - RTPC - 500 kV - 3x24,4667 MVAr por outro de 3x24,4667 MVAr.  As desativações associadas a esta substituição devem atender ao disposto no Módulo 9 do PRORET. Foi considerada receita adicional de O&M para o novo equipamento.",0]
[null,"FURNAS","ARARAQUARA FURNAS","RTL 500 kV 73,4 Mvar ARARAQUARA FURNAS RTCA SP","RB","FT LT 500 kV ARARAQUARA FURNAS /CAMPINAS C-1 SP","062/2001","IPCA","RBSE","PRT 579/2012","2013-01-01","2043-01-01",527269.99,"2024-06-01","Active","","*(RAP Portaria 579/2012 - Concessão prorrogada em 01/01/2013 – LEI 12783/2013 ) * Receita revisada no ciclo 2020-2021. * Receita revisada em 05-07-2024",0]
[null,"FURNAS","ARARAQUARA FURNAS","RTL 500 kV 73,4 Mvar ARARAQUARA FURNAS RTCA SP","RB","FT LT 500 kV ARARAQUARA FURNAS /CAMPINAS C-1 SP","062/2001","IPCA","RMELP","REA 11449/2022","","",2367679.7400000002,"2024-06-01","Expected","T2022-050","Obra de Substituição Completa - Substituir na SE Araraquara FUR o reator monofásico - RTCA - 500 kV - 3x24,4667 MVAr por outro de 3x24,4667 MVAr.  As desativações associadas a esta substituição devem atender ao disposto no Módulo 9 do PRORET. Foi considerada receita adicional de O&M para o novo equipamento.",0]
[null,"FURNAS","ARARAQUARA FURNAS","RTL 500 kV 73,4 Mvar ARARAQUARA FURNAS RMR2 SP","RB","FT LT 500 kV MARIMBONDO II /ARARAQUARA FURNAS C-2 MG/SP","062/2001","IPCA","RBSE","PRT 579/2012","2013-01-01","2043-01-01",527269.99,"2024-06-01","Active","","*(RAP Portaria 579/2012 - Concessão prorrogada em 01/01/2013 – LEI 12783/2013 ) * Receita revisada no ciclo 2020-2021. * Receita revisada em 05-07-2024",0]
[null,"FURNAS","ARARAQUARA FURNAS","RTL 500 kV 73,4 Mvar ARARAQUARA FURNAS RMR2 SP","RB","FT LT 500 kV MARIMBONDO II /ARARAQUARA FURNAS C-2 MG/SP","062/2001","IPCA","RMELP","REA 11449/2022","","",2367679.7400000002,"2024-06-01","Expected","T2022-049","Obra de Substituição Completa - Substituir na SE Araraquara FUR o reator monofásico - RMR2 - 500 kV - 3x24,4667 MVAr por outro de 3x24,4667 MVAr.  As desativações associadas a esta substituição devem atender ao disposto no Módulo 9 do PRORET. Foi considerada receita adicional de O&M para o novo equipamento.",0]
[null,"FURNAS","ARARAQUARA FURNAS","RTL 500 kV 73,4 Mvar ARARAQUARA FURNAS RMR2 SP","RB","FT LT 500 kV MARIMBONDO II /ARARAQUARA FURNAS C-2 MG/SP","062/2001","IPCA","RMEL","REN 905/2020","2017-08-17","2041-08-16",60084.23,"2024-06-01","Active","","Obras de Pequeno Porte sem RAP Prévia incluídas no processo de revisão da RAP das transmissoras prorrogadas de 2023, nos termos do Módulo 3 das Regras dos Serviços de Transmissão de Energia Elétrica. * Melhoria autorizada sem RAP Prévia incluído no reajuste do Ciclo 2024 - 2025 *(Receita revisada em 04/07/2024)",0]
[null,"FURNAS","ARARAQUARA FURNAS","RTL 500 kV 73,4 Mvar ARARAQUARA FURNAS RMR1 SP","RB","FT LT 500 kV MARIMBONDO II /ARARAQUARA FURNAS C-1 MG/SP","062/2001","IPCA","RBSE","PRT 579/2012","2013-01-01","2043-01-01",527269.99,"2024-06-01","Active","","*(RAP Portaria 579/2012 - Concessão prorrogada em 01/01/2013 – LEI 12783/2013 ) * Receita revisada no ciclo 2020-2021. * Receita revisada em 05-07-2024",0]
[null,"FURNAS","ARARAQUARA FURNAS","RTL 500 kV 73,4 Mvar ARARAQUARA FURNAS RMR1 SP","RB","FT LT 500 kV MARIMBONDO II /ARARAQUARA FURNAS C-1 MG/SP","062/2001","IPCA","RBSE","PRT 120/2016","2017-07-01","2028-06-30",2579963.14,"2024-06-01","Active","","Componente Financeiro apurado referente ao período de Janeiro/2013 a Junho/2017, com prazo de pagamento de 8 anos, conforme consta no § 3º e § 4º, do Art. 1º, da PRT 120/2016. * Receita revisada no ciclo 2020-2021. * Receita revisada em 05-07-2024",0]
[null,"FURNAS","ARARAQUARA FURNAS","RTL 500 kV 73,4 Mvar ARARAQUARA FURNAS RMR1 SP","RB","FT LT 500 kV MARIMBONDO II /ARARAQUARA FURNAS C-1 MG/SP","062/2001","IPCA","RMELP","REA 11449/2022","","",2367679.7400000002,"2024-06-01","Expected","T2022-048","Obra de Substituição Completa - Substituir na SE Araraquara FUR o reator monofásico - RMR1 - 500 kV- 3x24,4667 MVAr por outro de 3x24,4667 MVAr.  As desativações associadas a esta substituição devem atender ao disposto no Módulo 9 do PRORET. Foi considerada receita adicional de O&M para o novo equipamento.",0]
[null,"FURNAS","ARARAQUARA FURNAS","RTL 500 kV 73,4 Mvar ARARAQUARA FURNAS RMR1 SP","RB","FT LT 500 kV MARIMBONDO II /ARARAQUARA FURNAS C-1 MG/SP","062/2001","IPCA","RMEL","REN 905/2020","2017-07-06","2041-07-05",59815.21,"2024-06-01","Active","","Obras de Pequeno Porte sem RAP Prévia incluídas no processo de revisão da RAP das transmissoras prorrogadas de 2023, nos termos do Módulo 3 das Regras dos Serviços de Transmissão de Energia Elétrica. * Melhoria autorizada sem RAP Prévia incluído no reajuste do Ciclo 2024 - 2025 *(Receita revisada em 04/07/2024)",0]
[null,"FURNAS","ARARAQUARA FURNAS","RTL 500 kV 27 Mvar ARARAQUARA FURNAS RTR1 SP","RB","FT RTL 500 kV 27 Mvar ARARAQUARA FURNAS RTR1 SP","062/2001","IPCA","RBSE","PRT 579/2012","2013-01-01","2043-01-01",175756.66,"2024-06-01","Active","","*(RAP Portaria 579/2012 - Concessão prorrogada em 01/01/2013 – LEI 12783/2013 ) * Receita revisada no ciclo 2020-2021. * Receita revisada em 05-07-2024",0]
[null,"FURNAS","ARARAQUARA FURNAS","RTL 500 kV 27 Mvar ARARAQUARA FURNAS RTR1 SP","RB","FT RTL 500 kV 27 Mvar ARARAQUARA FURNAS RTR1 SP","062/2001","IPCA","RMELP","REA 12637/2022","","",819798.31,"2024-06-01","Expected","T2022-104","Obra de Substituição Completa - Substituição, na SE ARARAQUARA FURNAS, de um Reatores de Linha Monofásico RTR1 500 kV -27 Mvar por outro de mesma potência.",0]
[null,"FURNAS","ARARAQUARA FURNAS","MG 500 kV ARARAQUARA FURNAS MG1 SP","RB","FT MG 500 kV ARARAQUARA FURNAS MG1 SP","062/2001","IPCA","RBSE","PRT 579/2012","2013-01-01","2043-01-01",796845.94,"2024-06-01","Active","","*(RAP Portaria 579/2012 - Concessão prorrogada em 01/01/2013 – LEI 12783/2013 ) * Receita revisada no ciclo 2020-2021. * Receita revisada em 05-07-2024",0]
[null,"FURNAS","ARARAQUARA FURNAS","MG 500 kV ARARAQUARA FURNAS MG1 SP","RB","FT MG 500 kV ARARAQUARA FURNAS MG1 SP","062/2001","IPCA","RMEL","REN 443/2011","2017-12-31","2033-03-27",614.34,"2024-06-01","Active","","Substituição de IHMs do Sistema de Supervisão e Controle Local (SAGE) por obsolescência ou por atualização tecnológica. * Melhoria autorizada sem RAP Prévia incluído no reajuste do Ciclo 2018 - 2019 *(Receita revisada em 06/07/2020) *(Receita revisada em 03/07/2024)",0]
[null,"FURNAS","ARARAQUARA FURNAS","MG 500 kV ARARAQUARA FURNAS MG1 SP","RB","FT MG 500 kV ARARAQUARA FURNAS MG1 SP","062/2001","IPCA","RMEL","REN 443/2011","2017-07-13","2032-04-08",7281.97,"2024-06-01","Active","","Substituição de RÁDIO VHF ESTAÇÃO FIXA RÁDIO VHF ESTAÇÃO FIXA * Melhoria autorizada sem RAP Prévia incluído no reajuste do Ciclo 2018 - 2019 *(Receita revisada em 06/07/2020) *(Receita revisada em 03/07/2024)",0]
[null,"FURNAS","ARARAQUARA FURNAS","MG 500 kV ARARAQUARA FURNAS MG1 SP","RB","FT MG 500 kV ARARAQUARA FURNAS MG1 SP","062/2001","IPCA","RMEL","REN 905/2020","2016-11-06","2032-03-05",1316142.6399999999,"2024-06-01","Active","","Obras de Pequeno Porte sem RAP Prévia incluídas no processo de revisão da RAP das transmissoras prorrogadas de 2023, nos termos do Módulo 3 das Regras dos Serviços de Transmissão de Energia Elétrica. * Melhoria autorizada sem RAP Prévia incluído no reajuste do Ciclo 2024 - 2025 *(Receita revisada em 04/07/2024)",0]
[null,"FURNAS","ARARAQUARA FURNAS","EL 500 kV ARARAQUARA FURNAS LT 500 kV MARIMBONDO II /ARARAQUARA FURNAS C-2 MG/SP","RB","FT LT 500 kV MARIMBONDO II /ARARAQUARA FURNAS C-2 MG/SP","062/2001","IPCA","RBSE","PRT 579/2012","2013-01-01","2043-01-01",413799.47,"2024-06-01","Active","","*(RAP Portaria 579/2012 - Concessão prorrogada em 01/01/2013 – LEI 12783/2013 ) * Receita revisada no ciclo 2020-2021. * Receita revisada em 05-07-2024",0]
[null,"FURNAS","ARARAQUARA FURNAS","EL 500 kV ARARAQUARA FURNAS LT 500 kV MARIMBONDO II /ARARAQUARA FURNAS C-2 MG/SP","RB","FT LT 500 kV MARIMBONDO II /ARARAQUARA FURNAS C-2 MG/SP","062/2001","IPCA","RMEL","REN 905/2020","2017-08-17","2041-08-16",60084.23,"2024-06-01","Active","","Obras de Pequeno Porte sem RAP Prévia incluídas no processo de revisão da RAP das transmissoras prorrogadas de 2023, nos termos do Módulo 3 das Regras dos Serviços de Transmissão de Energia Elétrica. * Melhoria autorizada sem RAP Prévia incluído no reajuste do Ciclo 2024 - 2025 *(Receita revisada em 04/07/2024)",0]
[null,"FURNAS","ARARAQUARA FURNAS","EL 500 kV ARARAQUARA FURNAS LT 500 kV MARIMBONDO II /ARARAQUARA FURNAS C-1 MG/SP","RB","FT LT 500 kV MARIMBONDO II /ARARAQUARA FURNAS C-1 MG/SP","062/2001","IPCA","RBSE","PRT 579/2012","2013-01-01","2043-01-01",413799.47,"2024-06-01","Active","","*(RAP Portaria 579/2012 - Concessão prorrogada em 01/01/2013 – LEI 12783/2013 ) * Receita revisada no ciclo 2020-2021. * Receita revisada em 05-07-2024",0]
[null,"FURNAS","ARARAQUARA FURNAS","EL 500 kV ARARAQUARA FURNAS LT 500 kV MARIMBONDO II /ARARAQUARA FURNAS C-1 MG/SP","RB","FT LT 500 kV MARIMBONDO II /ARARAQUARA FURNAS C-1 MG/SP","062/2001","IPCA","RMEL","REN 905/2020","2017-07-06","2041-07-05",59815.21,"2024-06-01","Active","","Obras de Pequeno Porte sem RAP Prévia incluídas no processo de revisão da RAP das transmissoras prorrogadas de 2023, nos termos do Módulo 3 das Regras dos Serviços de Transmissão de Energia Elétrica. * Melhoria autorizada sem RAP Prévia incluído no reajuste do Ciclo 2024 - 2025 *(Receita revisada em 04/07/2024)",0]
[null,"FURNAS","ARARAQUARA FURNAS","EL 500 kV ARARAQUARA FURNAS LT 500 kV ARARAQUARA FURNAS /POCOS CALDAS C-1 SP/MG","RB","FT LT 500 kV ARARAQUARA FURNAS /POCOS CALDAS C-1 SP/MG","062/2001","IPCA","RBSE","PRT 579/2012","2013-01-01","2043-01-01",413799.47,"2024-06-01","Active","","*(RAP Portaria 579/2012 - Concessão prorrogada em 01/01/2013 – LEI 12783/2013 ) * Receita revisada no ciclo 2020-2021. * Receita revisada em 05-07-2024",0]
[null,"FURNAS","ARARAQUARA FURNAS","EL 500 kV ARARAQUARA FURNAS LT 500 kV ARARAQUARA FURNAS /POCOS CALDAS C-1 SP/MG","RB","FT LT 500 kV ARARAQUARA FURNAS /POCOS CALDAS C-1 SP/MG","062/2001","IPCA","RMEL","REN 443/2011","2016-11-07","2039-12-01",13136.07,"2024-06-01","Active","","Substituição do pararraios LT Araraquara - Poços de Caldas Fase A - Nº Oper: LTARPC - PMI (000751/2017) * Melhoria autorizada sem RAP Prévia incluído no reajuste do Ciclo 2018 - 2019 *(Receita revisada em 06/07/2020) *(Receita revisada em 03/07/2024)",0]
[null,"FURNAS","ARARAQUARA FURNAS","EL 500 kV ARARAQUARA FURNAS LT 500 kV ARARAQUARA FURNAS /POCOS CALDAS C-1 SP/MG","RB","FT LT 500 kV ARARAQUARA FURNAS /POCOS CALDAS C-1 SP/MG","062/2001","IPCA","RMEL","REN 443/2011","2016-11-07","2039-12-01",13136.07,"2024-06-01","Active","","Substituição do pararraios LT Araraquara - Poços de Caldas Fase B - Nº Oper: LTARPC - PMI (000752/2017) * Melhoria autorizada sem RAP Prévia incluído no reajuste do Ciclo 2018 - 2019 *(Receita revisada em 06/07/2020) *(Receita revisada em 03/07/2024)",0]
[null,"FURNAS","ARARAQUARA FURNAS","EL 500 kV ARARAQUARA FURNAS LT 500 kV ARARAQUARA FURNAS /POCOS CALDAS C-1 SP/MG","RB","FT LT 500 kV ARARAQUARA FURNAS /POCOS CALDAS C-1 SP/MG","062/2001","IPCA","RMEL","REN 443/2011","2016-11-07","2039-12-01",13136.07,"2024-06-01","Active","","Substituição do pararraios LT Araraquara - Poços de Caldas Fase C - Nº Oper: LTARPC - PMI (000753/2017) * Melhoria autorizada sem RAP Prévia incluído no reajuste do Ciclo 2018 - 2019 *(Receita revisada em 06/07/2020) *(Receita revisada em 03/07/2024)",0]
[null,"FURNAS","ARARAQUARA FURNAS","EL 500 kV ARARAQUARA FURNAS LT 500 kV ARARAQUARA FURNAS /POCOS CALDAS C-1 SP/MG","RB","FT LT 500 kV ARARAQUARA FURNAS /POCOS CALDAS C-1 SP/MG","062/2001","IPCA","RMEL","REN 443/2011","2016-11-07","2039-12-01",13136.07,"2024-06-01","Active","","Substituição do pararraios do banco de reatores da LT Araraquara - Poços de Caldas Fase A - Nº Oper: LTARPC - PMI (000757/2017) * Melhoria autorizada sem RAP Prévia incluído no reajuste do Ciclo 2018 - 2019 *(Receita revisada em 06/07/2020) *(Receita revisada em 03/07/2024)",0]
[null,"FURNAS","ARARAQUARA FURNAS","EL 500 kV ARARAQUARA FURNAS LT 500 kV ARARAQUARA FURNAS /POCOS CALDAS C-1 SP/MG","RB","FT LT 500 kV ARARAQUARA FURNAS /POCOS CALDAS C-1 SP/MG","062/2001","IPCA","RMEL","REN 443/2011","2016-11-07","2039-12-01",13136.07,"2024-06-01","Active","","Substituição do pararraios do banco de reatores da LT Araraquara - Poços de Caldas Fase B - Nº Oper: LTARPC - PMI (000758/2017) * Melhoria autorizada sem RAP Prévia incluído no reajuste do Ciclo 2018 - 2019 *(Receita revisada em 06/07/2020) *(Receita revisada em 03/07/2024)",0]
[null,"FURNAS","ARARAQUARA FURNAS","EL 500 kV ARARAQUARA FURNAS LT 500 kV ARARAQUARA FURNAS /POCOS CALDAS C-1 SP/MG","RB","FT LT 500 kV ARARAQUARA FURNAS /POCOS CALDAS C-1 SP/MG","062/2001","IPCA","RMEL","REN 443/2011","2016-11-07","2039-12-01",13136.07,"2024-06-01","Active","","Substituição do pararraios do banco de reatores da LT Araraquara - Poços de Caldas Fase C - Nº Oper: LTARPC - PMI (000759/2017) * Melhoria autorizada sem RAP Prévia incluído no reajuste do Ciclo 2018 - 2019 *(Receita revisada em 06/07/2020) *(Receita revisada em 03/07/2024)",0]
[null,"FURNAS","ARARAQUARA FURNAS","EL 500 kV ARARAQUARA FURNAS LT 500 kV ARARAQUARA FURNAS /CAMPINAS C-1 SP","RB","FT LT 500 kV ARARAQUARA FURNAS /CAMPINAS C-1 SP","062/2001","IPCA","RBSE","PRT 579/2012","2013-01-01","2043-01-01",413799.47,"2024-06-01","Active","","*(RAP Portaria 579/2012 - Concessão prorrogada em 01/01/2013 – LEI 12783/2013 ) * Receita revisada no ciclo 2020-2021. * Receita revisada em 05-07-2024",0]
[null,"FURNAS","ARARAQUARA FURNAS","EL 500 kV ARARAQUARA FURNAS LT 500 kV ARARAQUARA FURNAS /CAMPINAS C-1 SP","RB","FT LT 500 kV ARARAQUARA FURNAS /CAMPINAS C-1 SP","062/2001","IPCA","RMEL","REN 443/2011","2016-10-16","2039-10-15",13104.29,"2024-06-01","Active","","Substituição do pararraios LT Araraquara - Campinas Fase A - Nº Oper: LTARCA  - PMI (000748/2017) * Melhoria autorizada sem RAP Prévia incluído no reajuste do Ciclo 2018 - 2019 *(Receita revisada em 06/07/2020) *(Receita revisada em 03/07/2024)",0]
[null,"FURNAS","ARARAQUARA FURNAS","EL 500 kV ARARAQUARA FURNAS LT 500 kV ARARAQUARA FURNAS /CAMPINAS C-1 SP","RB","FT LT 500 kV ARARAQUARA FURNAS /CAMPINAS C-1 SP","062/2001","IPCA","RMEL","REN 443/2011","2016-10-16","2039-10-15",13104.29,"2024-06-01","Active","","Substituição do pararraios LT Araraquara - Campinas Fase B - Nº Oper: LTARCA  - PMI (000749/2017) * Melhoria autorizada sem RAP Prévia incluído no reajuste do Ciclo 2018 - 2019 *(Receita revisada em 06/07/2020) *(Receita revisada em 03/07/2024)",0]
[null,"FURNAS","ARARAQUARA FURNAS","EL 500 kV ARARAQUARA FURNAS LT 500 kV ARARAQUARA FURNAS /CAMPINAS C-1 SP","RB","FT LT 500 kV ARARAQUARA FURNAS /CAMPINAS C-1 SP","062/2001","IPCA","RMEL","REN 443/2011","2016-10-16","2039-10-15",13104.29,"2024-06-01","Active","","Substituição do pararraios LT Araraquara - Campinas Fase C - Nº Oper: LTARCA  - PMI (000750/2017) * Melhoria autorizada sem RAP Prévia incluído no reajuste do Ciclo 2018 - 2019 *(Receita revisada em 06/07/2020) *(Receita revisada em 03/07/2024)",0]
[null,"FURNAS","ARARAQUARA FURNAS","EL 500 kV ARARAQUARA FURNAS LT 500 kV ARARAQUARA FURNAS /CAMPINAS C-1 SP","RB","FT LT 500 kV ARARAQUARA FURNAS /CAMPINAS C-1 SP","062/2001","IPCA","RMEL","REN 443/2011","2016-10-16","2039-10-15",13104.29,"2024-06-01","Active","","Substituição do pararraios do banco de reatores da LT Araraquara - Campinas Fase A - Nº Oper: LTARCA  - PMI (000754/2017) * Melhoria autorizada sem RAP Prévia incluído no reajuste do Ciclo 2018 - 2019 *(Receita revisada em 06/07/2020) *(Receita revisada em 03/07/2024)",0]
[null,"FURNAS","ARARAQUARA FURNAS","EL 500 kV ARARAQUARA FURNAS LT 500 kV ARARAQUARA FURNAS /CAMPINAS C-1 SP","RB","FT LT 500 kV ARARAQUARA FURNAS /CAMPINAS C-1 SP","062/2001","IPCA","RMEL","REN 443/2011","2016-10-16","2039-10-15",13104.29,"2024-06-01","Active","","Substituição do pararraios do banco de reatores da LT Araraquara - Campinas Fase B - Nº Oper: LTARCA  - PMI (000755/2017) * Melhoria autorizada sem RAP Prévia incluído no reajuste do Ciclo 2018 - 2019 *(Receita revisada em 06/07/2020) *(Receita revisada em 03/07/2024)",0]
[null,"FURNAS","ARARAQUARA FURNAS","EL 500 kV ARARAQUARA FURNAS LT 500 kV ARARAQUARA FURNAS /CAMPINAS C-1 SP","RB","FT LT 500 kV ARARAQUARA FURNAS /CAMPINAS C-1 SP","062/2001","IPCA","RMEL","REN 443/2011","2016-10-16","2039-10-15",13104.29,"2024-06-01","Active","","Substituição do pararraios do banco de reatores da LT Araraquara - Campinas Fase C - Nº Oper: LTARCA  - PMI (000756/2017) * Melhoria autorizada sem RAP Prévia incluído no reajuste do Ciclo 2018 - 2019 *(Receita revisada em 06/07/2020) *(Receita revisada em 03/07/2024)",0]
[null,"CGT ELETROSUL","AREIA","TR 500/230 kV AREIA TRR1 PR","RB","FT TR 500/230 kV AREIA TRR1 PR","057/2001","IPCA","RBSE","PRT 579/2012","2013-01-01","2043-01-01",522557.18,"2024-06-01","Active","","*(RAP Portaria 579/2012 - Concessão prorrogada em 01/01/2013 – LEI 12783/2013 ) * Receita revisada no ciclo 2020-2021. * Receita revisada em 05-07-2024",0]
[null,"CGT ELETROSUL","AREIA","TR 500/230 kV AREIA TR2 PR","RB","FT TR 500/230 kV AREIA TR2 PR","057/2001","IPCA","RBSE","PRT 579/2012","2013-01-01","2043-01-01",1567671.53,"2024-06-01","Active","","*(RAP Portaria 579/2012 - Concessão prorrogada em 01/01/2013 – LEI 12783/2013 ) * Receita revisada no ciclo 2020-2021. * Receita revisada em 05-07-2024",0]
[null,"CGT ELETROSUL","AREIA","TR 500/230 kV AREIA TR2 PR","RB","FT TR 500/230 kV AREIA TR2 PR","057/2001","IPCA","RBSE","PRT 120/2016","2017-07-01","2028-06-30",3336432.86,"2024-06-01","Active","","Componente Financeiro apurado referente ao período de Janeiro/2013 a Junho/2017, com prazo de pagamento de 8 anos, conforme consta no § 3º e § 4º, do Art. 1º, da PRT 120/2016. * Receita revisada no ciclo 2020-2021. * Receita revisada em 05-07-2024",0]
[null,"CGT ELETROSUL","AREIA","TR 500/230 kV AREIA TR2 PR","RB","FT TR 500/230 kV AREIA TR2 PR","057/2001","IPCA","RMELP","REA 10921/2021","","",9549099.2599999998,"2024-06-01","Expected","T2021-103","Obra de Substituição Completa - Substituir na SE Areia o transformador monofásico Fases A, B e C - TF2 - 525/230 kV - 672 MVA por outro de 672 MVA. As desativações associadas a esta substituição devem atender ao disposto no Módulo 9 do PRORET. Foi considerada receita adicional de O&M para o novo equipamento.",0]
[null,"CGT ELETROSUL","AREIA","MG 500 kV AREIA MG2 PR","RB","FT MG 500 kV AREIA MG2 PR","057/2001","IPCA","RBSE","PRT 579/2012","2013-01-01","2043-01-01",1610677.8,"2024-06-01","Active","","*(RAP Portaria 579/2012 - Concessão prorrogada em 01/01/2013 – LEI 12783/2013 ) * Receita revisada no ciclo 2020-2021. * Receita revisada em 05-07-2024",0]
[null,"CGT ELETROSUL","AREIA","MG 500 kV AREIA MG2 PR","RB","FT MG 500 kV AREIA MG2 PR","057/2001","IPCA","RMEL","REN 643/2014","2013-12-08","2030-12-07",16640.95,"2024-06-01","Active","","Substituição de 2 baterias 48 Vcc. Incluída após Recurso em face da REH 1.918/2015. *(Receita revisada em 06/07/2020) *(Receita revisada em 03/07/2024)",0]
[null,"CGT ELETROSUL","AREIA","MG 500 kV AREIA MG2 PR","RB","FT MG 500 kV AREIA MG2 PR","057/2001","IPCA","RMEL","REN 643/2014","2014-10-13","2031-10-12",12027.38,"2024-06-01","Active","","Substituição de 1 baterias 125-525 Vcc. (primeira de duas) Melhoria incluída no reajuste ciclo 2016-2017. *(Receita revisada em 06/07/2020) *(Receita revisada em 03/07/2024)",0]
[null,"CGT ELETROSUL","AREIA","MG 500 kV AREIA MG2 PR","RB","FT MG 500 kV AREIA MG2 PR","057/2001","IPCA","RMEL","REN 643/2014","2014-10-14","2031-10-13",12029.47,"2024-06-01","Active","","Substituição de 1 baterias 125-525 Vcc. (segunda de duas) Melhoria incluída no reajuste ciclo 2016-2017. *(Receita revisada em 06/07/2020) *(Receita revisada em 03/07/2024)",0]
[null,"CGT ELETROSUL","AREIA","MG 500 kV AREIA MG2 PR","RB","FT MG 500 kV AREIA MG2 PR","057/2001","IPCA","RBNI","REA 6882/2018","2021-03-30","2046-02-01",137942.88,"2024-06-01","Active","T2017-108","Adequação no Módulo Geral 230 kV da SE AREIA (Instalação de 3 TPCs na Barra P2 + Sistema de Proteção) *(Receita revisada em 03/07/2024)",0]
[null,"CGT ELETROSUL","AREIA","MG 500 kV AREIA MG2 PR","RB","FT MG 500 kV AREIA MG2 PR","057/2001","IPCA","RBNI","REA 5861/2016","2019-05-31","2034-05-30",30806.27,"2024-06-01","Active","","Instalação de equipamentos com função PMU e toda infraestrutura necessária para envio de fasores de tensão e corrente dos circuitos Bateias, GBM 1 e 2, Campos Novos, Curitiba, Ivaiporã e Segredo * Reforço autorizado sem RAP Prévia incluído no reajuste do Ciclo 2020 - 2021 *(Receita revisada em 03/07/2024)",0]
[null,"CGT ELETROSUL","AREIA","MG 500 kV AREIA MG2 PR","RB","FT MG 500 kV AREIA MG2 PR","057/2001","IPCA","RMEL","REN 905/2020","2021-09-12","2043-01-08",474168.56,"2024-06-01","Active","","Obras de Pequeno Porte sem RAP Prévia incluídas no processo de revisão da RAP das transmissoras prorrogadas de 2023, nos termos do Módulo 3 das Regras dos Serviços de Transmissão de Energia Elétrica. * Melhoria autorizada sem RAP Prévia incluído no reajuste do Ciclo 2024 - 2025 *(Receita revisada em 04/07/2024)",0]
[null,"CGT ELETROSUL","AREIA","MC 500 kV TR 500/230 kV AREIA TR2 PR","RB","FT TR 500/230 kV AREIA TR2 PR","057/2001","IPCA","RBSE","PRT 579/2012","2013-01-01","2043-01-01",335848.9,"2024-06-01","Active","","*(RAP Portaria 579/2012 - Concessão prorrogada em 01/01/2013 – LEI 12783/2013 ) * Receita revisada no ciclo 2020-2021. * Receita revisada em 05-07-2024",0]
[null,"CGT ELETROSUL","AREIA","MC 500 kV TR 500/230 kV AREIA TR2 PR","RB","FT TR 500/230 kV AREIA TR2 PR","057/2001","IPCA","RMEL","REN 905/2020","2021-08-16","2036-08-15",100363.7,"2024-06-01","Active","","Obras de Pequeno Porte sem RAP Prévia incluídas no processo de revisão da RAP das transmissoras prorrogadas de 2023, nos termos do Módulo 3 das Regras dos Serviços de Transmissão de Energia Elétrica. * Melhoria autorizada sem RAP Prévia incluído no reajuste do Ciclo 2024 - 2025 *(Receita revisada em 04/07/2024)",0]
[null,"CGT ELETROSUL","AREIA","MC 230 kV TR 500/230 kV AREIA TR2 PR","RB","FT TR 500/230 kV AREIA TR2 PR","057/2001","IPCA","RBSE","PRT 579/2012","2013-01-01","2043-01-01",118590.15,"2024-06-01","Active","","*(RAP Portaria 579/2012 - Concessão prorrogada em 01/01/2013 – LEI 12783/2013 ) * Receita revisada no ciclo 2020-2021. * Receita revisada em 05-07-2024",0]
[null,"CGT ELETROSUL","AREIA","MC 230 kV TR 500/230 kV AREIA TR2 PR","RB","FT TR 500/230 kV AREIA TR2 PR","057/2001","IPCA","RBNI","REA 6882/2018","2021-03-30","2049-02-20",260336.8,"2024-06-01","Active","T2017-108","Adequação no Módulo de Manobra - Conexão do Transformador 230 kV TR2 (CT TF-2) na SE AREIA de arranjo BPT para BD4 + Proteção de Barra Adaptativa e Proteção de Falha de Disjuntor *(Receita revisada em 03/07/2024)",0]
[null,"CGT ELETROSUL","AREIA","MC 230 kV TR 500/230 kV AREIA TR2 PR","RB","FT TR 500/230 kV AREIA TR2 PR","057/2001","IPCA","RMEL","REN 905/2020","2021-08-12","2045-09-05",102790.66,"2024-06-01","Active","","Obras de Pequeno Porte sem RAP Prévia incluídas no processo de revisão da RAP das transmissoras prorrogadas de 2023, nos termos do Módulo 3 das Regras dos Serviços de Transmissão de Energia Elétrica. * Melhoria autorizada sem RAP Prévia incluído no reajuste do Ciclo 2024 - 2025 *(Receita revisada em 04/07/2024)",0]
[null,"CGT ELETROSUL","AREIA","MC 230 kV TR 230/138 kV AREIA TR3 PR","RBF","FT TR 230/138 kV AREIA TR3 PR","057/2001","IPCA","RBSE","PRT 579/2012","2013-01-01","2043-01-01",118590.15,"2024-06-01","Active","","*(RAP Portaria 579/2012 - Concessão prorrogada em 01/01/2013 – LEI 12783/2013 ) * Receita revisada no ciclo 2020-2021. * Receita revisada em 05-07-2024",0]
[null,"CGT ELETROSUL","AREIA","MC 230 kV TR 230/138 kV AREIA TR3 PR","RBF","FT TR 230/138 kV AREIA TR3 PR","057/2001","IPCA","RBNI","REA 4347/2013","2015-03-22","2045-03-24",35758.129999999997,"2024-06-01","Active","","Substituição de 3 TCs de 230kV do TF3.Incluído no reajuste ciclo 2015-2016. *(Receita revisada em 06/07/2020) *(Receita revisada em 03/07/2024)",0]
[null,"CGT ELETROSUL","AREIA","MC 230 kV TR 230/138 kV AREIA TR3 PR","RBF","FT TR 230/138 kV AREIA TR3 PR","057/2001","IPCA","RBSE","PRT 120/2016","2017-07-01","2028-06-30",252392.21,"2024-06-01","Active","","Componente Financeiro apurado referente ao período de Janeiro/2013 a Junho/2017, com prazo de pagamento de 8 anos, conforme consta no § 3º e § 4º, do Art. 1º, da PRT 120/2016. * Receita revisada no ciclo 2020-2021. * Receita revisada em 05-07-2024",0]
[null,"CGT ELETROSUL","AREIA","MC 230 kV TR 230/138 kV AREIA TR3 PR","RBF","FT TR 230/138 kV AREIA TR3 PR","057/2001","IPCA","RBNI","REA 6882/2018","2021-01-20","2036-01-19",45516.99,"2024-06-01","Active","T2017-108","Adequação no Módulo de Manobra - Conexão do Transformador 230 kV TR3 (CT TF-3 230/138 kV) na SE AREIA de arranjo BPT para BD4 + Proteção de Barra Adaptativa e Proteção de Falha de Disjuntor *(Receita revisada em 03/07/2024)",0]
[null,"CGT ELETROSUL","AREIA","MC 230 kV TR 230/138 kV AREIA TR1 PR","RBF","FT TR 230/138 kV AREIA TR1 PR","057/2001","IPCA","RBSE","PRT 579/2012","2013-01-01","2043-01-01",118590.15,"2024-06-01","Active","","*(RAP Portaria 579/2012 - Concessão prorrogada em 01/01/2013 – LEI 12783/2013 ) * Receita revisada no ciclo 2020-2021. * Receita revisada em 05-07-2024",0]
[null,"CGT ELETROSUL","AREIA","MC 230 kV TR 230/138 kV AREIA TR1 PR","RBF","FT TR 230/138 kV AREIA TR1 PR","057/2001","IPCA","RMEL","REN 643/2014","2014-05-18","2044-05-20",11394.65,"2024-06-01","Active","","Substituição das CSs 755. Melhoria incluída no reajuste ciclo 2016-2017. *(Receita revisada em 06/07/2020) *(Receita revisada em 03/07/2024)",0]
[null,"CGT ELETROSUL","AREIA","MC 230 kV TR 230/138 kV AREIA TR1 PR","RBF","FT TR 230/138 kV AREIA TR1 PR","057/2001","IPCA","RMEL","REN 643/2014","2014-05-18","2044-05-20",11394.65,"2024-06-01","Active","","Substituição das CSs 753. Melhoria incluída no reajuste ciclo 2016-2017. *(Receita revisada em 06/07/2020) *(Receita revisada em 03/07/2024)",0]
[null,"CGT ELETROSUL","AREIA","MC 230 kV TR 230/138 kV AREIA TR1 PR","RBF","FT TR 230/138 kV AREIA TR1 PR","057/2001","IPCA","RBSE","PRT 120/2016","2017-07-01","2028-06-30",252392.21,"2024-06-01","Active","","Componente Financeiro apurado referente ao período de Janeiro/2013 a Junho/2017, com prazo de pagamento de 8 anos, conforme consta no § 3º e § 4º, do Art. 1º, da PRT 120/2016. * Receita revisada no ciclo 2020-2021. * Receita revisada em 05-07-2024",0]
[null,"CGT ELETROSUL","AREIA","MC 230 kV TR 230/138 kV AREIA TR1 PR","RBF","FT TR 230/138 kV AREIA TR1 PR","057/2001","IPCA","RBNI","REA 6882/2018","2021-01-20","2036-01-19",79556.72,"2024-06-01","Active","T2017-108","Adequação no Módulo de Manobra - Conexão do Transformador 230 kV TR1 (CT TF-1 230/138 kV) na SE AREIA de arranjo BPT para BD4 + Proteção de Barra Adaptativa e Proteção de Falha de Disjuntor *(Receita revisada em 03/07/2024)",0]
[null,"CGT ELETROSUL","AREIA","MC 230 kV TR 230/138 kV AREIA TR1 PR","RBF","FT TR 230/138 kV AREIA TR1 PR","057/2001","IPCA","RMEL","REN 905/2020","2020-07-16","2044-07-15",29264.02,"2024-06-01","Active","","Obras de Pequeno Porte sem RAP Prévia incluídas no processo de revisão da RAP das transmissoras prorrogadas de 2023, nos termos do Módulo 3 das Regras dos Serviços de Transmissão de Energia Elétrica. * Melhoria autorizada sem RAP Prévia incluído no reajuste do Ciclo 2024 - 2025 *(Receita revisada em 04/07/2024)",0]
[null,"CGT ELETROSUL","AREIA","IB 500 kV MG 500 kV AREIA MG2 PR IB5","RB","FT MG 500 kV AREIA MG2 PR","057/2001","IPCA","RBSE","PRT 579/2012","2013-01-01","2043-01-01",356407.48,"2024-06-01","Active","","*(RAP Portaria 579/2012 - Concessão prorrogada em 01/01/2013 – LEI 12783/2013 ) * Receita revisada no ciclo 2020-2021. * Receita revisada em 05-07-2024",0]
[null,"CGT ELETROSUL","AREIA","IB 500 kV MG 500 kV AREIA MG2 PR IB4","RB","FT MG 500 kV AREIA MG2 PR","057/2001","IPCA","RBSE","PRT 579/2012","2013-01-01","2043-01-01",356407.48,"2024-06-01","Active","","*(RAP Portaria 579/2012 - Concessão prorrogada em 01/01/2013 – LEI 12783/2013 ) * Receita revisada no ciclo 2020-2021. * Receita revisada em 05-07-2024",0]
[null,"CGT ELETROSUL","AREIA","IB 500 kV MG 500 kV AREIA MG2 PR IB3","RB","FT MG 500 kV AREIA MG2 PR","057/2001","IPCA","RBSE","PRT 579/2012","2013-01-01","2043-01-01",356407.48,"2024-06-01","Active","","*(RAP Portaria 579/2012 - Concessão prorrogada em 01/01/2013 – LEI 12783/2013 ) * Receita revisada no ciclo 2020-2021. * Receita revisada em 05-07-2024",0]
[null,"CGT ELETROSUL","AREIA","IB 500 kV MG 500 kV AREIA MG2 PR IB2","RB","FT MG 500 kV AREIA MG2 PR","057/2001","IPCA","RBSE","PRT 579/2012","2013-01-01","2043-01-01",356407.48,"2024-06-01","Active","","*(RAP Portaria 579/2012 - Concessão prorrogada em 01/01/2013 – LEI 12783/2013 ) * Receita revisada no ciclo 2020-2021. * Receita revisada em 05-07-2024",0]
[null,"CGT ELETROSUL","AREIA","IB 500 kV MG 500 kV AREIA MG2 PR IB1","RB","FT MG 500 kV AREIA MG2 PR","057/2001","IPCA","RBSE","PRT 579/2012","2013-01-01","2043-01-01",356407.48,"2024-06-01","Active","","*(RAP Portaria 579/2012 - Concessão prorrogada em 01/01/2013 – LEI 12783/2013 ) * Receita revisada no ciclo 2020-2021. * Receita revisada em 05-07-2024",0]
[null,"CGT ELETROSUL","AREIA","IB 230 kV MG 500 kV AREIA MG2 PR IB1","RB","FT MG 500 kV AREIA MG2 PR","057/2001","IPCA","RBSE","PRT 579/2012","2013-01-01","2043-01-01",93856.82,"2024-06-01","Active","","*(RAP Portaria 579/2012 - Concessão prorrogada em 01/01/2013 – LEI 12783/2013 ) * Receita revisada no ciclo 2020-2021. * Receita revisada em 05-07-2024",0]
[null,"CGT ELETROSUL","AREIA","IB 230 kV MG 500 kV AREIA MG2 PR IB1","RB","FT MG 500 kV AREIA MG2 PR","057/2001","IPCA","RBNI","REA 6882/2018","2021-03-30","2061-03-29",25361.67,"2024-06-01","Active","T2017-108","Adequação no Módulo de Manobra - Interligação de Barramento IB1 em 230 kV na SE AREIA de arranjo BPT para BD4 + Proteção de Barra Adaptativa e Proteção de Falha de Disjuntor *(Receita revisada em 03/07/2024)",0]
[null,"CGT ELETROSUL","AREIA","EL 500 kV AREIA LT 500 kV AREIA /SEGREDO C-1 PR","RB","FT LT 500 kV AREIA /SEGREDO C-1 PR","057/2001","IPCA","RBSE","PRT 579/2012","2013-01-01","2043-01-01",380525.46,"2024-06-01","Active","","*(RAP Portaria 579/2012 - Concessão prorrogada em 01/01/2013 – LEI 12783/2013 ) * Receita revisada no ciclo 2020-2021. * Receita revisada em 05-07-2024",0]
[null,"CGT ELETROSUL","AREIA","EL 500 kV AREIA LT 500 kV AREIA /SEGREDO C-1 PR","RB","FT LT 500 kV AREIA /SEGREDO C-1 PR","057/2001","IPCA","RBSE","PRT 120/2016","2017-07-01","2028-06-30",809862.02,"2024-06-01","Active","","Componente Financeiro apurado referente ao período de Janeiro/2013 a Junho/2017, com prazo de pagamento de 8 anos, conforme consta no § 3º e § 4º, do Art. 1º, da PRT 120/2016. * Receita revisada no ciclo 2020-2021. * Receita revisada em 05-07-2024",0]
[null,"CGT ELETROSUL","AREIA","EL 500 kV AREIA LT 500 kV AREIA /SEGREDO C-1 PR","RB","FT LT 500 kV AREIA /SEGREDO C-1 PR","057/2001","IPCA","RBNI","REA 5861/2016","2019-05-31","2034-05-30",2809.09,"2024-06-01","Active","","Instalação de equipamentos com função PMU e toda infraestrutura necessária para envio de fasores de tensão e corrente dos circuitos Bateias, GBM 1 e 2, Campos Novos, Curitiba, Ivaiporã e Segredo * Reforço autorizado sem RAP Prévia incluído no reajuste do Ciclo 2020 - 2021 *(Receita revisada em 03/07/2024)",0]
[null,"CGT ELETROSUL","AREIA","EL 500 kV AREIA LT 500 kV AREIA /IVAIPORA C-1 PR","RB","FT LT 500 kV AREIA /IVAIPORA C-1 PR","057/2001","IPCA","RBSE","PRT 579/2012","2013-01-01","2043-01-01",380525.46,"2024-06-01","Active","","*(RAP Portaria 579/2012 - Concessão prorrogada em 01/01/2013 – LEI 12783/2013 ) * Receita revisada no ciclo 2020-2021. * Receita revisada em 05-07-2024",0]
[null,"CGT ELETROSUL","AREIA","EL 500 kV AREIA LT 500 kV AREIA /IVAIPORA C-1 PR","RB","FT LT 500 kV AREIA /IVAIPORA C-1 PR","057/2001","IPCA","RBNI","REA 5861/2016","2019-05-31","2034-05-30",2809.09,"2024-06-01","Active","","Instalação de equipamentos com função PMU e toda infraestrutura necessária para envio de fasores de tensão e corrente dos circuitos Bateias, GBM 1 e 2, Campos Novos, Curitiba, Ivaiporã e Segredo * Reforço autorizado sem RAP Prévia incluído no reajuste do Ciclo 2020 - 2021 *(Receita revisada em 03/07/2024)",0]
[null,"CGT ELETROSUL","AREIA","EL 500 kV AREIA LT 500 kV AREIA /CURITIBA C-1 PR","RB","FT LT 500 kV AREIA /CURITIBA C-1 PR","057/2001","IPCA","RBSE","PRT 579/2012","2013-01-01","2043-01-01",380525.46,"2024-06-01","Active","","*(RAP Portaria 579/2012 - Concessão prorrogada em 01/01/2013 – LEI 12783/2013 ) * Receita revisada no ciclo 2020-2021. * Receita revisada em 05-07-2024",0]
[null,"CGT ELETROSUL","AREIA","EL 500 kV AREIA LT 500 kV AREIA /CURITIBA C-1 PR","RB","FT LT 500 kV AREIA /CURITIBA C-1 PR","057/2001","IPCA","RBNI","REA 5484/2015","2015-10-28","2043-10-27",61034,"2024-06-01","Active","","Substituição das proteções * Reforço autorizado sem RAP Prévia incluído no reajuste do Ciclo 2017 - 2018 *(Receita revisada em 06/07/2020) *(Receita revisada em 03/07/2024)",0]
[null,"CGT ELETROSUL","AREIA","EL 500 kV AREIA LT 500 kV AREIA /CURITIBA C-1 PR","RB","FT LT 500 kV AREIA /CURITIBA C-1 PR","057/2001","IPCA","RBNI","REA 5861/2016","2019-05-31","2034-05-30",7286.43,"2024-06-01","Active","","Instalação de equipamentos com função PMU e toda infraestrutura necessária para envio de fasores de tensão e corrente dos circuitos Bateias, GBM 1 e 2, Campos Novos, Curitiba, Ivaiporã e Segredo * Reforço autorizado sem RAP Prévia incluído no reajuste do Ciclo 2020 - 2021 *(Receita revisada em 03/07/2024)",0]
[null,"CGT ELETROSUL","AREIA","EL 500 kV AREIA LT 500 kV AREIA /C.NOVOS C-1 PR/SC","RB","FT LT 500 kV AREIA /C.NOVOS C-1 PR/SC","057/2001","IPCA","RBSE","PRT 579/2012","2013-01-01","2043-01-01",380525.46,"2024-06-01","Active","","*(RAP Portaria 579/2012 - Concessão prorrogada em 01/01/2013 – LEI 12783/2013 ) * Receita revisada no ciclo 2020-2021. * Receita revisada em 05-07-2024",0]
[null,"CGT ELETROSUL","AREIA","EL 500 kV AREIA LT 500 kV AREIA /C.NOVOS C-1 PR/SC","RB","FT LT 500 kV AREIA /C.NOVOS C-1 PR/SC","057/2001","IPCA","RBNI","REA 5484/2015","2015-10-28","2039-10-27",34267.89,"2024-06-01","Active","","Substituição de para-raios do vão CNO (PR-CNO) * Reforço autorizado sem RAP Prévia incluído no reajuste do Ciclo 2017 - 2018 *(Receita revisada em 06/07/2020) *(Receita revisada em 03/07/2024)",0]
[null,"CGT ELETROSUL","AREIA","EL 500 kV AREIA LT 500 kV AREIA /C.NOVOS C-1 PR/SC","RB","FT LT 500 kV AREIA /C.NOVOS C-1 PR/SC","057/2001","IPCA","RBNI","REA 5861/2016","2019-05-31","2034-05-30",4868.79,"2024-06-01","Active","","Instalação de equipamentos com função PMU e toda infraestrutura necessária para envio de fasores de tensão e corrente dos circuitos Bateias, GBM 1 e 2, Campos Novos, Curitiba, Ivaiporã e Segredo * Reforço autorizado sem RAP Prévia incluído no reajuste do Ciclo 2020 - 2021 *(Receita revisada em 03/07/2024)",0]
[null,"CGT ELETROSUL","AREIA","EL 500 kV AREIA LT 500 kV AREIA /BENTO MUNHOZ C-2 PR","DIT","","057/2001","IPCA","RPC","PRT 579/2012","2013-01-01","2043-01-01",380525.46,"2024-06-01","Active","","*(RAP Portaria 579/2012 - Concessão prorrogada em 01/01/2013 – LEI 12783/2013 ) * Receita revisada no ciclo 2020-2021. * Receita revisada em 05-07-2024",0]
[null,"CGT ELETROSUL","AREIA","EL 500 kV AREIA LT 500 kV AREIA /BENTO MUNHOZ C-2 PR","DIT","","057/2001","IPCA","RCDM","REA 5861/2016","2019-05-31","2034-05-30",2809.09,"2024-06-01","Active","","Instalação de equipamentos com função PMU e toda infraestrutura necessária para envio de fasores de tensão e corrente dos circuitos Bateias, GBM 1 e 2, Campos Novos, Curitiba, Ivaiporã e Segredo * Reforço autorizado sem RAP Prévia incluído no reajuste do Ciclo 2020 - 2021 *(Receita revisada em 03/07/2024)",0]
[null,"CGT ELETROSUL","AREIA","EL 500 kV AREIA LT 500 kV AREIA /BENTO MUNHOZ C-1 PR","DIT","","057/2001","IPCA","RPC","PRT 579/2012","2013-01-01","2043-01-01",380525.46,"2024-06-01","Active","","*(RAP Portaria 579/2012 - Concessão prorrogada em 01/01/2013 – LEI 12783/2013 ) * Receita revisada no ciclo 2020-2021. * Receita revisada em 05-07-2024",0]
[null,"CGT ELETROSUL","AREIA","EL 500 kV AREIA LT 500 kV AREIA /BENTO MUNHOZ C-1 PR","DIT","","057/2001","IPCA","RCDM","REA 5861/2016","2019-05-31","2034-05-30",2809.09,"2024-06-01","Active","","Instalação de equipamentos com função PMU e toda infraestrutura necessária para envio de fasores de tensão e corrente dos circuitos Bateias, GBM 1 e 2, Campos Novos, Curitiba, Ivaiporã e Segredo * Reforço autorizado sem RAP Prévia incluído no reajuste do Ciclo 2020 - 2021 *(Receita revisada em 03/07/2024)",0]
[null,"CGT ELETROSUL","AREIA","EL 500 kV AREIA LT 500 kV AREIA /BATEIAS C-1 PR","RB","FT LT 500 kV AREIA /BATEIAS C-1 PR","057/2001","IPCA","RBSE","PRT 579/2012","2013-01-01","2043-01-01",380525.46,"2024-06-01","Active","","*(RAP Portaria 579/2012 - Concessão prorrogada em 01/01/2013 – LEI 12783/2013 ) * Receita revisada no ciclo 2020-2021. * Receita revisada em 05-07-2024",0]
[null,"CGT ELETROSUL","AREIA","EL 500 kV AREIA LT 500 kV AREIA /BATEIAS C-1 PR","RB","FT LT 500 kV AREIA /BATEIAS C-1 PR","057/2001","IPCA","RBNI","REA 5861/2016","2019-05-31","2034-05-30",8541.35,"2024-06-01","Active","","Instalação de equipamentos com função PMU e toda infraestrutura necessária para envio de fasores de tensão e corrente dos circuitos Bateias, GBM 1 e 2, Campos Novos, Curitiba, Ivaiporã e Segredo * Reforço autorizado sem RAP Prévia incluído no reajuste do Ciclo 2020 - 2021 *(Receita revisada em 03/07/2024)",0]
[null,"CGT ELETROSUL","AREIA","EL 230 kV AREIA LT 230 kV AREIA /S.MATEUS SUL C-1 PR","RB","FT LT 230 kV AREIA /S.MATEUS SUL C-1 PR","057/2001","IPCA","RBSE","PRT 579/2012","2013-01-01","2043-01-01",172349.43,"2024-06-01","Active","","*(RAP Portaria 579/2012 - Concessão prorrogada em 01/01/2013 – LEI 12783/2013 ) * Receita revisada no ciclo 2020-2021. * Receita revisada em 05-07-2024",0]
[null,"CGT ELETROSUL","AREIA","EL 230 kV AREIA LT 230 kV AREIA /S.MATEUS SUL C-1 PR","RB","FT LT 230 kV AREIA /S.MATEUS SUL C-1 PR","057/2001","IPCA","RBSE","PRT 120/2016","2017-07-01","2028-06-30",366806.62,"2024-06-01","Active","","Componente Financeiro apurado referente ao período de Janeiro/2013 a Junho/2017, com prazo de pagamento de 8 anos, conforme consta no § 3º e § 4º, do Art. 1º, da PRT 120/2016. * Receita revisada no ciclo 2020-2021. * Receita revisada em 05-07-2024",0]
[null,"CGT ELETROSUL","AREIA","EL 230 kV AREIA LT 230 kV AREIA /S.MATEUS SUL C-1 PR","RB","FT LT 230 kV AREIA /S.MATEUS SUL C-1 PR","057/2001","IPCA","RBNI","REA 6882/2018","2021-01-20","2042-04-17",298243.96999999997,"2024-06-01","Active","T2017-108","Adequação no Módulo de Manobra - Entrada de Linha 230 kV São Mateus do Sul na SE AREIA de arranjo BPT para BD4 + Proteção de Barra Adaptativa e Proteção de Falha de Disjuntor *(Receita revisada em 03/07/2024)",0]
[null,"CGT ELETROSUL","AREIA","EL 230 kV AREIA LT 230 kV AREIA /S.MATEUS SUL C-1 PR","RB","FT LT 230 kV AREIA /S.MATEUS SUL C-1 PR","057/2001","IPCA","RBNI","REA 5484/2015","2017-08-18","2047-08-21",38686.71,"2024-06-01","Active","","Substituição de 3 transformador(es) de corrente do(s) vão(s): LT São Mateus do Sul (TC732). * Reforço autorizado sem RAP Prévia incluído no reajuste do Ciclo 2018 - 2019 *(Receita revisada em 06/07/2020) *(Receita revisada em 03/07/2024)",0]
[null,"CGT ELETROSUL","AREIA","EL 230 kV AREIA LT 230 kV AREIA /S.MATEUS SUL C-1 PR","RB","FT LT 230 kV AREIA /S.MATEUS SUL C-1 PR","057/2001","IPCA","RMEL","REN 905/2020","2020-07-17","2053-07-16",93651.82,"2024-06-01","Active","","Obras de Pequeno Porte sem RAP Prévia incluídas no processo de revisão da RAP das transmissoras prorrogadas de 2023, nos termos do Módulo 3 das Regras dos Serviços de Transmissão de Energia Elétrica. * Melhoria autorizada sem RAP Prévia incluído no reajuste do Ciclo 2024 - 2025 *(Receita revisada em 04/07/2024)",0]
[null,"CGT ELETROSUL","AREIA","EL 230 kV AREIA LT 230 kV AREIA /S. OSORIO C-2 PR","RB","FT LT 230 kV AREIA /S. OSORIO C-2 PR","057/2001","IPCA","RBSE","PRT 579/2012","2013-01-01","2043-01-01",172349.43,"2024-06-01","Active","","*(RAP Portaria 579/2012 - Concessão prorrogada em 01/01/2013 – LEI 12783/2013 ) * Receita revisada no ciclo 2020-2021. * Receita revisada em 05-07-2024",0]
[null,"CGT ELETROSUL","AREIA","EL 230 kV AREIA LT 230 kV AREIA /S. OSORIO C-2 PR","RB","FT LT 230 kV AREIA /S. OSORIO C-2 PR","057/2001","IPCA","RMEL","REN 643/2014","2014-04-13","2038-04-12",16843.93,"2024-06-01","Active","","Substituição dos para-raios 230 kV de SiC do circuito Salto Osório 2. Melhoria incluída no reajuste ciclo 2016-2017. *(Receita revisada em 06/07/2020) *(Receita revisada em 03/07/2024)",0]
[null,"CGT ELETROSUL","AREIA","EL 230 kV AREIA LT 230 kV AREIA /S. OSORIO C-2 PR","RB","FT LT 230 kV AREIA /S. OSORIO C-2 PR","057/2001","IPCA","RBNI","REA 6882/2018","2021-03-05","2042-05-24",305551.31,"2024-06-01","Active","T2017-108","Adequação no Módulo de Manobra - Entrada de Linha 230 kV Salto Osório 2 na SE AREIA de arranjo BPT para BD4 + Proteção de Barra Adaptativa e Proteção de Falha de Disjuntor *(Receita revisada em 03/07/2024)",0]
[null,"CGT ELETROSUL","AREIA","EL 230 kV AREIA LT 230 kV AREIA /S. OSORIO C-2 PR","RB","FT LT 230 kV AREIA /S. OSORIO C-2 PR","057/2001","IPCA","RMEL","REN 905/2020","2021-03-31","2042-05-01",193189.39,"2024-06-01","Active","","Obras de Pequeno Porte sem RAP Prévia incluídas no processo de revisão da RAP das transmissoras prorrogadas de 2023, nos termos do Módulo 3 das Regras dos Serviços de Transmissão de Energia Elétrica. * Melhoria autorizada sem RAP Prévia incluído no reajuste do Ciclo 2024 - 2025 *(Receita revisada em 04/07/2024)",0]
[null,"CGT ELETROSUL","AREIA","EL 230 kV AREIA LT 230 kV AREIA /S. OSORIO C-1 PR","RB","FT LT 230 kV AREIA /S. OSORIO C-1 PR","057/2001","IPCA","RBSE","PRT 579/2012","2013-01-01","2043-01-01",172349.43,"2024-06-01","Active","","*(RAP Portaria 579/2012 - Concessão prorrogada em 01/01/2013 – LEI 12783/2013 ) * Receita revisada no ciclo 2020-2021. * Receita revisada em 05-07-2024",0]
[null,"CGT ELETROSUL","AREIA","EL 230 kV AREIA LT 230 kV AREIA /S. OSORIO C-1 PR","RB","FT LT 230 kV AREIA /S. OSORIO C-1 PR","057/2001","IPCA","RMEL","REN 643/2014","2013-06-09","2037-06-08",16207.78,"2024-06-01","Active","","Substituição dos para-raios 230 kV de SiC do circuito Salto Osório 1.Incluído no reajuste ciclo 2015-2016. *(Receita revisada em 06/07/2020) *(Receita revisada em 03/07/2024)",0]
[null,"CGT ELETROSUL","AREIA","EL 230 kV AREIA LT 230 kV AREIA /S. OSORIO C-1 PR","RB","FT LT 230 kV AREIA /S. OSORIO C-1 PR","057/2001","IPCA","RBNI","REA 6882/2018","2021-01-25","2054-08-16",138008.95000000001,"2024-06-01","Active","T2017-108","Adequação no Módulo de Manobra - Entrada de Linha 230 kV Salto Osório 1 na SE AREIA de arranjo BPT para BD4 + Proteção de Barra Adaptativa e Proteção de Falha de Disjuntor *(Receita revisada em 03/07/2024)",0]
[null,"CGT ELETROSUL","AREIA","EL 230 kV AREIA LT 230 kV AREIA /S. OSORIO C-1 PR","RB","FT LT 230 kV AREIA /S. OSORIO C-1 PR","057/2001","IPCA","RMEL","REN 905/2020","2021-02-13","2042-12-17",176025.66,"2024-06-01","Active","","Obras de Pequeno Porte sem RAP Prévia incluídas no processo de revisão da RAP das transmissoras prorrogadas de 2023, nos termos do Módulo 3 das Regras dos Serviços de Transmissão de Energia Elétrica. * Melhoria autorizada sem RAP Prévia incluído no reajuste do Ciclo 2024 - 2025 *(Receita revisada em 04/07/2024)",0]
[null,"CGT ELETROSUL","AREIA","EL 230 kV AREIA LT 230 kV AREIA /GUARAPUAVA OESTE C-1 PR","RB","FT LT 230 kV AREIA /GUARAPUAVA OESTE C-1 PR","057/2001","IPCA","RBSE","PRT 579/2012","2013-01-01","2043-01-01",172349.43,"2024-06-01","Active","","*(RAP Portaria 579/2012 - Concessão prorrogada em 01/01/2013 – LEI 12783/2013 ) * Receita revisada no ciclo 2020-2021. * Receita revisada em 05-07-2024",0]
[null,"CGT ELETROSUL","AREIA","EL 230 kV AREIA LT 230 kV AREIA /GUARAPUAVA OESTE C-1 PR","RB","FT LT 230 kV AREIA /GUARAPUAVA OESTE C-1 PR","057/2001","IPCA","RMEL","REN 643/2014","2013-12-10","2037-12-09",16587.61,"2024-06-01","Active","","Substituição dos para-raios 230 kV de SiC por ZnO do circuito Ponta Grossa Norte. Incluído no reajuste ciclo 2015-2016. *(Receita revisada em 06/07/2020) *(Receita revisada em 03/07/2024)",0]
[null,"CGT ELETROSUL","AREIA","EL 230 kV AREIA LT 230 kV AREIA /GUARAPUAVA OESTE C-1 PR","RB","FT LT 230 kV AREIA /GUARAPUAVA OESTE C-1 PR","057/2001","IPCA","RBNI","REA 6882/2018","2021-02-17","2041-08-19",287845.15999999997,"2024-06-01","Active","T2017-108","Adequação no Módulo de Manobra - Entrada de Linha 230 kV Ponta Grossa Norte na SE AREIA de arranjo BPT para BD4 + Proteção de Barra Adaptativa e Proteção de Falha de Disjuntor *(Receita revisada em 03/07/2024)",0]
[null,"CGT ELETROSUL","AREIA","EL 230 kV AREIA LT 230 kV AREIA /GUARAPUAVA OESTE C-1 PR","RB","FT LT 230 kV AREIA /GUARAPUAVA OESTE C-1 PR","057/2001","IPCA","RMEL","REN 905/2020","2020-07-17","2053-07-16",93651.82,"2024-06-01","Active","","Obras de Pequeno Porte sem RAP Prévia incluídas no processo de revisão da RAP das transmissoras prorrogadas de 2023, nos termos do Módulo 3 das Regras dos Serviços de Transmissão de Energia Elétrica. * Melhoria autorizada sem RAP Prévia incluído no reajuste do Ciclo 2024 - 2025 *(Receita revisada em 04/07/2024)",0]
[null,"ELETRONORTE","ARIQUEMES","TR 230/69 kV ARIQUEMES TR3 RO","RBF","FT TR 230/69 kV ARIQUEMES TR3 RO","058/2001","IPCA","RBNI","REA 5678/2016","2018-03-05","2052-08-18",1617463.19,"2024-06-01","Active","T2015-062","Instalação de transformador trifásico, 230/69/13,8 kV, 60 MVA, na SE Ariquemes. *(Receita revisada em 03/07/2024)",0]
[null,"ELETRONORTE","ARIQUEMES","TR 230/69 kV ARIQUEMES TR2 RO","RBF","FT TR 230/69 kV ARIQUEMES TR2 RO","058/2001","IPCA","RBSE","PRT 579/2012","2013-01-01","2043-01-01",319534.31,"2024-06-01","Active","","*(RAP Portaria 579/2012 - Concessão prorrogada em 01/01/2013 – LEI 12783/2013 ) * Receita revisada no ciclo 2020-2021. * Receita revisada em 05-07-2024",0]
[null,"ELETRONORTE","ARIQUEMES","TR 230/69 kV ARIQUEMES TR1 RO","RBF","FT TR 230/69 kV ARIQUEMES TR1 RO","058/2001","IPCA","RBSE","PRT 579/2012","2013-01-01","2043-01-01",319534.31,"2024-06-01","Active","","*(RAP Portaria 579/2012 - Concessão prorrogada em 01/01/2013 – LEI 12783/2013 ) * Receita revisada no ciclo 2020-2021. * Receita revisada em 05-07-2024",0]
[null,"ELETRONORTE","ARIQUEMES","TR 230/69 kV ARIQUEMES TR1 RO","RBF","FT TR 230/69 kV ARIQUEMES TR1 RO","058/2001","IPCA","RMEL","REN 905/2020","2016-06-30","2031-06-29",103301.61,"2024-06-01","Active","","Obras de Pequeno Porte sem RAP Prévia incluídas no processo de revisão da RAP das transmissoras prorrogadas de 2023, nos termos do Módulo 3 das Regras dos Serviços de Transmissão de Energia Elétrica. * Melhoria autorizada sem RAP Prévia incluído no reajuste do Ciclo 2024 - 2025 *(Receita revisada em 04/07/2024)",0]
[null,"ELETRONORTE","ARIQUEMES","RTN 230 kV 0,1 Mvar ARIQUEMES RN1 RO","RB","FT RTL 230 kV 20 Mvar ARIQUEMES RT1 RO","058/2001","IPCA","RBSE","PRT 579/2012","2013-01-01","2043-01-01",16026.76,"2024-06-01","Active","","*(RAP Portaria 579/2012 - Concessão prorrogada em 01/01/2013 – LEI 12783/2013 ) * Receita revisada no ciclo 2020-2021. * Receita revisada em 05-07-2024",0]
[null,"ELETRONORTE","ARIQUEMES","RTL 230 kV 20 Mvar ARIQUEMES RT3 RO","RB","FT RTL 230 kV 20 Mvar ARIQUEMES RT3 RO","021/2009","IPCA","RBL","CC 021/2009","2016-05-20","2039-11-19",716683.96,"2024-06-01","Active","T2009-245","*(Considera adicional de RGR relativo à prorrogação do encargo) * Receita Revisada no Ciclo 2015-2016. * Receita revisada no ciclo 2020-2021.",0]
[null,"ELETRONORTE","ARIQUEMES","RTL 230 kV 20 Mvar ARIQUEMES RT1 RO","RB","FT RTL 230 kV 20 Mvar ARIQUEMES RT1 RO","058/2001","IPCA","RBSE","PRT 579/2012","2013-01-01","2043-01-01",251307.79,"2024-06-01","Active","","*(RAP Portaria 579/2012 - Concessão prorrogada em 01/01/2013 – LEI 12783/2013 ) * Receita revisada no ciclo 2020-2021. * Receita revisada em 05-07-2024",0]
[null,"ELETRONORTE","ARIQUEMES","RTB 230 kV 20 Mvar ARIQUEMES RB1 RO","RB","FT RTB 230 kV 20 Mvar ARIQUEMES RB1 RO","058/2001","IPCA","RBNI","REA 7814/2019","2021-05-13","2053-04-08",890942.49,"2024-06-01","Active","T2018-095","Instalação de Reator Trifásico de Barra 20 Mvar - 230 kV na SE Ariquemes *(Receita revisada em 03/07/2024)",0]
[null,"ELETRONORTE","ARIQUEMES","MG 230 kV ARIQUEMES MG1 RO","RB","FT MG 230 kV ARIQUEMES MG1 RO","058/2001","IPCA","RBSE","PRT 579/2012","2013-01-01","2043-01-01",485607.02,"2024-06-01","Active","","*(RAP Portaria 579/2012 - Concessão prorrogada em 01/01/2013 – LEI 12783/2013 ) * Receita revisada no ciclo 2020-2021. * Receita revisada em 05-07-2024",0]
[null,"ELETRONORTE","ARIQUEMES","MG 230 kV ARIQUEMES MG1 RO","RB","FT MG 230 kV ARIQUEMES MG1 RO","058/2001","IPCA","RBNI","REA 5678/2016","2018-03-05","2047-11-04",57222.93,"2024-06-01","Active","T2015-062","Adequação do serviço auxiliar do módulo de infraestrutura geral, em 230 kV, da SE Ariquemes. *(Receita revisada em 03/07/2024)",0]
[null,"ELETRONORTE","ARIQUEMES","MG 230 kV ARIQUEMES MG1 RO","RB","FT MG 230 kV ARIQUEMES MG1 RO","058/2001","IPCA","RBNI","REA 5678/2016","2018-03-05","2047-06-27",190444.94,"2024-06-01","Active","T2015-062","Complementação do módulo geral da Subestação Ariquemes com um módulo de infraestrutura de manobra em 230 kV. *(Receita revisada em 03/07/2024)",0]
[null,"ELETRONORTE","ARIQUEMES","MG 230 kV ARIQUEMES MG1 RO","RB","FT MG 230 kV ARIQUEMES MG1 RO","058/2001","IPCA","RBNI","REA 5678/2016","2018-03-05","2046-06-28",53185.83,"2024-06-01","Active","T2015-062","Adequação do módulo de infraestrutura geral, em 69 kV, da SE Ariquemes com a instalação de um módulo de infraestrutura de manobra. *(Receita revisada em 03/07/2024)",0]
[null,"ELETRONORTE","ARIQUEMES","MG 230 kV ARIQUEMES MG1 RO","RB","FT MG 230 kV ARIQUEMES MG1 RO","058/2001","IPCA","RBNI","REA 5678/2016","2018-03-05","2046-06-28",53185.83,"2024-06-01","Active","T2015-062","Complementação do módulo geral da Subestação Ariquemes com um módulo de infraestrutura de manobra em 69 kV *(Receita revisada em 03/07/2024)",0]
[null,"ELETRONORTE","ARIQUEMES","MG 230 kV ARIQUEMES MG1 RO","RB","FT MG 230 kV ARIQUEMES MG1 RO","058/2001","IPCA","RMEL","REN 443/2011","2016-09-01","2033-08-31",8594.64,"2024-06-01","Active","","MODERNIZAÇÃO DOS SERVIÇOS AUXILIARES CA E CC DAS SUBESTAÇÕES DO SISTEMA RONDONIA: CONTEMPLA SUBSTITUIÇÃO DE QUADROS, RETIFICADORES E BANCO DE BATERIAS. * Melhoria autorizada sem RAP Prévia incluído no reajuste do Ciclo 2018 - 2019 *(Receita revisada em 06/07/2020) *(Receita revisada em 03/07/2024)",0]
[null,"ELETRONORTE","ARIQUEMES","MG 230 kV ARIQUEMES MG1 RO","RB","FT MG 230 kV ARIQUEMES MG1 RO","058/2001","IPCA","RBNI","REA 7814/2019","2021-05-13","2050-12-05",206426.44,"2024-06-01","Active","T2018-095","Modulo de Infra estrutura de manobra ( 230 kV- BD4)na SE Ariquemes para instalação de Reator de Barra 20Mvar 230 kV *(Receita revisada em 03/07/2024)",0]
[null,"ELETRONORTE","ARIQUEMES","MG 230 kV ARIQUEMES MG1 RO","RB","FT MG 230 kV ARIQUEMES MG1 RO","058/2001","IPCA","RMEL","REN 905/2020","2012-12-17","2040-12-16",35127.440000000002,"2024-06-01","Active","","Obras de Pequeno Porte sem RAP Prévia incluídas no processo de revisão da RAP das transmissoras prorrogadas de 2023, nos termos do Módulo 3 das Regras dos Serviços de Transmissão de Energia Elétrica. * Melhoria autorizada sem RAP Prévia incluído no reajuste do Ciclo 2024 - 2025 *(Receita revisada em 04/07/2024)",0]
[null,"ELETRONORTE","ARIQUEMES","MC 69 kV TR 230/69 kV ARIQUEMES TR3 RO","RBF","FT TR 230/69 kV ARIQUEMES TR3 RO","058/2001","IPCA","RBNI","REA 5678/2016","2018-03-05","2049-05-01",558403.18999999994,"2024-06-01","Active","T2015-062","Instalação do módulo de conexão de transformador 69 kV, arranjo barra principal e transferência, na SE Ariquemes. *(Receita revisada em 03/07/2024)",0]
[null,"ELETRONORTE","ARIQUEMES","MC 69 kV TR 230/69 kV ARIQUEMES TR2 RO","RBF","FT TR 230/69 kV ARIQUEMES TR2 RO","058/2001","IPCA","RBSE","PRT 579/2012","2013-01-01","2043-01-01",65225.15,"2024-06-01","Active","","*(RAP Portaria 579/2012 - Concessão prorrogada em 01/01/2013 – LEI 12783/2013 ) * Receita revisada no ciclo 2020-2021. * Receita revisada em 05-07-2024",0]
[null,"ELETRONORTE","ARIQUEMES","MC 69 kV TR 230/69 kV ARIQUEMES TR1 RO","RBF","FT TR 230/69 kV ARIQUEMES TR1 RO","058/2001","IPCA","RBSE","PRT 579/2012","2013-01-01","2043-01-01",65225.15,"2024-06-01","Active","","*(RAP Portaria 579/2012 - Concessão prorrogada em 01/01/2013 – LEI 12783/2013 ) * Receita revisada no ciclo 2020-2021. * Receita revisada em 05-07-2024",0]
[null,"ELETRONORTE","ARIQUEMES","MC 230 kV TR 230/69 kV ARIQUEMES TR3 RO","RBF","FT TR 230/69 kV ARIQUEMES TR3 RO","058/2001","IPCA","RBNI","REA 5678/2016","2018-03-05","2049-06-17",1353010.96,"2024-06-01","Active","T2015-062","Instalação do módulo de conexão de transformador 230 kV, arranjo barra dupla a 4 chaves, na SE Ariquemes. *(Receita revisada em 03/07/2024)",0]
[null,"ELETRONORTE","ARIQUEMES","MC 230 kV TR 230/69 kV ARIQUEMES TR2 RO","RBF","FT TR 230/69 kV ARIQUEMES TR2 RO","058/2001","IPCA","RBSE","PRT 579/2012","2013-01-01","2043-01-01",178510.45,"2024-06-01","Active","","*(RAP Portaria 579/2012 - Concessão prorrogada em 01/01/2013 – LEI 12783/2013 ) * Receita revisada no ciclo 2020-2021. * Receita revisada em 05-07-2024",0]
[null,"ELETRONORTE","ARIQUEMES","MC 230 kV TR 230/69 kV ARIQUEMES TR1 RO","RBF","FT TR 230/69 kV ARIQUEMES TR1 RO","058/2001","IPCA","RBSE","PRT 579/2012","2013-01-01","2043-01-01",178510.45,"2024-06-01","Active","","*(RAP Portaria 579/2012 - Concessão prorrogada em 01/01/2013 – LEI 12783/2013 ) * Receita revisada no ciclo 2020-2021. * Receita revisada em 05-07-2024",0]
[null,"ELETRONORTE","ARIQUEMES","MC 230 kV RTL 230 kV 20 Mvar ARIQUEMES RT3 RO","RB","FT RTL 230 kV 20 Mvar ARIQUEMES RT3 RO","021/2009","IPCA","RBL","CC 021/2009","2016-05-20","2039-11-19",237812.29,"2024-06-01","Active","T2009-245","*(Considera adicional de RGR relativo à prorrogação do encargo) * Receita Revisada no Ciclo 2015-2016. * Receita revisada no ciclo 2020-2021.",0]
[null,"ELETRONORTE","ARIQUEMES","MC 230 kV RTL 230 kV 20 Mvar ARIQUEMES RT1 RO","RB","FT RTL 230 kV 20 Mvar ARIQUEMES RT1 RO","058/2001","IPCA","RBSE","PRT 579/2012","2013-01-01","2043-01-01",106693.9,"2024-06-01","Active","","*(RAP Portaria 579/2012 - Concessão prorrogada em 01/01/2013 – LEI 12783/2013 ) * Receita revisada no ciclo 2020-2021. * Receita revisada em 05-07-2024",0]
[null,"ELETRONORTE","ARIQUEMES","MC 230 kV RTB 230 kV 20 Mvar ARIQUEMES RB1 RO","RB","FT RTB 230 kV 20 Mvar ARIQUEMES RB1 RO","058/2001","IPCA","RBNI","REA 7814/2019","2021-05-13","2052-09-15",1359375.09,"2024-06-01","Active","T2018-095","Instalação de Módulo de Conexão para Reator Trifasico de Barra 230 kV- 20 Mvar na SE Ariquemes *(Receita revisada em 03/07/2024)",0]
[null,"ELETRONORTE","ARIQUEMES","IB 230 kV MG 230 kV ARIQUEMES MG1 RO IB1","RB","FT MG 230 kV ARIQUEMES MG1 RO","058/2001","IPCA","RBSE","PRT 579/2012","2013-01-01","2043-01-01",154574.03,"2024-06-01","Active","","*(RAP Portaria 579/2012 - Concessão prorrogada em 01/01/2013 – LEI 12783/2013 ) * Receita revisada no ciclo 2020-2021. * Receita revisada em 05-07-2024",0]
[null,"ELETRONORTE","ARIQUEMES","EL 69 kV ARIQUEMES DIST1","DIT","","058/2001","IPCA","RPC","PRT 579/2012","2013-01-01","2043-01-01",80492.95,"2024-06-01","Active","","*(RAP Portaria 579/2012 - Concessão prorrogada em 01/01/2013 – LEI 12783/2013 ) * Receita revisada no ciclo 2020-2021. * Receita revisada em 05-07-2024",0]
[null,"ELETRONORTE","ARIQUEMES","EL 230 kV ARIQUEMES LT 230 kV SAMUEL /ARIQUEMES C-3 RO","RB","FT LT 230 kV SAMUEL /ARIQUEMES C-3 RO","021/2009","IPCA","RBL","CC 021/2009","2016-05-20","2039-11-19",725739.54,"2024-06-01","Active","T2009-245","*(Considera adicional de RGR relativo à prorrogação do encargo) * Receita Revisada no Ciclo 2015-2016. * Receita revisada no ciclo 2020-2021.",0]
[null,"ELETRONORTE","ARIQUEMES","EL 230 kV ARIQUEMES LT 230 kV SAMUEL /ARIQUEMES C-1 RO","RB","FT LT 230 kV SAMUEL /ARIQUEMES C-1 RO","058/2001","IPCA","RBSE","PRT 579/2012","2013-01-01","2043-01-01",253621.47,"2024-06-01","Active","","*(RAP Portaria 579/2012 - Concessão prorrogada em 01/01/2013 – LEI 12783/2013 ) * Receita revisada no ciclo 2020-2021. * Receita revisada em 05-07-2024",0]
[null,"ELETRONORTE","ARIQUEMES","EL 230 kV ARIQUEMES LT 230 kV ARIQUEMES /JI-PARANA C-3 RO","RB","FT LT 230 kV ARIQUEMES /JI-PARANA C-3 RO","021/2009","IPCA","RBL","CC 021/2009","2016-05-20","2039-11-19",725739.54,"2024-06-01","Active","T2009-245","*(Considera adicional de RGR relativo à prorrogação do encargo) * Receita Revisada no Ciclo 2015-2016. * Receita revisada no ciclo 2020-2021.",0]
[null,"ELETRONORTE","ARIQUEMES","EL 230 kV ARIQUEMES LT 230 kV ARIQUEMES /JARU C-1 RO","RB","FT LT 230 kV ARIQUEMES /JARU C-1 RO","058/2001","IPCA","RBSE","PRT 579/2012","2013-01-01","2043-01-01",253621.47,"2024-06-01","Active","","*(RAP Portaria 579/2012 - Concessão prorrogada em 01/01/2013 – LEI 12783/2013 ) * Receita revisada no ciclo 2020-2021. * Receita revisada em 05-07-2024",0]
[null,"CGT ELETROSUL","ASSIS","TR 440/230 kV ASSIS TRR1 SP","RB","FT TR 440/230 kV ASSIS TRR1 SP","057/2001","IPCA","RBSE","PRT 579/2012","2013-01-01","2043-01-01",411196.56,"2024-06-01","Active","","*(RAP Portaria 579/2012 - Concessão prorrogada em 01/01/2013 – LEI 12783/2013 ) * Receita revisada no ciclo 2020-2021. * Receita revisada em 05-07-2024",0]
[null,"CGT ELETROSUL","ASSIS","TR 440/230 kV ASSIS TRR1 SP","RB","FT TR 440/230 kV ASSIS TRR1 SP","057/2001","IPCA","RBSE","PRT 120/2016","2017-07-01","2028-06-30",875138.49,"2024-06-01","Active","","Componente Financeiro apurado referente ao período de Janeiro/2013 a Junho/2017, com prazo de pagamento de 8 anos, conforme consta no § 3º e § 4º, do Art. 1º, da PRT 120/2016. * Receita revisada no ciclo 2020-2021. * Receita revisada em 05-07-2024",0]
[null,"CGT ELETROSUL","ASSIS","TR 440/230 kV ASSIS TRR1 SP","RB","FT TR 440/230 kV ASSIS TRR1 SP","057/2001","IPCA","RMELP","REA 10921/2021","","",2224175.65,"2024-06-01","Expected","T2021-102","Obra de Substituição Completa - Substituir na SE Assis o transformador monofásico reserva TRR1, 440/230 kV, 112 MVA por outro de 112 MVA. As desativações associadas a esta substituição devem atender ao disposto no Módulo 9 do PRORET. Foi considerada receita adicional de O&M para o novo equipamento.",0]
[null,"CGT ELETROSUL","ASSIS","TR 440/230 kV ASSIS TR1 SP","RB","FT TR 440/230 kV ASSIS TR1 SP","057/2001","IPCA","RBSE","PRT 579/2012","2013-01-01","2043-01-01",1233589.67,"2024-06-01","Active","","*(RAP Portaria 579/2012 - Concessão prorrogada em 01/01/2013 – LEI 12783/2013 ) * Receita revisada no ciclo 2020-2021. * Receita revisada em 05-07-2024",0]
[null,"CGT ELETROSUL","ASSIS","TR 440/230 kV ASSIS TR1 SP","RB","FT TR 440/230 kV ASSIS TR1 SP","057/2001","IPCA","RBSE","PRT 120/2016","2017-07-01","2028-06-30",2625415.48,"2024-06-01","Active","","Componente Financeiro apurado referente ao período de Janeiro/2013 a Junho/2017, com prazo de pagamento de 8 anos, conforme consta no § 3º e § 4º, do Art. 1º, da PRT 120/2016. * Receita revisada no ciclo 2020-2021. * Receita revisada em 05-07-2024",0]
[null,"CGT ELETROSUL","ASSIS","TR 440/230 kV ASSIS TR1 SP","RB","FT TR 440/230 kV ASSIS TR1 SP","057/2001","IPCA","RMELP","REA 10921/2021","","",6672526.9699999997,"2024-06-01","Expected","T2021-101","Obra de Substituição Completa - Substituir na SE Assis o transformador monofásico, TF1, 440/230 kV, 336 MA, Fases A, B e C por outro de  336 MVA. As desativações associadas a esta substituição devem atender ao disposto no Módulo 9 do PRORET. Foi considerada receita adicional de O&M para o novo equipamento.",0]
[null,"TMT","ASSIS","RTL 500 kV 45,3 Mvar ASSIS RTR6 SP","RB","FT RTL 500 kV 45,3 Mvar ASSIS RTR6 SP","004/2013","IPCA","RBL","CC 004/2013","2016-12-21","2043-08-14",554244.21,"2024-06-01","Active","T2013-098","* Receita revisada em 10-06-2019 * Receita revisada em 19-06-2024",0]
[null,"TMT","ASSIS","RTL 500 kV 136 Mvar ASSIS RT6 SP","RB","FT LT 500 kV MARIMBONDO II /ASSIS C-1 MG/SP","004/2013","IPCA","RBL","CC 004/2013","2016-12-21","2043-08-14",1662732.63,"2024-06-01","Active","T2013-098","* Receita revisada em 10-06-2019 * Receita revisada em 19-06-2024",0]
[null,"TMT","ASSIS","RTB 500 kV 45,3 Mvar ASSIS RTR7 SP","RB","FT RTB 500 kV 45,3 Mvar ASSIS RTR7 SP","004/2013","IPCA","RBL","CC 004/2013","2016-12-21","2043-08-14",554244.21,"2024-06-01","Active","T2013-098","* Receita revisada em 10-06-2019 * Receita revisada em 19-06-2024",0]
[null,"TMT","ASSIS","RTB 500 kV 136 Mvar ASSIS RT8 SP","RB","FT RTB 500 kV 136 Mvar ASSIS RT8 SP","004/2013","IPCA","RBL","CC 004/2013","2016-12-21","2043-08-14",1662732.63,"2024-06-01","Active","T2013-098","* Receita revisada em 10-06-2019 * Receita revisada em 19-06-2024",0]
[null,"TMT","ASSIS","RTB 500 kV 136 Mvar ASSIS RT7 SP","RB","FT RTB 500 kV 136 Mvar ASSIS RT7 SP","004/2013","IPCA","RBL","CC 004/2013","2016-12-21","2043-08-14",1662732.63,"2024-06-01","Active","T2013-098","* Receita revisada em 10-06-2019 * Receita revisada em 19-06-2024",0]
[null,"CGT ELETROSUL","ASSIS","MG 440 kV ASSIS MG2 SP","RB","FT MG 440 kV ASSIS MG2 SP","057/2001","IPCA","RBSE","PRT 579/2012","2013-01-01","2043-01-01",308175.90000000002,"2024-06-01","Active","","*(RAP Portaria 579/2012 - Concessão prorrogada em 01/01/2013 – LEI 12783/2013 ) * Receita revisada no ciclo 2020-2021. * Receita revisada em 05-07-2024",0]
[null,"TMT","ASSIS","MC 500 kV RTL 500 kV 136 Mvar ASSIS RT6 SP","RB","FT LT 500 kV MARIMBONDO II /ASSIS C-1 MG/SP","004/2013","IPCA","RBL","CC 004/2013","2016-12-21","2043-08-14",206685.92,"2024-06-01","Active","T2013-098","* Receita revisada em 10-06-2019 * Receita revisada em 19-06-2024",0]
[null,"TMT","ASSIS","MC 500 kV RTB 500 kV 136 Mvar ASSIS RT8 SP","RB","FT RTB 500 kV 136 Mvar ASSIS RT8 SP","004/2013","IPCA","RBL","CC 004/2013","2016-12-21","2043-08-14",868792.92,"2024-06-01","Active","T2013-098","* Receita revisada em 10-06-2019 * Receita revisada em 19-06-2024",0]
[null,"TMT","ASSIS","MC 500 kV RTB 500 kV 136 Mvar ASSIS RT7 SP","RB","FT RTB 500 kV 136 Mvar ASSIS RT7 SP","004/2013","IPCA","RBL","CC 004/2013","2016-12-21","2043-08-14",868792.92,"2024-06-01","Active","T2013-098","* Receita revisada em 10-06-2019 * Receita revisada em 19-06-2024",0]
[null,"CGT ELETROSUL","ASSIS","MC 230 kV TR 440/230 kV ASSIS TR1 SP","RB","FT TR 440/230 kV ASSIS TR1 SP","057/2001","IPCA","RBSE","PRT 579/2012","2013-01-01","2043-01-01",131234.45000000001,"2024-06-01","Active","","*(RAP Portaria 579/2012 - Concessão prorrogada em 01/01/2013 – LEI 12783/2013 ) * Receita revisada no ciclo 2020-2021. * Receita revisada em 05-07-2024",0]
[null,"CGT ELETROSUL","ASSIS","MC 230 kV TR 440/230 kV ASSIS TR1 SP","RB","FT TR 440/230 kV ASSIS TR1 SP","057/2001","IPCA","RMEL","REN 643/2014","2013-10-20","2037-10-19",16427.169999999998,"2024-06-01","Active","","Substituição dos para-raios de SiC do TF1.Incluído no reajuste ciclo 2015-2016. *(Receita revisada em 06/07/2020) *(Receita revisada em 03/07/2024)",0]
[null,"CGT ELETROSUL","ASSIS","MC 230 kV TR 440/230 kV ASSIS TR1 SP","RB","FT TR 440/230 kV ASSIS TR1 SP","057/2001","IPCA","RMEL","REN 905/2020","2020-12-23","2035-12-22",169082.29,"2024-06-01","Active","","Obras de Pequeno Porte sem RAP Prévia incluídas no processo de revisão da RAP das transmissoras prorrogadas de 2023, nos termos do Módulo 3 das Regras dos Serviços de Transmissão de Energia Elétrica. * Melhoria autorizada sem RAP Prévia incluído no reajuste do Ciclo 2024 - 2025 *(Receita revisada em 04/07/2024)",0]
[null,"TMT","ASSIS","IB 500 kV MG 500 kV ASSIS MG4 SP IB3","RB","FT MG 500 kV ASSIS MG5 SP","004/2013","IPCA","RBL","CC 004/2013","2016-12-21","2043-08-14",993087.47,"2024-06-01","Active","T2013-098","* Receita revisada em 10-06-2019 * Receita revisada em 19-06-2024",0]
[null,"CGT ELETROSUL","ASSIS","IB 230 kV MG 440 kV ASSIS MG1 SP IB1","RB","FT MG 440 kV ASSIS MG2 SP","057/2001","IPCA","RBSE","PRT 579/2012","2013-01-01","2043-01-01",107831.79,"2024-06-01","Active","","*(RAP Portaria 579/2012 - Concessão prorrogada em 01/01/2013 – LEI 12783/2013 ) * Receita revisada no ciclo 2020-2021. * Receita revisada em 05-07-2024",0]
[null,"CGT ELETROSUL","ASSIS","IB 230 kV MG 440 kV ASSIS MG1 SP IB1","RB","FT MG 440 kV ASSIS MG2 SP","057/2001","IPCA","RMEL","REN 905/2020","2021-06-22","2036-06-21",16052.1,"2024-06-01","Active","","Obras de Pequeno Porte sem RAP Prévia incluídas no processo de revisão da RAP das transmissoras prorrogadas de 2023, nos termos do Módulo 3 das Regras dos Serviços de Transmissão de Energia Elétrica. * Melhoria autorizada sem RAP Prévia incluído no reajuste do Ciclo 2024 - 2025 *(Receita revisada em 04/07/2024)",0]
[null,"TMT","ASSIS","EL 500 kV ASSIS LT 500 kV MARIMBONDO II /ASSIS C-1 MG/SP","RB","FT LT 500 kV MARIMBONDO II /ASSIS C-1 MG/SP","004/2013","IPCA","RBL","CC 004/2013","2016-12-21","2043-08-14",1049685.01,"2024-06-01","Active","T2013-098","* Receita revisada em 10-06-2019 * Receita revisada em 19-06-2024",0]
[null,"CGT ELETROSUL","ASSIS","EL 230 kV ASSIS LT 230 kV ASSIS /LONDRINA COT C-2 SP/PR","RB","FT LT 230 kV ASSIS /LONDRINA COT C-2 SP/PR","057/2001","IPCA","RBSE","PRT 579/2012","2013-01-01","2043-01-01",183029.69,"2024-06-01","Active","","*(RAP Portaria 579/2012 - Concessão prorrogada em 01/01/2013 – LEI 12783/2013 ) * Receita revisada no ciclo 2020-2021. * Receita revisada em 05-07-2024",0]
[null,"CGT ELETROSUL","ASSIS","EL 230 kV ASSIS LT 230 kV ASSIS /LONDRINA COT C-2 SP/PR","RB","FT LT 230 kV ASSIS /LONDRINA COT C-2 SP/PR","057/2001","IPCA","RBSE","PRT 120/2016","2017-07-01","2028-06-30",389537.13,"2024-06-01","Active","","Componente Financeiro apurado referente ao período de Janeiro/2013 a Junho/2017, com prazo de pagamento de 8 anos, conforme consta no § 3º e § 4º, do Art. 1º, da PRT 120/2016. * Receita revisada no ciclo 2020-2021. * Receita revisada em 05-07-2024",0]
[null,"CGT ELETROSUL","ASSIS","EL 230 kV ASSIS LT 230 kV ASSIS /LONDRINA COT C-2 SP/PR","RB","FT LT 230 kV ASSIS /LONDRINA COT C-2 SP/PR","057/2001","IPCA","RMEL","REN 443/2011","2016-09-01","2040-08-31",18582.2,"2024-06-01","Active","","Substituição dos para-raios de SiC pro ZnO do circuito LON * Melhoria autorizada sem RAP Prévia incluído no reajuste do Ciclo 2018 - 2019 *(Receita revisada em 06/07/2020) *(Receita revisada em 03/07/2024)",0]
[null,"CGT ELETROSUL","ASSIS","EL 230 kV ASSIS LT 230 kV ASSIS /LONDRINA COT C-2 SP/PR","RB","FT LT 230 kV ASSIS /LONDRINA COT C-2 SP/PR","057/2001","IPCA","RBNI","REA 7576/2019","2020-12-14","2035-12-13",105142.1,"2024-06-01","Active","T2018-096","Adequação, na Subestação Assis, da Entrada de Linha 230 kV para a Subestação Londrina COPEL em função do seccionamento da LT 230 kV Assis - Londrina ESUL na Subestação Londrina COPEL. *(Receita revisada em 03/07/2024)",0]
[null,"CGT ELETROSUL","ASSIS","EL 230 kV ASSIS LT 230 kV ASSIS /LONDRINA COT C-1 SP/PR","RB","FT LT 230 kV ASSIS /LONDRINA COT C-1 SP/PR","057/2001","IPCA","RBSE","PRT 579/2012","2013-01-01","2043-01-01",183029.69,"2024-06-01","Active","","*(RAP Portaria 579/2012 - Concessão prorrogada em 01/01/2013 – LEI 12783/2013 ) * Receita revisada no ciclo 2020-2021. * Receita revisada em 05-07-2024",0]
[null,"CGT ELETROSUL","ASSIS","EL 230 kV ASSIS LT 230 kV ASSIS /LONDRINA COT C-1 SP/PR","RB","FT LT 230 kV ASSIS /LONDRINA COT C-1 SP/PR","057/2001","IPCA","RBSE","PRT 120/2016","2017-07-01","2028-06-30",389537.13,"2024-06-01","Active","","Componente Financeiro apurado referente ao período de Janeiro/2013 a Junho/2017, com prazo de pagamento de 8 anos, conforme consta no § 3º e § 4º, do Art. 1º, da PRT 120/2016. * Receita revisada no ciclo 2020-2021. * Receita revisada em 05-07-2024",0]
[null,"CGT ELETROSUL","ASSIS","EL 230 kV ASSIS LT 230 kV ASSIS /LONDRINA COT C-1 SP/PR","RB","FT LT 230 kV ASSIS /LONDRINA COT C-1 SP/PR","057/2001","IPCA","RMEL","REN 905/2020","2016-05-19","2042-08-14",43990.41,"2024-06-01","Active","","Obras de Pequeno Porte sem RAP Prévia incluídas no processo de revisão da RAP das transmissoras prorrogadas de 2023, nos termos do Módulo 3 das Regras dos Serviços de Transmissão de Energia Elétrica. * Melhoria autorizada sem RAP Prévia incluído no reajuste do Ciclo 2024 - 2025 *(Receita revisada em 04/07/2024)",0]
[null,"FURNAS","ATIBAIA 2","EL 345 kV ATIBAIA 2 LT 345 kV ATIBAIA 2 /POCOS CALDAS C-1 SP/MG","RB","FT LT 345 kV ATIBAIA 2 /POCOS CALDAS C-1 SP/MG","062/2001","IPCA","RBNI","REA 4420/2013","2013-09-10","2042-12-31",719411.86,"2024-06-01","Active","","Parcela adicional de RAP para operação e manutenção de entrada de linha em 345 kV, arranjo disjuntor e meio, na subestação Atibaia II, associada à linha de transmissão 345 kV Atibaia II / Poços de Caldas. *(Receita revisada em 06/07/2020) *(Receita revisada em 03/07/2024)",0]
[null,"FURNAS","ATIBAIA 2","EL 345 kV ATIBAIA 2 LT 345 kV ATIBAIA 2 /MOGI CRUZES C-1 SP","RB","FT LT 345 kV ATIBAIA 2 /MOGI CRUZES C-1 SP","062/2001","IPCA","RBNI","REA 4420/2013","2013-09-10","2042-12-31",719411.86,"2024-06-01","Active","","Parcela adicional de RAP para operação e manutenção de entrada de linha em 345 kV, arranjo disjuntor e meio, na subestação Atibaia II, associada à linha de transmissão 345 kV Atibaia II / Mogi das Cruzes. *(Receita revisada em 06/07/2020) *(Receita revisada em 03/07/2024)",0]
[null,"CGT ELETROSUL","ATLANTIDA 2","TR 230/69 kV ATLANTIDA 2 TR3 RS","RBF","FT TR 230/69 kV ATLANTIDA 2 TR3 RS","057/2001","IPCA","RBSE","PRT 579/2012","2013-01-01","2043-01-01",263158.02,"2024-06-01","Active","","*(RAP Portaria 579/2012 - Concessão prorrogada em 01/01/2013 – LEI 12783/2013 ) * Receita revisada no ciclo 2020-2021. * Receita revisada em 05-07-2024",0]
[null,"CGT ELETROSUL","ATLANTIDA 2","TR 230/69 kV ATLANTIDA 2 TR2 RS","RBF","FT TR 230/69 kV ATLANTIDA 2 TR2 RS","057/2001","IPCA","RBSE","PRT 579/2012","2013-01-01","2043-01-01",263158.02,"2024-06-01","Active","","*(RAP Portaria 579/2012 - Concessão prorrogada em 01/01/2013 – LEI 12783/2013 ) * Receita revisada no ciclo 2020-2021. * Receita revisada em 05-07-2024",0]
[null,"CGT ELETROSUL","ATLANTIDA 2","TR 230/69 kV ATLANTIDA 2 TR1 RS","RBF","FT TR 230/69 kV ATLANTIDA 2 TR1 RS","057/2001","IPCA","RBSE","PRT 579/2012","2013-01-01","2043-01-01",263158.02,"2024-06-01","Active","","*(RAP Portaria 579/2012 - Concessão prorrogada em 01/01/2013 – LEI 12783/2013 ) * Receita revisada no ciclo 2020-2021. * Receita revisada em 05-07-2024",0]
[null,"CGT ELETROSUL","ATLANTIDA 2","MG 230 kV ATLANTIDA 2 MG1 RS","RB","FT MG 230 kV ATLANTIDA 2 MG1 RS","057/2001","IPCA","RBSE","PRT 579/2012","2013-01-01","2043-01-01",406325.6,"2024-06-01","Active","","*(RAP Portaria 579/2012 - Concessão prorrogada em 01/01/2013 – LEI 12783/2013 ) * Receita revisada no ciclo 2020-2021. * Receita revisada em 05-07-2024",0]
[null,"CGT ELETROSUL","ATLANTIDA 2","MG 230 kV ATLANTIDA 2 MG1 RS","RB","FT MG 230 kV ATLANTIDA 2 MG1 RS","057/2001","IPCA","RMEL","REN 643/2014","2014-10-06","2031-10-05",7950.29,"2024-06-01","Active","","Substituição de 2 baterias 125 Vcc. Melhoria incluída no reajuste ciclo 2016-2017. *(Receita revisada em 06/07/2020) *(Receita revisada em 03/07/2024)",0]
[null,"CGT ELETROSUL","ATLANTIDA 2","MG 230 kV ATLANTIDA 2 MG1 RS","RB","FT MG 230 kV ATLANTIDA 2 MG1 RS","057/2001","IPCA","RBNI","REA 5861/2016","2019-05-02","2036-05-01",22105.45,"2024-06-01","Active","","Instalação de 2 carregadores de baterias de 48 Vcc * Reforço autorizado sem RAP Prévia incluído no reajuste do Ciclo 2021 - 2022 *(Receita revisada em 03/07/2024)",0]
[null,"CGT ELETROSUL","ATLANTIDA 2","MG 230 kV ATLANTIDA 2 MG1 RS","RB","FT MG 230 kV ATLANTIDA 2 MG1 RS","057/2001","IPCA","RMEL","REN 905/2020","2022-10-31","2037-10-30",30803.13,"2024-06-01","Active","","Obras de Pequeno Porte sem RAP Prévia incluídas no processo de revisão da RAP das transmissoras prorrogadas de 2023, nos termos do Módulo 3 das Regras dos Serviços de Transmissão de Energia Elétrica. * Melhoria autorizada sem RAP Prévia incluído no reajuste do Ciclo 2024 - 2025 *(Receita revisada em 04/07/2024)",0]
[null,"CGT ELETROSUL","ATLANTIDA 2","MC 69 kV TR 230/69 kV ATLANTIDA 2 TR3 RS","RBF","FT TR 230/69 kV ATLANTIDA 2 TR3 RS","057/2001","IPCA","RBSE","PRT 579/2012","2013-01-01","2043-01-01",50797.43,"2024-06-01","Active","","*(RAP Portaria 579/2012 - Concessão prorrogada em 01/01/2013 – LEI 12783/2013 ) * Receita revisada no ciclo 2020-2021. * Receita revisada em 05-07-2024",0]
[null,"CGT ELETROSUL","ATLANTIDA 2","MC 69 kV TR 230/69 kV ATLANTIDA 2 TR2 RS","RBF","FT TR 230/69 kV ATLANTIDA 2 TR2 RS","057/2001","IPCA","RBSE","PRT 579/2012","2013-01-01","2043-01-01",50797.43,"2024-06-01","Active","","*(RAP Portaria 579/2012 - Concessão prorrogada em 01/01/2013 – LEI 12783/2013 ) * Receita revisada no ciclo 2020-2021. * Receita revisada em 05-07-2024",0]
[null,"CGT ELETROSUL","ATLANTIDA 2","MC 69 kV TR 230/69 kV ATLANTIDA 2 TR1 RS","RBF","FT TR 230/69 kV ATLANTIDA 2 TR1 RS","057/2001","IPCA","RBSE","PRT 579/2012","2013-01-01","2043-01-01",50797.43,"2024-06-01","Active","","*(RAP Portaria 579/2012 - Concessão prorrogada em 01/01/2013 – LEI 12783/2013 ) * Receita revisada no ciclo 2020-2021. * Receita revisada em 05-07-2024",0]
[null,"CGT ELETROSUL","ATLANTIDA 2","MC 230 kV TR 230/69 kV ATLANTIDA 2 TR3 RS","RBF","FT TR 230/69 kV ATLANTIDA 2 TR3 RS","057/2001","IPCA","RBSE","PRT 579/2012","2013-01-01","2043-01-01",124529.98,"2024-06-01","Active","","*(RAP Portaria 579/2012 - Concessão prorrogada em 01/01/2013 – LEI 12783/2013 ) * Receita revisada no ciclo 2020-2021. * Receita revisada em 05-07-2024",0]
[null,"CGT ELETROSUL","ATLANTIDA 2","MC 230 kV TR 230/69 kV ATLANTIDA 2 TR2 RS","RBF","FT TR 230/69 kV ATLANTIDA 2 TR2 RS","057/2001","IPCA","RBSE","PRT 579/2012","2013-01-01","2043-01-01",124529.98,"2024-06-01","Active","","*(RAP Portaria 579/2012 - Concessão prorrogada em 01/01/2013 – LEI 12783/2013 ) * Receita revisada no ciclo 2020-2021. * Receita revisada em 05-07-2024",0]
[null,"CGT ELETROSUL","ATLANTIDA 2","MC 230 kV TR 230/69 kV ATLANTIDA 2 TR1 RS","RBF","FT TR 230/69 kV ATLANTIDA 2 TR1 RS","057/2001","IPCA","RBSE","PRT 579/2012","2013-01-01","2043-01-01",124529.98,"2024-06-01","Active","","*(RAP Portaria 579/2012 - Concessão prorrogada em 01/01/2013 – LEI 12783/2013 ) * Receita revisada no ciclo 2020-2021. * Receita revisada em 05-07-2024",0]
[null,"CGT ELETROSUL","ATLANTIDA 2","IB 69 kV MG 230 kV ATLANTIDA 2 MG1 RS IB2","DIT","","057/2001","IPCA","RPC","PRT 579/2012","2013-01-01","2043-01-01",34141.660000000003,"2024-06-01","Active","","*(RAP Portaria 579/2012 - Concessão prorrogada em 01/01/2013 – LEI 12783/2013 ) * Receita revisada no ciclo 2020-2021. * Receita revisada em 05-07-2024",0]
[null,"CGT ELETROSUL","ATLANTIDA 2","IB 230 kV MG 230 kV ATLANTIDA 2 MG1 RS IB1","RB","FT MG 230 kV ATLANTIDA 2 MG1 RS","057/2001","IPCA","RBSE","PRT 579/2012","2013-01-01","2043-01-01",107831.79,"2024-06-01","Active","","*(RAP Portaria 579/2012 - Concessão prorrogada em 01/01/2013 – LEI 12783/2013 ) * Receita revisada no ciclo 2020-2021. * Receita revisada em 05-07-2024",0]
[null,"CGT ELETROSUL","ATLANTIDA 2","EL 69 kV ATLANTIDA 2 DIST4","DIT","","057/2001","IPCA","RPC","PRT 579/2012","2013-01-01","2043-01-01",59385.91,"2024-06-01","Active","","*(RAP Portaria 579/2012 - Concessão prorrogada em 01/01/2013 – LEI 12783/2013 ) * Receita revisada no ciclo 2020-2021. * Receita revisada em 05-07-2024",0]
[null,"CGT ELETROSUL","ATLANTIDA 2","EL 69 kV ATLANTIDA 2 DIST3","DIT","","057/2001","IPCA","RPC","PRT 579/2012","2013-01-01","2043-01-01",59385.91,"2024-06-01","Active","","*(RAP Portaria 579/2012 - Concessão prorrogada em 01/01/2013 – LEI 12783/2013 ) * Receita revisada no ciclo 2020-2021. * Receita revisada em 05-07-2024",0]
[null,"CGT ELETROSUL","ATLANTIDA 2","EL 69 kV ATLANTIDA 2 DIST2","DIT","","057/2001","IPCA","RPC","PRT 579/2012","2013-01-01","2043-01-01",59385.91,"2024-06-01","Active","","*(RAP Portaria 579/2012 - Concessão prorrogada em 01/01/2013 – LEI 12783/2013 ) * Receita revisada no ciclo 2020-2021. * Receita revisada em 05-07-2024",0]
[null,"CGT ELETROSUL","ATLANTIDA 2","EL 69 kV ATLANTIDA 2 DIST1","DIT","","057/2001","IPCA","RPC","PRT 579/2012","2013-01-01","2043-01-01",59385.91,"2024-06-01","Active","","*(RAP Portaria 579/2012 - Concessão prorrogada em 01/01/2013 – LEI 12783/2013 ) * Receita revisada no ciclo 2020-2021. * Receita revisada em 05-07-2024",0]
[null,"CGT ELETROSUL","ATLANTIDA 2","EL 230 kV ATLANTIDA 2 LT 230 kV ATLANTIDA 2 /OSORIO 2 C-1 RS","RB","FT LT 230 kV ATLANTIDA 2 /OSORIO 2 C-1 RS","057/2001","IPCA","RBSE","PRT 579/2012","2013-01-01","2043-01-01",176927.88,"2024-06-01","Active","","*(RAP Portaria 579/2012 - Concessão prorrogada em 01/01/2013 – LEI 12783/2013 ) * Receita revisada no ciclo 2020-2021. * Receita revisada em 05-07-2024",0]
[null,"CGT ELETROSUL","ATLANTIDA 2","EL 230 kV ATLANTIDA 2 LT 230 kV ATLANTIDA 2 /GRAVATAI 3 C-1 RS","RB","FT LT 230 kV ATLANTIDA 2 /GRAVATAI 3 C-1 RS","057/2001","IPCA","RBSE","PRT 579/2012","2013-01-01","2043-01-01",176927.88,"2024-06-01","Active","","*(RAP Portaria 579/2012 - Concessão prorrogada em 01/01/2013 – LEI 12783/2013 ) * Receita revisada no ciclo 2020-2021. * Receita revisada em 05-07-2024",0]
[null,"CHESF","B. ESPERANCA","TR 500/230 kV B. ESPERANCA TRR1 PI","RB","FT TR 500/230 kV B. ESPERANCA TRR1 PI","061/2001","IPCA","RBSE","PRT 579/2012","2013-01-01","2043-01-01",489714.89,"2024-06-01","Active","","*(RAP Portaria 579/2012 - Concessão prorrogada em 01/01/2013 – LEI 12783/2013 ) * Receita revisada no ciclo 2020-2021. * Receita revisada em 05-07-2024",0]
[null,"CHESF","B. ESPERANCA","TR 500/230 kV B. ESPERANCA TRR1 PI","RB","FT TR 500/230 kV B. ESPERANCA TRR1 PI","061/2001","IPCA","RBSE","PRT 120/2016","2017-07-01","2028-06-30",1611845.84,"2024-06-01","Active","","Componente Financeiro apurado referente ao período de Janeiro/2013 a Junho/2017, com prazo de pagamento de 8 anos, conforme consta no § 3º e § 4º, do Art. 1º, da PRT 120/2016. * Receita revisada no ciclo 2020-2021. * Receita revisada em 05-07-2024",0]
[null,"CHESF","B. ESPERANCA","TR 500/230 kV B. ESPERANCA TRR1 PI","RB","FT TR 500/230 kV B. ESPERANCA TRR1 PI","061/2001","IPCA","RBNIA","REA 14820/2023","","",2137106.7999999998,"2024-06-01","Expected","T2023-108","Obra de Substituição Completa - Instalação de 1 Unidade de Autotransformador Monofásico Reserva, 500/230/13,8 kV, potência 150 MVA, em substituição à unidade 05TR, 100 MVA, existente. (Rotina-Substituição - o IdeMdl 13166 será substituído pelo novo equipamento).",0]
[null,"CHESF","B. ESPERANCA","TR 500/230 kV B. ESPERANCA TR1 PI","RB","FT TR 500/230 kV B. ESPERANCA TR1 PI","061/2001","IPCA","RBSE","PRT 579/2012","2013-01-01","2043-01-01",1469144.68,"2024-06-01","Active","","*(RAP Portaria 579/2012 - Concessão prorrogada em 01/01/2013 – LEI 12783/2013 ) * Receita revisada no ciclo 2020-2021. * Receita revisada em 05-07-2024",0]
[null,"CHESF","B. ESPERANCA","TR 500/230 kV B. ESPERANCA TR1 PI","RB","FT TR 500/230 kV B. ESPERANCA TR1 PI","061/2001","IPCA","RBSE","PRT 120/2016","2017-07-01","2028-06-30",4835537.53,"2024-06-01","Active","","Componente Financeiro apurado referente ao período de Janeiro/2013 a Junho/2017, com prazo de pagamento de 8 anos, conforme consta no § 3º e § 4º, do Art. 1º, da PRT 120/2016. * Receita revisada no ciclo 2020-2021. * Receita revisada em 05-07-2024",0]
[null,"CHESF","B. ESPERANCA","TR 500/230 kV B. ESPERANCA TR1 PI","RB","FT TR 500/230 kV B. ESPERANCA TR1 PI","061/2001","IPCA","RBNIA","REA 14820/2023","","",6411320.4199999999,"2024-06-01","Expected","T2023-107","Obra de Substituição Completa - Instalação de 1 Banco de Autotransformadores Monofásicos, 500/230/13,8 kV, potência 450 MVA (3x150 MVA) em substituição ao Banco 05T1, 300 MVA, existente.(Rotina-Substituição o IdeMdl 9554 será substituído pelo novo equipamento.)",0]
[null,"CHESF","B. ESPERANCA","RTS 13,8 kV 5 Mvar B. ESPERANCA RT1 PI","RB","FT TR 500/230 kV B. ESPERANCA TR1 PI","061/2001","IPCA","RBSE","PRT 579/2012","2013-01-01","2043-01-01",126594.01,"2024-06-01","Active","","*(RAP Portaria 579/2012 - Concessão prorrogada em 01/01/2013 – LEI 12783/2013 ) * Receita revisada no ciclo 2020-2021. * Receita revisada em 05-07-2024",0]
[null,"CHESF","B. ESPERANCA","RTS 13,8 kV 5 Mvar B. ESPERANCA RT1 PI","RB","FT TR 500/230 kV B. ESPERANCA TR1 PI","061/2001","IPCA","RBSE","PRT 120/2016","2017-07-01","2028-06-30",416671.07,"2024-06-01","Active","","Componente Financeiro apurado referente ao período de Janeiro/2013 a Junho/2017, com prazo de pagamento de 8 anos, conforme consta no § 3º e § 4º, do Art. 1º, da PRT 120/2016. * Receita revisada no ciclo 2020-2021. * Receita revisada em 05-07-2024",0]
[null,"CHESF","B. ESPERANCA","RTL 500 kV 33 Mvar B. ESPERANCA RTR2 PI","RB","FT RTL 500 kV 33 Mvar B. ESPERANCA RTR2 PI","061/2001","IPCA","RMEL","REA 9174/2020","2023-04-18","2059-04-18",565539.83999999997,"2024-06-01","Active","T2020-041","Obra de Substituição Completa - Substituição da unidade reserva de reator monofásico 500 kV, 33,3 MVA, do Banco de Reatores da Entrada de Linha para São João do Piauí (RTR2) na SE Boa Esperança.",0]
[null,"CHESF","B. ESPERANCA","RTL 500 kV 100 Mvar B. ESPERANCA RT2 PI","RB","FT LT 500 kV P.DUTRA /B. ESPERANCA C-1 MA/PI","061/2001","IPCA","RBSE","PRT 579/2012","2013-01-01","2043-01-01",680883.01,"2024-06-01","Active","","*(RAP Portaria 579/2012 - Concessão prorrogada em 01/01/2013 – LEI 12783/2013 ) * Receita revisada no ciclo 2020-2021. * Receita revisada em 05-07-2024",0]
[null,"CHESF","B. ESPERANCA","RTL 500 kV 100 Mvar B. ESPERANCA RT2 PI","RB","FT LT 500 kV P.DUTRA /B. ESPERANCA C-1 MA/PI","061/2001","IPCA","RMEL","REN 643/2014","2014-01-30","2050-01-09",9012.15,"2024-06-01","Active","","SUBSTITUIÇÃO DE BUCHAS HSP 500 KV TIPO OTF DO REATOR 05E2 A Melhoria incluída no reajuste ciclo 2016-2017. *(Receita revisada em 06/07/2020) *(Receita revisada em 03/07/2024)",0]
[null,"CHESF","B. ESPERANCA","RTL 500 kV 100 Mvar B. ESPERANCA RT2 PI","RB","FT LT 500 kV P.DUTRA /B. ESPERANCA C-1 MA/PI","061/2001","IPCA","RBSE","PRT 120/2016","2017-07-01","2028-06-30",2241055.89,"2024-06-01","Active","","Componente Financeiro apurado referente ao período de Janeiro/2013 a Junho/2017, com prazo de pagamento de 8 anos, conforme consta no § 3º e § 4º, do Art. 1º, da PRT 120/2016. * Receita revisada no ciclo 2020-2021. * Receita revisada em 05-07-2024",0]
[null,"CHESF","B. ESPERANCA","RTL 500 kV 100 Mvar B. ESPERANCA RT2 PI","RB","FT LT 500 kV P.DUTRA /B. ESPERANCA C-1 MA/PI","061/2001","IPCA","RMEL","REA 9174/2020","2023-03-31","2057-03-31",1332760.24,"2024-06-01","Active","T2020-041","Obra de Substituição Parcial - Substituição de 02 unidades de reatores monofásicos 500 kV, de 33,3 MVA cada, das fases B e C, do Banco de Reatores da Entrada de Linha para P. Dutra (RT2) na SE Boa Esperança.",0]
[null,"CHESF","B. ESPERANCA","RTL 500 kV 100 Mvar B. ESPERANCA RT1 PI","RB","FT LT 500 kV S.JOAO PIAUI /B. ESPERANCA C-1 PI","061/2001","IPCA","RBSE","PRT 579/2012","2013-01-01","2043-01-01",680883.01,"2024-06-01","Active","","*(RAP Portaria 579/2012 - Concessão prorrogada em 01/01/2013 – LEI 12783/2013 ) * Receita revisada no ciclo 2020-2021. * Receita revisada em 05-07-2024",0]
[null,"CHESF","B. ESPERANCA","RTL 500 kV 100 Mvar B. ESPERANCA RT1 PI","RB","FT LT 500 kV S.JOAO PIAUI /B. ESPERANCA C-1 PI","061/2001","IPCA","RBSE","PRT 120/2016","2017-07-01","2028-06-30",2241055.89,"2024-06-01","Active","","Componente Financeiro apurado referente ao período de Janeiro/2013 a Junho/2017, com prazo de pagamento de 8 anos, conforme consta no § 3º e § 4º, do Art. 1º, da PRT 120/2016. * Receita revisada no ciclo 2020-2021. * Receita revisada em 05-07-2024",0]
[null,"CHESF","B. ESPERANCA","RTB 500 kV 33,3 Mvar B. ESPERANCA RTR1 PI","RB","FT RTB 500 kV 33,3 Mvar B. ESPERANCA RTR1 PI","061/2001","IPCA","RBSE","PRT 579/2012","2013-01-01","2043-01-01",226878.32,"2024-06-01","Active","","*(RAP Portaria 579/2012 - Concessão prorrogada em 01/01/2013 – LEI 12783/2013 ) * Receita revisada no ciclo 2020-2021. * Receita revisada em 05-07-2024",0]
[null,"CHESF","B. ESPERANCA","RTB 500 kV 33,3 Mvar B. ESPERANCA RTR1 PI","RB","FT RTB 500 kV 33,3 Mvar B. ESPERANCA RTR1 PI","061/2001","IPCA","RBSE","PRT 120/2016","2017-07-01","2028-06-30",746746.48,"2024-06-01","Active","","Componente Financeiro apurado referente ao período de Janeiro/2013 a Junho/2017, com prazo de pagamento de 8 anos, conforme consta no § 3º e § 4º, do Art. 1º, da PRT 120/2016. * Receita revisada no ciclo 2020-2021. * Receita revisada em 05-07-2024",0]
[null,"CHESF","B. ESPERANCA","RTB 500 kV 33,3 Mvar B. ESPERANCA RTR1 PI","RB","FT RTB 500 kV 33,3 Mvar B. ESPERANCA RTR1 PI","061/2001","IPCA","RMEL","REN 905/2020","2021-09-25","2045-09-24",17161.990000000002,"2024-06-01","Active","","Obras de Pequeno Porte sem RAP Prévia incluídas no processo de revisão da RAP das transmissoras prorrogadas de 2023, nos termos do Módulo 3 das Regras dos Serviços de Transmissão de Energia Elétrica. * Melhoria autorizada sem RAP Prévia incluído no reajuste do Ciclo 2024 - 2025 *(Receita revisada em 04/07/2024)",0]
[null,"CHESF","B. ESPERANCA","RTB 500 kV 33 Mvar B. ESPERANCA RT3 PI","RB","FT RTB 500 kV 33 Mvar B. ESPERANCA RT3 PI","061/2001","IPCA","RMEL","REA 9174/2020","2023-03-07","2057-03-07",1999140.35,"2024-06-01","Active","T2020-041","Obra de Substituição Completa - Substituição do Banco de Reatores 500kV, 3x33,3 MVA, (RT3) na SE Boa Esperança.",0]
[null,"CHESF","B. ESPERANCA","MG 500 kV B. ESPERANCA MG1 PI","RB","FT MG 500 kV B. ESPERANCA MG1 PI","061/2001","IPCA","RBSE","PRT 579/2012","2013-01-01","2043-01-01",1281581.47,"2024-06-01","Active","","*(RAP Portaria 579/2012 - Concessão prorrogada em 01/01/2013 – LEI 12783/2013 ) * Receita revisada no ciclo 2020-2021. * Receita revisada em 05-07-2024",0]
[null,"CHESF","B. ESPERANCA","MG 500 kV B. ESPERANCA MG1 PI","RB","FT MG 500 kV B. ESPERANCA MG1 PI","061/2001","IPCA","RMEL","REN 643/2014","2014-08-20","2031-08-19",4679.34,"2024-06-01","Active","","SUBSTITUIÇÃO DE BANCOS DE BATERIAS -48Vcc Melhoria incluída no reajuste ciclo 2016-2017. *(Receita revisada em 06/07/2020) *(Receita revisada em 03/07/2024)",0]
[null,"CHESF","B. ESPERANCA","MG 500 kV B. ESPERANCA MG1 PI","RB","FT MG 500 kV B. ESPERANCA MG1 PI","061/2001","IPCA","RMEL","REN 643/2014","2015-08-11","2041-07-25",166854.31,"2024-06-01","Active","","Substituição de Sistema de Ar Comprimido, Posição Central 1.Melhoria incluída no ciclo 2016-2017. *(Receita revisada em 06/07/2020) *(Receita revisada em 03/07/2024)",0]
[null,"CHESF","B. ESPERANCA","MG 500 kV B. ESPERANCA MG1 PI","RB","FT MG 500 kV B. ESPERANCA MG1 PI","061/2001","IPCA","RBSE","PRT 120/2016","2017-07-01","2028-06-30",4218192.66,"2024-06-01","Active","","Componente Financeiro apurado referente ao período de Janeiro/2013 a Junho/2017, com prazo de pagamento de 8 anos, conforme consta no § 3º e § 4º, do Art. 1º, da PRT 120/2016. * Receita revisada no ciclo 2020-2021. * Receita revisada em 05-07-2024",0]
[null,"CHESF","B. ESPERANCA","MG 500 kV B. ESPERANCA MG1 PI","RB","FT MG 500 kV B. ESPERANCA MG1 PI","061/2001","IPCA","RBSE","PRT 120/2016","2017-07-01","2042-12-31",3983574.47,"2024-06-01","Active","","Parcela de RAP calculada de acordo com a PRT 120/2016 e incluída a partir do ciclo 2017-2018. * Receita revisada em 05-07-2024",0]
[null,"CHESF","B. ESPERANCA","MG 500 kV B. ESPERANCA MG1 PI","RB","FT MG 500 kV B. ESPERANCA MG1 PI","061/2001","IPCA","RMEL","REN 443/2011","2016-01-13","2033-01-12",11155.01,"2024-06-01","Active","","SUBSTITUIÇÃO DE BATERIAS - 125Vcc * Melhoria autorizada sem RAP Prévia incluído no reajuste do Ciclo 2017 - 2018 *(Receita revisada em 06/07/2020) *(Receita revisada em 03/07/2024)",0]
[null,"CHESF","B. ESPERANCA","MG 500 kV B. ESPERANCA MG1 PI","RB","FT MG 500 kV B. ESPERANCA MG1 PI","061/2001","IPCA","RBNI","REA 8314/2019","2018-05-25","2033-05-24",1998.77,"2024-06-01","Active","","Substituição do Concentrador de Dados (Sistema SCADA) para atendimento ao aumento da observabilidade associada ao Procedimento de Rede 2.7. * Reforço autorizado sem RAP Prévia incluído no reajuste do Ciclo 2022 - 2023 *(Receita revisada em 03/07/2024)",0]
[null,"CHESF","B. ESPERANCA","MG 500 kV B. ESPERANCA MG1 PI","RB","FT MG 500 kV B. ESPERANCA MG1 PI","061/2001","IPCA","RBNI","REA 7761/2019","2015-09-30","2032-03-25",31731.73,"2024-06-01","Active","","Implantação de Sistema para acesso remoto a dispositivos de Proteção, Controle e Automação. Sistema composto de Painel com PCs Industriais (1 Concentrador, 1 Firewall, 1 Receptor GPS, 1 Switch Gerenciável) * Reforço autorizado sem RAP Prévia incluído no reajuste do Ciclo 2022 - 2023 *(Receita revisada em 03/07/2024)",0]
[null,"CHESF","B. ESPERANCA","MG 500 kV B. ESPERANCA MG1 PI","RB","FT MG 500 kV B. ESPERANCA MG1 PI","061/2001","IPCA","RMEL","REN 905/2020","2019-03-05","2035-08-07",241596.31,"2024-06-01","Active","","Obras de Pequeno Porte sem RAP Prévia incluídas no processo de revisão da RAP das transmissoras prorrogadas de 2023, nos termos do Módulo 3 das Regras dos Serviços de Transmissão de Energia Elétrica. * Melhoria autorizada sem RAP Prévia incluído no reajuste do Ciclo 2024 - 2025 *(Receita revisada em 04/07/2024)",0]
[null,"CHESF","B. ESPERANCA","MC 500 kV TR 500/230 kV B. ESPERANCA TR1 PI","RB","FT TR 500/230 kV B. ESPERANCA TR1 PI","061/2001","IPCA","RBSE","PRT 579/2012","2013-01-01","2043-01-01",418510.72,"2024-06-01","Active","","*(RAP Portaria 579/2012 - Concessão prorrogada em 01/01/2013 – LEI 12783/2013 ) * Receita revisada no ciclo 2020-2021. * Receita revisada em 05-07-2024",0]
[null,"CHESF","B. ESPERANCA","MC 500 kV TR 500/230 kV B. ESPERANCA TR1 PI","RB","FT TR 500/230 kV B. ESPERANCA TR1 PI","061/2001","IPCA","RBSE","PRT 120/2016","2017-07-01","2028-06-30",1377484.69,"2024-06-01","Active","","Componente Financeiro apurado referente ao período de Janeiro/2013 a Junho/2017, com prazo de pagamento de 8 anos, conforme consta no § 3º e § 4º, do Art. 1º, da PRT 120/2016. * Receita revisada no ciclo 2020-2021. * Receita revisada em 05-07-2024",0]
[null,"CHESF","B. ESPERANCA","MC 500 kV TR 500/230 kV B. ESPERANCA TR1 PI","RB","FT TR 500/230 kV B. ESPERANCA TR1 PI","061/2001","IPCA","RMEL","REN 443/2011","2016-06-04","2046-06-07",30758.86,"2024-06-01","Active","","SUBSTITUIÇÃO DE TC 500KV, TIPO AKOF, DE FABRICAÇAO SIEMENS * Melhoria autorizada sem RAP Prévia incluído no reajuste do Ciclo 2017 - 2018. RAP alterada no recurso apresentado face a REH 2.258/2017. *(Receita revisada em 06/07/2020) *(Receita revisada em 03/07/2024)",0]
[null,"CHESF","B. ESPERANCA","MC 500 kV TR 500/230 kV B. ESPERANCA TR1 PI","RB","FT TR 500/230 kV B. ESPERANCA TR1 PI","061/2001","IPCA","RMEL","REN 905/2020","2021-02-10","2051-10-20",393472.75,"2024-06-01","Active","","Obras de Pequeno Porte sem RAP Prévia incluídas no processo de revisão da RAP das transmissoras prorrogadas de 2023, nos termos do Módulo 3 das Regras dos Serviços de Transmissão de Energia Elétrica. * Melhoria autorizada sem RAP Prévia incluído no reajuste do Ciclo 2024 - 2025 *(Receita revisada em 04/07/2024)",0]
[null,"CHESF","B. ESPERANCA","MC 500 kV RTL 500 kV 100 Mvar B. ESPERANCA RT2 PI","RB","FT LT 500 kV P.DUTRA /B. ESPERANCA C-1 MA/PI","061/2001","IPCA","RBSE","PRT 579/2012","2013-01-01","2043-01-01",253552.18,"2024-06-01","Active","","*(RAP Portaria 579/2012 - Concessão prorrogada em 01/01/2013 – LEI 12783/2013 ) * Receita revisada no ciclo 2020-2021. * Receita revisada em 05-07-2024",0]
[null,"CHESF","B. ESPERANCA","MC 500 kV RTL 500 kV 100 Mvar B. ESPERANCA RT2 PI","RB","FT LT 500 kV P.DUTRA /B. ESPERANCA C-1 MA/PI","061/2001","IPCA","RMEL","REN 905/2020","2021-11-22","2045-11-21",54286.39,"2024-06-01","Active","","Obras de Pequeno Porte sem RAP Prévia incluídas no processo de revisão da RAP das transmissoras prorrogadas de 2023, nos termos do Módulo 3 das Regras dos Serviços de Transmissão de Energia Elétrica. * Melhoria autorizada sem RAP Prévia incluído no reajuste do Ciclo 2024 - 2025 *(Receita revisada em 04/07/2024)",0]
[null,"CHESF","B. ESPERANCA","MC 500 kV RTL 500 kV 100 Mvar B. ESPERANCA RT1 PI","RB","FT LT 500 kV S.JOAO PIAUI /B. ESPERANCA C-1 PI","061/2001","IPCA","RBSE","PRT 579/2012","2013-01-01","2043-01-01",253552.18,"2024-06-01","Active","","*(RAP Portaria 579/2012 - Concessão prorrogada em 01/01/2013 – LEI 12783/2013 ) * Receita revisada no ciclo 2020-2021. * Receita revisada em 05-07-2024",0]
[null,"CHESF","B. ESPERANCA","MC 500 kV RTL 500 kV 100 Mvar B. ESPERANCA RT1 PI","RB","FT LT 500 kV S.JOAO PIAUI /B. ESPERANCA C-1 PI","061/2001","IPCA","RMEL","REN 905/2020","2021-11-26","2045-11-25",54305.32,"2024-06-01","Active","","Obras de Pequeno Porte sem RAP Prévia incluídas no processo de revisão da RAP das transmissoras prorrogadas de 2023, nos termos do Módulo 3 das Regras dos Serviços de Transmissão de Energia Elétrica. * Melhoria autorizada sem RAP Prévia incluído no reajuste do Ciclo 2024 - 2025 *(Receita revisada em 04/07/2024)",0]
[null,"CHESF","B. ESPERANCA","MC 500 kV RTB 500 kV 33 Mvar B. ESPERANCA RT3 PI","RB","FT RTB 500 kV 33 Mvar B. ESPERANCA RT3 PI","061/2001","IPCA","RBSE","PRT 579/2012","2013-01-01","2043-01-01",391849.64,"2024-06-01","Active","","*(RAP Portaria 579/2012 - Concessão prorrogada em 01/01/2013 – LEI 12783/2013 ) * Receita revisada no ciclo 2020-2021. * Receita revisada em 05-07-2024",0]
[null,"CHESF","B. ESPERANCA","MC 500 kV RTB 500 kV 33 Mvar B. ESPERANCA RT3 PI","RB","FT RTB 500 kV 33 Mvar B. ESPERANCA RT3 PI","061/2001","IPCA","RMEL","REN 905/2020","2022-08-21","2053-08-20",293179.81,"2024-06-01","Active","","Obras de Pequeno Porte sem RAP Prévia incluídas no processo de revisão da RAP das transmissoras prorrogadas de 2023, nos termos do Módulo 3 das Regras dos Serviços de Transmissão de Energia Elétrica. * Melhoria autorizada sem RAP Prévia incluído no reajuste do Ciclo 2024 - 2025 *(Receita revisada em 04/07/2024)",0]
[null,"CHESF","B. ESPERANCA","MC 230 kV TR 500/230 kV B. ESPERANCA TR1 PI MC2","RB","FT TR 500/230 kV B. ESPERANCA TR1 PI","061/2001","IPCA","RBSE","PRT 579/2012","2013-01-01","2043-01-01",163534.93,"2024-06-01","Active","","*(RAP Portaria 579/2012 - Concessão prorrogada em 01/01/2013 – LEI 12783/2013 ) * Receita revisada no ciclo 2020-2021. * Receita revisada em 05-07-2024",0]
[null,"CHESF","B. ESPERANCA","MC 230 kV TR 500/230 kV B. ESPERANCA TR1 PI MC1","RB","FT TR 500/230 kV B. ESPERANCA TR1 PI","061/2001","IPCA","RBSE","PRT 579/2012","2013-01-01","2043-01-01",163534.93,"2024-06-01","Active","","*(RAP Portaria 579/2012 - Concessão prorrogada em 01/01/2013 – LEI 12783/2013 ) * Receita revisada no ciclo 2020-2021. * Receita revisada em 05-07-2024",0]
[null,"CHESF","B. ESPERANCA","MC 230 kV TR 500/230 kV B. ESPERANCA TR1 PI MC1","RB","FT TR 500/230 kV B. ESPERANCA TR1 PI","061/2001","IPCA","RMEL","REN 905/2020","2021-11-01","2045-10-31",32422.720000000001,"2024-06-01","Active","","Obras de Pequeno Porte sem RAP Prévia incluídas no processo de revisão da RAP das transmissoras prorrogadas de 2023, nos termos do Módulo 3 das Regras dos Serviços de Transmissão de Energia Elétrica. * Melhoria autorizada sem RAP Prévia incluído no reajuste do Ciclo 2024 - 2025 *(Receita revisada em 04/07/2024)",0]
[null,"CHESF","B. ESPERANCA","MC 13,8 kV RTS 13,8 kV 5 Mvar B. ESPERANCA RT1 PI","RB","FT TR 500/230 kV B. ESPERANCA TR1 PI","061/2001","IPCA","RBSE","PRT 579/2012","2013-01-01","2043-01-01",37751.760000000002,"2024-06-01","Active","","*(RAP Portaria 579/2012 - Concessão prorrogada em 01/01/2013 – LEI 12783/2013 ) * Receita revisada no ciclo 2020-2021. * Receita revisada em 05-07-2024",0]
[null,"CHESF","B. ESPERANCA","IB 500 kV MG 500 kV B. ESPERANCA MG1 PI IB3","RB","FT MG 500 kV B. ESPERANCA MG1 PI","061/2001","IPCA","RBSE","PRT 579/2012","2013-01-01","2043-01-01",444129.34,"2024-06-01","Active","","*(RAP Portaria 579/2012 - Concessão prorrogada em 01/01/2013 – LEI 12783/2013 ) * Receita revisada no ciclo 2020-2021. * Receita revisada em 05-07-2024",0]
[null,"CHESF","B. ESPERANCA","IB 500 kV MG 500 kV B. ESPERANCA MG1 PI IB2","RB","FT MG 500 kV B. ESPERANCA MG1 PI","061/2001","IPCA","RBSE","PRT 579/2012","2013-01-01","2043-01-01",444129.34,"2024-06-01","Active","","*(RAP Portaria 579/2012 - Concessão prorrogada em 01/01/2013 – LEI 12783/2013 ) * Receita revisada no ciclo 2020-2021. * Receita revisada em 05-07-2024",0]
[null,"CHESF","B. ESPERANCA","IB 500 kV MG 500 kV B. ESPERANCA MG1 PI IB2","RB","FT MG 500 kV B. ESPERANCA MG1 PI","061/2001","IPCA","RBSE","PRT 120/2016","2017-07-01","2028-06-30",1461805.71,"2024-06-01","Active","","Componente Financeiro apurado referente ao período de Janeiro/2013 a Junho/2017, com prazo de pagamento de 8 anos, conforme consta no § 3º e § 4º, do Art. 1º, da PRT 120/2016. * Receita revisada no ciclo 2020-2021. * Receita revisada em 05-07-2024",0]
[null,"CHESF","B. ESPERANCA","IB 500 kV MG 500 kV B. ESPERANCA MG1 PI IB2","RB","FT MG 500 kV B. ESPERANCA MG1 PI","061/2001","IPCA","RMEL","REN 905/2020","2021-10-18","2053-04-26",404677.97,"2024-06-01","Active","","Obras de Pequeno Porte sem RAP Prévia incluídas no processo de revisão da RAP das transmissoras prorrogadas de 2023, nos termos do Módulo 3 das Regras dos Serviços de Transmissão de Energia Elétrica. * Melhoria autorizada sem RAP Prévia incluído no reajuste do Ciclo 2024 - 2025 *(Receita revisada em 04/07/2024)",0]
[null,"CHESF","B. ESPERANCA","IB 500 kV MG 500 kV B. ESPERANCA MG1 PI IB1","RB","FT MG 500 kV B. ESPERANCA MG1 PI","061/2001","IPCA","RBSE","PRT 579/2012","2013-01-01","2043-01-01",444129.34,"2024-06-01","Active","","*(RAP Portaria 579/2012 - Concessão prorrogada em 01/01/2013 – LEI 12783/2013 ) * Receita revisada no ciclo 2020-2021. * Receita revisada em 05-07-2024",0]
[null,"CHESF","B. ESPERANCA","IB 500 kV MG 500 kV B. ESPERANCA MG1 PI IB1","RB","FT MG 500 kV B. ESPERANCA MG1 PI","061/2001","IPCA","RBSE","PRT 120/2016","2017-07-01","2028-06-30",1461805.71,"2024-06-01","Active","","Componente Financeiro apurado referente ao período de Janeiro/2013 a Junho/2017, com prazo de pagamento de 8 anos, conforme consta no § 3º e § 4º, do Art. 1º, da PRT 120/2016. * Receita revisada no ciclo 2020-2021. * Receita revisada em 05-07-2024",0]
[null,"CHESF","B. ESPERANCA","IB 500 kV MG 500 kV B. ESPERANCA MG1 PI IB1","RB","FT MG 500 kV B. ESPERANCA MG1 PI","061/2001","IPCA","RBSE","PRT 120/2016","2017-07-01","2042-12-31",1380499.28,"2024-06-01","Active","","Parcela de RAP calculada de acordo com a PRT 120/2016 e incluída a partir do ciclo 2017-2018. * Receita revisada em 05-07-2024",0]
[null,"CHESF","B. ESPERANCA","IB 500 kV MG 500 kV B. ESPERANCA MG1 PI IB1","RB","FT MG 500 kV B. ESPERANCA MG1 PI","061/2001","IPCA","RMEL","REN 905/2020","2022-03-02","2053-10-03",429530.82,"2024-06-01","Active","","Obras de Pequeno Porte sem RAP Prévia incluídas no processo de revisão da RAP das transmissoras prorrogadas de 2023, nos termos do Módulo 3 das Regras dos Serviços de Transmissão de Energia Elétrica. * Melhoria autorizada sem RAP Prévia incluído no reajuste do Ciclo 2024 - 2025 *(Receita revisada em 04/07/2024)",0]
[null,"CHESF","B. ESPERANCA","IB 230 kV MG 500 kV B. ESPERANCA MG1 PI IB1","RB","FT MG 500 kV B. ESPERANCA MG1 PI","061/2001","IPCA","RBSE","PRT 579/2012","2013-01-01","2043-01-01",134372.21,"2024-06-01","Active","","*(RAP Portaria 579/2012 - Concessão prorrogada em 01/01/2013 – LEI 12783/2013 ) * Receita revisada no ciclo 2020-2021. * Receita revisada em 05-07-2024",0]
[null,"CHESF","B. ESPERANCA","IB 230 kV MG 500 kV B. ESPERANCA MG1 PI IB1","RB","FT MG 500 kV B. ESPERANCA MG1 PI","061/2001","IPCA","RMEL","REN 905/2020","2022-02-07","2055-02-06",181222.16,"2024-06-01","Active","","Obras de Pequeno Porte sem RAP Prévia incluídas no processo de revisão da RAP das transmissoras prorrogadas de 2023, nos termos do Módulo 3 das Regras dos Serviços de Transmissão de Energia Elétrica. * Melhoria autorizada sem RAP Prévia incluído no reajuste do Ciclo 2024 - 2025 *(Receita revisada em 04/07/2024)",0]
[null,"CHESF","B. ESPERANCA","EL 500 kV B. ESPERANCA LT 500 kV S.JOAO PIAUI /B. ESPERANCA C-1 PI","RB","FT LT 500 kV S.JOAO PIAUI /B. ESPERANCA C-1 PI","061/2001","IPCA","RBSE","PRT 579/2012","2013-01-01","2043-01-01",474183.43,"2024-06-01","Active","","*(RAP Portaria 579/2012 - Concessão prorrogada em 01/01/2013 – LEI 12783/2013 ) * Receita revisada no ciclo 2020-2021. * Receita revisada em 05-07-2024",0]
[null,"CHESF","B. ESPERANCA","EL 500 kV B. ESPERANCA LT 500 kV S.JOAO PIAUI /B. ESPERANCA C-1 PI","RB","FT LT 500 kV S.JOAO PIAUI /B. ESPERANCA C-1 PI","061/2001","IPCA","RMEL","REN 443/2011","2017-08-01","2045-07-31",13393.05,"2024-06-01","Active","","SUBSTITUIÇÃO 01 RELÉ DE PROTEÇÃO DIGITAL UP21SX (PROTEÇÃO ALTERNADA) DA LT 05C6 B. ESPERANÇA/ SÃO JOÃO DO PIAUÍ 500KV. * Melhoria autorizada sem RAP Prévia incluído no reajuste do Ciclo 2018 - 2019 *(Receita revisada em 06/07/2020) *(Receita revisada em 03/07/2024)",0]
[null,"CHESF","B. ESPERANCA","EL 500 kV B. ESPERANCA LT 500 kV S.JOAO PIAUI /B. ESPERANCA C-1 PI","RB","FT LT 500 kV S.JOAO PIAUI /B. ESPERANCA C-1 PI","061/2001","IPCA","RMEL","REN 905/2020","2021-09-07","2050-05-05",378880.63,"2024-06-01","Active","","Obras de Pequeno Porte sem RAP Prévia incluídas no processo de revisão da RAP das transmissoras prorrogadas de 2023, nos termos do Módulo 3 das Regras dos Serviços de Transmissão de Energia Elétrica. * Melhoria autorizada sem RAP Prévia incluído no reajuste do Ciclo 2024 - 2025 *(Receita revisada em 04/07/2024)",0]
[null,"CHESF","B. ESPERANCA","EL 500 kV B. ESPERANCA LT 500 kV P.DUTRA /B. ESPERANCA C-1 MA/PI","RB","FT LT 500 kV P.DUTRA /B. ESPERANCA C-1 MA/PI","061/2001","IPCA","RBSE","PRT 579/2012","2013-01-01","2043-01-01",474183.43,"2024-06-01","Active","","*(RAP Portaria 579/2012 - Concessão prorrogada em 01/01/2013 – LEI 12783/2013 ) * Receita revisada no ciclo 2020-2021. * Receita revisada em 05-07-2024",0]
[null,"CHESF","B. ESPERANCA","EL 500 kV B. ESPERANCA LT 500 kV P.DUTRA /B. ESPERANCA C-1 MA/PI","RB","FT LT 500 kV P.DUTRA /B. ESPERANCA C-1 MA/PI","061/2001","IPCA","RMEL","REN 443/2011","2016-06-04","2046-06-07",15379.43,"2024-06-01","Active","","SUBSTITUIÇÃO DE TC 500KV, TIPO AKOF, DE FABRICAÇAO SIEMENS * Melhoria autorizada sem RAP Prévia incluído no reajuste do Ciclo 2017 - 2018 *(Receita revisada em 06/07/2020) *(Receita revisada em 03/07/2024)",0]
[null,"CHESF","B. ESPERANCA","EL 500 kV B. ESPERANCA LT 500 kV P.DUTRA /B. ESPERANCA C-1 MA/PI","RB","FT LT 500 kV P.DUTRA /B. ESPERANCA C-1 MA/PI","061/2001","IPCA","RMEL","REN 905/2020","2021-07-15","2052-03-19",298030.09999999998,"2024-06-01","Active","","Obras de Pequeno Porte sem RAP Prévia incluídas no processo de revisão da RAP das transmissoras prorrogadas de 2023, nos termos do Módulo 3 das Regras dos Serviços de Transmissão de Energia Elétrica. * Melhoria autorizada sem RAP Prévia incluído no reajuste do Ciclo 2024 - 2025 *(Receita revisada em 04/07/2024)",0]
[null,"CHESF","B. ESPERANCA","EL 230 kV B. ESPERANCA LT 230 kV UB.ESPERANCA /B. ESPERANCA C-1 PI","RB","FT LT 230 kV UB.ESPERANCA /B. ESPERANCA C-1 PI","061/2001","IPCA","RBSE","PRT 579/2012","2013-01-01","2043-01-01",228078.42,"2024-06-01","Active","","*(RAP Portaria 579/2012 - Concessão prorrogada em 01/01/2013 – LEI 12783/2013 ) * Receita revisada no ciclo 2020-2021. * Receita revisada em 05-07-2024",0]
[null,"CHESF","B. ESPERANCA","EL 230 kV B. ESPERANCA LT 230 kV UB.ESPERANCA /B. ESPERANCA C-1 PI","RB","FT LT 230 kV UB.ESPERANCA /B. ESPERANCA C-1 PI","061/2001","IPCA","RMEL","REN 643/2014","2014-09-22","2045-12-10",46828.49,"2024-06-01","Active","","Revitalização Necessária: SUBSTITUIÇÃO DO TPC 84V1 FASES (A, B e C). Incluído no recurso em face da REH 2.098/2016. *(Receita revisada em 06/07/2020) *(Receita revisada em 03/07/2024)",0]
[null,"CHESF","B. ESPERANCA","EL 230 kV B. ESPERANCA LT 230 kV UB.ESPERANCA /B. ESPERANCA C-1 PI","RB","FT LT 230 kV UB.ESPERANCA /B. ESPERANCA C-1 PI","061/2001","IPCA","RMEL","REN 443/2011","2016-02-21","2044-02-20",20732.939999999999,"2024-06-01","Active","","Substituição do sistema de proteção da LT Boa Esperança-Boa Esperança I 04V1 na SE Boa Esperança, por proteção digital (retrofit) * Melhoria autorizada sem RAP Prévia incluído no reajuste do Ciclo 2017 - 2018 *(Receita revisada em 06/07/2020) *(Receita revisada em 03/07/2024)",0]
[null,"CHESF","B. ESPERANCA","EL 230 kV B. ESPERANCA LT 230 kV UB.ESPERANCA /B. ESPERANCA C-1 PI","RB","FT LT 230 kV UB.ESPERANCA /B. ESPERANCA C-1 PI","061/2001","IPCA","RMEL","REN 905/2020","2019-12-08","2048-05-01",260111.3,"2024-06-01","Active","","Obras de Pequeno Porte sem RAP Prévia incluídas no processo de revisão da RAP das transmissoras prorrogadas de 2023, nos termos do Módulo 3 das Regras dos Serviços de Transmissão de Energia Elétrica. * Melhoria autorizada sem RAP Prévia incluído no reajuste do Ciclo 2024 - 2025 *(Receita revisada em 04/07/2024)",0]
[null,"CHESF","B. ESPERANCA","EL 230 kV B. ESPERANCA LT 230 kV B. ESPERANCA /TERESINA C-2 PI","RB","FT LT 230 kV B. ESPERANCA /TERESINA C-2 PI","061/2001","IPCA","RBSE","PRT 579/2012","2013-01-01","2043-01-01",228078.42,"2024-06-01","Active","","*(RAP Portaria 579/2012 - Concessão prorrogada em 01/01/2013 – LEI 12783/2013 ) * Receita revisada no ciclo 2020-2021. * Receita revisada em 05-07-2024",0]
[null,"CHESF","B. ESPERANCA","EL 230 kV B. ESPERANCA LT 230 kV B. ESPERANCA /TERESINA C-2 PI","RB","FT LT 230 kV B. ESPERANCA /TERESINA C-2 PI","061/2001","IPCA","RMEL","REN 643/2014","2014-12-07","2045-12-15",33740.239999999998,"2024-06-01","Active","","Revitalização Necessária: SUBSTITUIÇÃO DOS TC 94L2 FASES ( C e B). Incluído no recurso em face a REH 2.098/2016. *(Receita revisada em 06/07/2020) *(Receita revisada em 03/07/2024)",0]
[null,"CHESF","B. ESPERANCA","EL 230 kV B. ESPERANCA LT 230 kV B. ESPERANCA /TERESINA C-2 PI","RB","FT LT 230 kV B. ESPERANCA /TERESINA C-2 PI","061/2001","IPCA","RBNI","REA 5861/2016","2016-06-10","2035-12-16",2752.18,"2024-06-01","Active","","SUBSTITUIÇÃO DE SISTEMAS DE PROTEÇÃO E PAINÉIS ASSOCIADOS EM 03 TERMINAIS DE LINHAS DE TRANSMISSÃO (LTs 04L1 04L2 e 04V1). * Reforço autorizado sem RAP Prévia incluído no reajuste do Ciclo 2021 - 2022 *(Receita revisada em 03/07/2024)",0]
[null,"CHESF","B. ESPERANCA","EL 230 kV B. ESPERANCA LT 230 kV B. ESPERANCA /TERESINA C-2 PI","RB","FT LT 230 kV B. ESPERANCA /TERESINA C-2 PI","061/2001","IPCA","RMEL","REN 905/2020","2021-03-30","2045-11-14",288974.40000000002,"2024-06-01","Active","","Obras de Pequeno Porte sem RAP Prévia incluídas no processo de revisão da RAP das transmissoras prorrogadas de 2023, nos termos do Módulo 3 das Regras dos Serviços de Transmissão de Energia Elétrica. * Melhoria autorizada sem RAP Prévia incluído no reajuste do Ciclo 2024 - 2025 *(Receita revisada em 04/07/2024)",0]
[null,"CHESF","B. ESPERANCA","EL 230 kV B. ESPERANCA LT 230 kV B. ESPERANCA /TERESINA C-1 PI","RB","FT LT 230 kV B. ESPERANCA /TERESINA C-1 PI","061/2001","IPCA","RBSE","PRT 579/2012","2013-01-01","2043-01-01",228078.42,"2024-06-01","Active","","*(RAP Portaria 579/2012 - Concessão prorrogada em 01/01/2013 – LEI 12783/2013 ) * Receita revisada no ciclo 2020-2021. * Receita revisada em 05-07-2024",0]
[null,"CHESF","B. ESPERANCA","EL 230 kV B. ESPERANCA LT 230 kV B. ESPERANCA /TERESINA C-1 PI","RB","FT LT 230 kV B. ESPERANCA /TERESINA C-1 PI","061/2001","IPCA","RMEL","REN 643/2014","2014-05-25","2042-05-24",32691.7,"2024-06-01","Active","","Substituição do sistema de proteção da LT Teresina-Boa Esperança 04L1 na SE Boa Esperança, por proteção digital (retrofit) Melhoria incluída no reajuste ciclo 2016-2017. *(Receita revisada em 06/07/2020) *(Receita revisada em 03/07/2024)",0]
[null,"CHESF","B. ESPERANCA","EL 230 kV B. ESPERANCA LT 230 kV B. ESPERANCA /TERESINA C-1 PI","RB","FT LT 230 kV B. ESPERANCA /TERESINA C-1 PI","061/2001","IPCA","RMEL","REN 643/2014","2014-11-08","2046-01-26",15676.16,"2024-06-01","Active","","Revitalização Necessária: SUBSTITUIÇÃO DO TPC HAEFELY-ER 84L1 FASE C. Incluído no recurso em face da REH 2.098/2016. *(Receita revisada em 06/07/2020) *(Receita revisada em 03/07/2024)",0]
[null,"CHESF","B. ESPERANCA","EL 230 kV B. ESPERANCA LT 230 kV B. ESPERANCA /TERESINA C-1 PI","RB","FT LT 230 kV B. ESPERANCA /TERESINA C-1 PI","061/2001","IPCA","RMEL","REN 905/2020","2021-07-17","2046-10-31",374960.54,"2024-06-01","Active","","Obras de Pequeno Porte sem RAP Prévia incluídas no processo de revisão da RAP das transmissoras prorrogadas de 2023, nos termos do Módulo 3 das Regras dos Serviços de Transmissão de Energia Elétrica. * Melhoria autorizada sem RAP Prévia incluído no reajuste do Ciclo 2024 - 2025 *(Receita revisada em 04/07/2024)",0]
[null,"FURNAS","B. FLUMINENSE","RTB 500 kV 66,66 Mvar B. FLUMINENSE RTR1 RJ","RB","FT RTB 500 kV 66,66 Mvar B. FLUMINENSE RTR1 RJ","062/2001","IPCA","RBNIA","REA 15073/2024","","",779054.77,"2024-06-01","Expected","T2023-168-A","Instalação de uma fase reserva para o 1º banco de reatores de barra 500 kV - (3+1)x66,66 Mvar, na SE Baixada Fluminense",0]
[null,"FURNAS","B. FLUMINENSE","RTB 500 kV 200 Mvar B. FLUMINENSE RT1 RJ","RB","FT RTB 500 kV 200 Mvar B. FLUMINENSE RT1 RJ","062/2001","IPCA","RBNIA","REA 15073/2024","","",2337164.31,"2024-06-01","Expected","T2023-168","Instalação do 1º banco de reatores de barra 500 kV - (3+1)x66,66 Mvar, na SE Baixada Fluminense.",0]
[null,"FURNAS","B. FLUMINENSE","MG 500 kV B. FLUMINENSE MG1 RJ","RB","FT MG 500 kV B. FLUMINENSE MG1 RJ","062/2001","IPCA","RBNIA","REA 15073/2024","","",654325.05000000005,"2024-06-01","Expected","T2023-168","Módulo de infraestrutura associado à instalação do 1º banco de reatores de barra 500 kV - (3+1)x66,66 Mvar, em 500 kV e arranjo DJM, na SE Baixada Fluminense.",0]
[null,"FURNAS","B. FLUMINENSE","MC 500 kV RTB 500 kV 200 Mvar B. FLUMINENSE RT1 RJ","RB","FT RTB 500 kV 200 Mvar B. FLUMINENSE RT1 RJ","062/2001","IPCA","RBNIA","REA 15073/2024","","",1907027.41,"2024-06-01","Expected","T2023-168","Instalação da conexão para o 1º banco de reatores de barra 500 kV - (3+1)x66,66 Mvar, em 500 kV e arranjo DJM, na SE Baixada Fluminense.",0]
[null,"FURNAS","B. FLUMINENSE","IB 500 kV MG 500 kV B. FLUMINENSE MG1 RJ IB2","RB","FT MG 500 kV B. FLUMINENSE MG1 RJ","062/2001","IPCA","RBNIA","REA 15073/2024","","",2172369.5699999998,"2024-06-01","Expected","T2023-168","Instalação da interligação de barras para o 1º banco de reatores de barra 500 kV - (3+1)x66,66 Mvar, na SE Baixada Fluminense.",0]
[null,"FURNAS","B.DESPACHO 3","RTL 500 kV 33,33 Mvar B.DESPACHO 3 RTR3 MG","RB","FT RTL 500 kV 33,33 Mvar B.DESPACHO 3 RTR3 MG","003/2009","IPCA","RBL","CC 003/2009","2009-01-28","2039-01-28",238457.51,"2024-06-01","Active","T2009-194","Contrato de Concessão nº 003/2009 *(Considera adicional de RGR relativo à prorrogação do encargo). * Receita Revisada no Ciclo 2014-2015. * Receita revisada em 10-06-2019 * Receita revisada em 19-06-2024",0]
[null,"FURNAS","B.DESPACHO 3","RTL 500 kV 100 Mvar B.DESPACHO 3 RT21 MG","RB","FT RTL 500 kV 100 Mvar B.DESPACHO 3 RT21 MG","003/2009","IPCA","RBL","CC 003/2009","2009-01-28","2039-01-28",715374.47,"2024-06-01","Active","T2009-194","Contrato de Concessão nº 003/2009 *(Considera adicional de RGR relativo à prorrogação do encargo). * Receita Revisada no Ciclo 2014-2015. * Receita revisada em 10-06-2019 * Receita revisada em 19-06-2024",0]
[null,"FURNAS","B.DESPACHO 3","MC 500 kV RTL 500 kV 100 Mvar B.DESPACHO 3 RT21 MG","RB","FT RTL 500 kV 100 Mvar B.DESPACHO 3 RT21 MG","003/2009","IPCA","RBL","CC 003/2009","2009-01-28","2039-01-28",551615.12,"2024-06-01","Active","T2009-194","Contrato de Concessão nº 003/2009 *(Considera adicional de RGR relativo à prorrogação do encargo). * Receita Revisada no Ciclo 2014-2015. * Receita revisada em 10-06-2019 * Receita revisada em 19-06-2024",0]
[null,"FURNAS","B.DESPACHO 3","EL 500 kV B.DESPACHO 3 LT 500 kV B.DESPACHO 3 /OURO PRETO 2 C-1 MG","RB","FT LT 500 kV B.DESPACHO 3 /OURO PRETO 2 C-1 MG","003/2009","IPCA","RBL","CC 003/2009","2009-01-28","2039-01-28",658424.09,"2024-06-01","Active","T2009-194","Contrato de Concessão nº 003/2009 *(Considera adicional de RGR relativo à prorrogação do encargo). * Receita Revisada no Ciclo 2014-2015. * Receita revisada em 10-06-2019 * Receita revisada em 19-06-2024",0]
[null,"CHESF","B.J.LAPA II","EL 230 kV B.J.LAPA II LT 230 kV IGAPORA II /B.J.LAPA II C-1 BA","RB","FT LT 230 kV IGAPORA II /B.J.LAPA II C-1 BA","020/2010","IPCA","RBL","CC 020/2010","2014-06-26","2040-11-23",312729.53000000003,"2024-06-01","Active","T2010-091","Contrato de Concessão nº 020/2010 *(Considera adicional de RGR relativo à prorrogação do encargo) * Receita Revisada no reajuste do ciclo 2016-2017. *Receita revisada no Ciclo 2021-2022.  ",0]
[null,"CHESF","B.JESUS LAPA","TT 69/13,8 kV B.JESUS LAPA TA1 BA","DIT","","061/2001","IPCA","RPC","PRT 579/2012","2013-01-01","2043-01-01",89311.48,"2024-06-01","Active","","*(RAP Portaria 579/2012 - Concessão prorrogada em 01/01/2013 – LEI 12783/2013 ) * Receita revisada no ciclo 2020-2021. * Receita revisada em 05-07-2024",0]
[null,"CHESF","B.JESUS LAPA","TT 69/13,8 kV B.JESUS LAPA TA1 BA","DIT","","061/2001","IPCA","RPC","PRT 120/2016","2017-07-01","2028-06-30",293959.46999999997,"2024-06-01","Active","","Componente Financeiro apurado referente ao período de Janeiro/2013 a Junho/2017, com prazo de pagamento de 8 anos, conforme consta no § 3º e § 4º, do Art. 1º, da PRT 120/2016. * Receita revisada no ciclo 2020-2021. * Receita revisada em 05-07-2024",0]
[null,"CHESF","B.JESUS LAPA","TT 69/0 kV B.JESUS LAPA TA2 BA","DIT","","061/2001","IPCA","RPC","PRT 579/2012","2013-01-01","2043-01-01",89311.48,"2024-06-01","Active","","*(RAP Portaria 579/2012 - Concessão prorrogada em 01/01/2013 – LEI 12783/2013 ) * Receita revisada no ciclo 2020-2021. * Receita revisada em 05-07-2024",0]
[null,"CHESF","B.JESUS LAPA","TR 69/69 kV B.JESUS LAPA TREG4 BA","RBF","FT TR 230/69 kV B.JESUS LAPA TR4 BA","061/2001","IPCA","RBSE","PRT 579/2012","2013-01-01","2043-01-01",167679.81,"2024-06-01","Active","","*(RAP Portaria 579/2012 - Concessão prorrogada em 01/01/2013 – LEI 12783/2013 ) * Receita revisada no ciclo 2020-2021. * Receita revisada em 05-07-2024",0]
[null,"CHESF","B.JESUS LAPA","TR 69/69 kV B.JESUS LAPA TREG2 BA","RBF","FT TR 230/69 kV B.JESUS LAPA TR2 BA","061/2001","IPCA","RBSE","PRT 579/2012","2013-01-01","2043-01-01",167679.81,"2024-06-01","Active","","*(RAP Portaria 579/2012 - Concessão prorrogada em 01/01/2013 – LEI 12783/2013 ) * Receita revisada no ciclo 2020-2021. * Receita revisada em 05-07-2024",0]
[null,"CHESF","B.JESUS LAPA","TR 230/69 kV B.JESUS LAPA TR4 BA","RBF","FT TR 230/69 kV B.JESUS LAPA TR4 BA","061/2001","IPCA","RBNI","REA 6168/2017","2019-12-16","2053-12-28",1597568.62,"2024-06-01","Active","T2016-065","Obra de Substituição Completa - Instalação de Transformador trifásico 230/69 kV, 100 MVA, na Subestação Bom Jesus da Lapa, em substituição ao transformador de 33 MVA existente. *(Receita revisada em 03/07/2024)",0]
[null,"CHESF","B.JESUS LAPA","TR 230/69 kV B.JESUS LAPA TR4 BA","RBF","FT TR 230/69 kV B.JESUS LAPA TR4 BA","061/2001","IPCA","RMEL","REN 905/2020","2021-12-23","2049-12-22",38299.03,"2024-06-01","Active","","Obras de Pequeno Porte sem RAP Prévia incluídas no processo de revisão da RAP das transmissoras prorrogadas de 2023, nos termos do Módulo 3 das Regras dos Serviços de Transmissão de Energia Elétrica. * Melhoria autorizada sem RAP Prévia incluído no reajuste do Ciclo 2024 - 2025 *(Receita revisada em 04/07/2024)",0]
[null,"CHESF","B.JESUS LAPA","TR 230/69 kV B.JESUS LAPA TR3 BA","RBF","FT TR 230/69 kV B.JESUS LAPA TR3 BA","061/2001","IPCA","RBSE","PRT 579/2012","2013-01-01","2043-01-01",211189.86,"2024-06-01","Active","","*(RAP Portaria 579/2012 - Concessão prorrogada em 01/01/2013 – LEI 12783/2013 ) * Receita revisada no ciclo 2020-2021. * Receita revisada em 05-07-2024",0]
[null,"CHESF","B.JESUS LAPA","TR 230/69 kV B.JESUS LAPA TR3 BA","RBF","FT TR 230/69 kV B.JESUS LAPA TR3 BA","061/2001","IPCA","RBSE","PRT 120/2016","2017-07-01","2028-06-30",695109.53,"2024-06-01","Active","","Componente Financeiro apurado referente ao período de Janeiro/2013 a Junho/2017, com prazo de pagamento de 8 anos, conforme consta no § 3º e § 4º, do Art. 1º, da PRT 120/2016. * Receita revisada no ciclo 2020-2021. * Receita revisada em 05-07-2024",0]
[null,"CHESF","B.JESUS LAPA","TR 230/69 kV B.JESUS LAPA TR3 BA","RBF","FT TR 230/69 kV B.JESUS LAPA TR3 BA","061/2001","IPCA","RBNIA","DSP 2289/2023","","",2243643.2999999998,"2024-06-01","Expected","T2023-110","Obra de Substituição Completa - Substituição do transformador 230/69 kV de 39 MVA (04T3) por um transformador de 100 MVA na SE Bom Jesus da Lapa. (Rotina-Substituição - o IdeMdl 6998 será substituído pelo novo equipamento).",0]
[null,"CHESF","B.JESUS LAPA","TR 230/69 kV B.JESUS LAPA TR2 BA","RBF","FT TR 230/69 kV B.JESUS LAPA TR2 BA","061/2001","IPCA","RBSE","PRT 579/2012","2013-01-01","2043-01-01",214832.35,"2024-06-01","Active","","*(RAP Portaria 579/2012 - Concessão prorrogada em 01/01/2013 – LEI 12783/2013 ) * Receita revisada no ciclo 2020-2021. * Receita revisada em 05-07-2024",0]
[null,"CHESF","B.JESUS LAPA","TR 230/69 kV B.JESUS LAPA TR2 BA","RBF","FT TR 230/69 kV B.JESUS LAPA TR2 BA","061/2001","IPCA","RMEL","REN 443/2011","2017-05-27","2052-05-04",10012.41,"2024-06-01","Active","","Substituição de BUCHAS, SE BJS 04T2 * Melhoria autorizada sem RAP Prévia incluído no reajuste do Ciclo 2018 - 2019 *(Receita revisada em 06/07/2020) *(Receita revisada em 03/07/2024)",0]
[null,"CHESF","B.JESUS LAPA","TR 230/69 kV B.JESUS LAPA TR2 BA","RBF","FT TR 230/69 kV B.JESUS LAPA TR2 BA","061/2001","IPCA","RBNIA","DSP 4277/2023","","",2048321.37,"2024-06-01","Expected","T2023-159","Obra de Substituição Completa - AUTORIZAÇÃO DE REFORÇO PARA SE 230/69 KV BOM JESUS DA LAPA- 2º TR 230/69/13,8 KV, 100 MVA, EM SUBSTITUIÇÃO AO TR  230/69/13,8 KV – 33 MVA (04T2) EXISTENTE E AO REGULADOR SÉRIE ASSOCIADO (04T2/02R2)  (Rotina-Substituição - IdeMdl 6995).",0]
[null,"CHESF","B.JESUS LAPA","TR 230/69 kV B.JESUS LAPA TR1 BA","RBF","FT TR 230/69 kV B.JESUS LAPA TR1 BA","061/2001","IPCA","RBSE","PRT 579/2012","2013-01-01","2043-01-01",249592.95999999999,"2024-06-01","Active","","*(RAP Portaria 579/2012 - Concessão prorrogada em 01/01/2013 – LEI 12783/2013 ) * Receita revisada no ciclo 2020-2021. * Receita revisada em 05-07-2024",0]
[null,"CHESF","B.JESUS LAPA","TR 230/13,8 kV B.JESUS LAPA TR6 BA","RB","FT CS 30/-15 MVAr B.JESUS LAPA CS1 BA","061/2001","IPCA","RBSE","PRT 579/2012","2013-01-01","2043-01-01",322238.46999999997,"2024-06-01","Active","","*(RAP Portaria 579/2012 - Concessão prorrogada em 01/01/2013 – LEI 12783/2013 ) * Receita revisada no ciclo 2020-2021. * Receita revisada em 05-07-2024",0]
[null,"CHESF","B.JESUS LAPA","TR 230/13,8 kV B.JESUS LAPA TR6 BA","RB","FT CS 30/-15 MVAr B.JESUS LAPA CS1 BA","061/2001","IPCA","RBSE","PRT 120/2016","2017-07-01","2028-06-30",1060614.54,"2024-06-01","Active","","Componente Financeiro apurado referente ao período de Janeiro/2013 a Junho/2017, com prazo de pagamento de 8 anos, conforme consta no § 3º e § 4º, do Art. 1º, da PRT 120/2016. * Receita revisada no ciclo 2020-2021. * Receita revisada em 05-07-2024",0]
[null,"CHESF","B.JESUS LAPA","TR 230/13,8 kV B.JESUS LAPA TR6 BA","RB","FT CS 30/-15 MVAr B.JESUS LAPA CS1 BA","061/2001","IPCA","RBSE","PRT 120/2016","2017-07-01","2042-12-31",1001622.58,"2024-06-01","Active","","Parcela de RAP calculada de acordo com a PRT 120/2016 e incluída a partir do ciclo 2017-2018. * Receita revisada em 05-07-2024",0]
[null,"CHESF","B.JESUS LAPA","RTS 69 kV 40 Mvar B.JESUS LAPA RT2 BA","RBF","FT TR 230/69 kV B.JESUS LAPA TR1 BA","061/2001","IPCA","RBSE","PRT 579/2012","2013-01-01","2043-01-01",181900.92,"2024-06-01","Active","","*(RAP Portaria 579/2012 - Concessão prorrogada em 01/01/2013 – LEI 12783/2013 ) * Receita revisada no ciclo 2020-2021. * Receita revisada em 05-07-2024",0]
[null,"CHESF","B.JESUS LAPA","RTL 230 kV 5 Mvar B.JESUS LAPA RTR1 BA","RB","FT RTL 230 kV 5 Mvar B.JESUS LAPA RTR1 BA","061/2001","IPCA","RBSE","PRT 579/2012","2013-01-01","2043-01-01",79705.259999999995,"2024-06-01","Active","","*(RAP Portaria 579/2012 - Concessão prorrogada em 01/01/2013 – LEI 12783/2013 ) * Receita revisada no ciclo 2020-2021. * Receita revisada em 05-07-2024",0]
[null,"CHESF","B.JESUS LAPA","RTL 230 kV 5 Mvar B.JESUS LAPA RTR1 BA","RB","FT RTL 230 kV 5 Mvar B.JESUS LAPA RTR1 BA","061/2001","IPCA","RBSE","PRT 120/2016","2017-07-01","2028-06-30",262341.62,"2024-06-01","Active","","Componente Financeiro apurado referente ao período de Janeiro/2013 a Junho/2017, com prazo de pagamento de 8 anos, conforme consta no § 3º e § 4º, do Art. 1º, da PRT 120/2016. * Receita revisada no ciclo 2020-2021. * Receita revisada em 05-07-2024",0]
[null,"CHESF","B.JESUS LAPA","RTL 230 kV 15 Mvar B.JESUS LAPA RT2 BA","RB","FT RTL 230 kV 15 Mvar B.JESUS LAPA RT2 BA","061/2001","IPCA","RBSE","PRT 579/2012","2013-01-01","2043-01-01",239115.79,"2024-06-01","Active","","*(RAP Portaria 579/2012 - Concessão prorrogada em 01/01/2013 – LEI 12783/2013 ) * Receita revisada no ciclo 2020-2021. * Receita revisada em 05-07-2024",0]
[null,"CHESF","B.JESUS LAPA","RTL 230 kV 15 Mvar B.JESUS LAPA RT2 BA","RB","FT RTL 230 kV 15 Mvar B.JESUS LAPA RT2 BA","061/2001","IPCA","RBSE","PRT 120/2016","2017-07-01","2028-06-30",787024.87,"2024-06-01","Active","","Componente Financeiro apurado referente ao período de Janeiro/2013 a Junho/2017, com prazo de pagamento de 8 anos, conforme consta no § 3º e § 4º, do Art. 1º, da PRT 120/2016. * Receita revisada no ciclo 2020-2021. * Receita revisada em 05-07-2024",0]
[null,"CHESF","B.JESUS LAPA","RTL 230 kV 15 Mvar B.JESUS LAPA RT1 BA","RB","FT RTL 230 kV 15 Mvar B.JESUS LAPA RT1 BA","061/2001","IPCA","RBSE","PRT 579/2012","2013-01-01","2043-01-01",239115.79,"2024-06-01","Active","","*(RAP Portaria 579/2012 - Concessão prorrogada em 01/01/2013 – LEI 12783/2013 ) * Receita revisada no ciclo 2020-2021. * Receita revisada em 05-07-2024",0]
[null,"CHESF","B.JESUS LAPA","RTL 230 kV 15 Mvar B.JESUS LAPA RT1 BA","RB","FT RTL 230 kV 15 Mvar B.JESUS LAPA RT1 BA","061/2001","IPCA","RBSE","PRT 120/2016","2017-07-01","2028-06-30",787024.87,"2024-06-01","Active","","Componente Financeiro apurado referente ao período de Janeiro/2013 a Junho/2017, com prazo de pagamento de 8 anos, conforme consta no § 3º e § 4º, do Art. 1º, da PRT 120/2016. * Receita revisada no ciclo 2020-2021. * Receita revisada em 05-07-2024",0]
[null,"CHESF","B.JESUS LAPA","RTB 230 kV 10 Mvar B.JESUS LAPA RT3 BA","RB","FT RTB 230 kV 10 Mvar B.JESUS LAPA RT3 BA","061/2001","IPCA","RBSE","PRT 579/2012","2013-01-01","2043-01-01",193882.65,"2024-06-01","Active","","*(RAP Portaria 579/2012 - Concessão prorrogada em 01/01/2013 – LEI 12783/2013 ) * Receita revisada no ciclo 2020-2021. * Receita revisada em 05-07-2024",0]
[null,"CHESF","B.JESUS LAPA","RTB 230 kV 10 Mvar B.JESUS LAPA RT3 BA","RB","FT RTB 230 kV 10 Mvar B.JESUS LAPA RT3 BA","061/2001","IPCA","RMEL","REN 443/2011","2017-09-13","2053-08-23",24416.880000000001,"2024-06-01","Active","","Substituição de BUCHAS, SE BJS 04E3 * Melhoria autorizada sem RAP Prévia incluído no reajuste do Ciclo 2018 - 2019 *(Receita revisada em 06/07/2020) *(Receita revisada em 03/07/2024)",0]
[null,"CHESF","B.JESUS LAPA","RTB 13,8 kV 5 MVAr B.JESUS LAPA RT2 BA","RBF","FT RTB 13,8 kV 5 MVAr B.JESUS LAPA RT2 BA","061/2001","IPCA","RBSE","PRT 579/2012","2013-01-01","2043-01-01",126594.01,"2024-06-01","Active","","*(RAP Portaria 579/2012 - Concessão prorrogada em 01/01/2013 – LEI 12783/2013 ) * Receita revisada no ciclo 2020-2021. * Receita revisada em 05-07-2024",0]
[null,"CHESF","B.JESUS LAPA","RTB 13,8 kV 5 MVAr B.JESUS LAPA RT2 BA","RBF","FT RTB 13,8 kV 5 MVAr B.JESUS LAPA RT2 BA","061/2001","IPCA","RBSE","PRT 120/2016","2017-07-01","2028-06-30",416671.07,"2024-06-01","Active","","Componente Financeiro apurado referente ao período de Janeiro/2013 a Junho/2017, com prazo de pagamento de 8 anos, conforme consta no § 3º e § 4º, do Art. 1º, da PRT 120/2016. * Receita revisada no ciclo 2020-2021. * Receita revisada em 05-07-2024",0]
[null,"CHESF","B.JESUS LAPA","RTB 13,8 kV 5 MVAr B.JESUS LAPA RT1 BA","RBF","FT RTB 13,8 kV 5 MVAr B.JESUS LAPA RT1 BA","061/2001","IPCA","RBSE","PRT 579/2012","2013-01-01","2043-01-01",126594.01,"2024-06-01","Active","","*(RAP Portaria 579/2012 - Concessão prorrogada em 01/01/2013 – LEI 12783/2013 ) * Receita revisada no ciclo 2020-2021. * Receita revisada em 05-07-2024",0]
[null,"CHESF","B.JESUS LAPA","RTB 13,8 kV 5 MVAr B.JESUS LAPA RT1 BA","RBF","FT RTB 13,8 kV 5 MVAr B.JESUS LAPA RT1 BA","061/2001","IPCA","RBSE","PRT 120/2016","2017-07-01","2028-06-30",416671.07,"2024-06-01","Active","","Componente Financeiro apurado referente ao período de Janeiro/2013 a Junho/2017, com prazo de pagamento de 8 anos, conforme consta no § 3º e § 4º, do Art. 1º, da PRT 120/2016. * Receita revisada no ciclo 2020-2021. * Receita revisada em 05-07-2024",0]
[null,"CHESF","B.JESUS LAPA","MG 230 kV B.JESUS LAPA MG1 BA","RB","FT MG 230 kV B.JESUS LAPA MG1 BA","061/2001","IPCA","RBSE","PRT 579/2012","2013-01-01","2043-01-01",585802.85,"2024-06-01","Active","","*(RAP Portaria 579/2012 - Concessão prorrogada em 01/01/2013 – LEI 12783/2013 ) * Receita revisada no ciclo 2020-2021. * Receita revisada em 05-07-2024",0]
[null,"CHESF","B.JESUS LAPA","MG 230 kV B.JESUS LAPA MG1 BA","RB","FT MG 230 kV B.JESUS LAPA MG1 BA","061/2001","IPCA","RMEL","REN 643/2014","2014-01-23","2031-01-22",2183.13,"2024-06-01","Active","","SUBSTITUIÇÃO DE BANCO DE BATERIAS 900A2 DE 250 Vcc Melhoria incluída no reajuste ciclo 2016-2017. *(Receita revisada em 06/07/2020) *(Receita revisada em 03/07/2024)",0]
[null,"CHESF","B.JESUS LAPA","MG 230 kV B.JESUS LAPA MG1 BA","RB","FT MG 230 kV B.JESUS LAPA MG1 BA","061/2001","IPCA","RMEL","REN 643/2014","2014-11-28","2031-11-27",1857.23,"2024-06-01","Active","","SUBSTITUIÇÃO DE BANCO DE BATERIAS 900A1 DE 250 Vcc Melhoria incluída no reajuste ciclo 2016-2017. *(Receita revisada em 06/07/2020) *(Receita revisada em 03/07/2024)",0]
[null,"CHESF","B.JESUS LAPA","MG 230 kV B.JESUS LAPA MG1 BA","RB","FT MG 230 kV B.JESUS LAPA MG1 BA","061/2001","IPCA","RMEL","REN 643/2014","2013-12-20","2028-12-19",319009.98,"2024-06-01","Active","","IMPLANTAÇÃO DE SISTEMA DE AMPLIFICAÇÃO ÓPTICO Melhoria incluída no reajuste ciclo 2016-2017. *(Receita revisada em 06/07/2020) *(Receita revisada em 03/07/2024)",0]
[null,"CHESF","B.JESUS LAPA","MG 230 kV B.JESUS LAPA MG1 BA","RB","FT MG 230 kV B.JESUS LAPA MG1 BA","061/2001","IPCA","RMEL","REN 643/2014","2015-07-24","2030-07-23",66099.44,"2024-06-01","Active","","IMPLANTAÇÃO DE SWITCH.Melhoria incluída no ciclo 2016-2017. *(Receita revisada em 06/07/2020) *(Receita revisada em 03/07/2024)",0]
[null,"CHESF","B.JESUS LAPA","MG 230 kV B.JESUS LAPA MG1 BA","RB","FT MG 230 kV B.JESUS LAPA MG1 BA","061/2001","IPCA","RBNI","REA 6168/2017","2021-05-12","2050-04-04",211829.27,"2024-06-01","Active","T2016-065","Complementação do Módulo de Infraestrutura Geral em 230 kV associados ao transformador trifásico 230/69 kV, 100 MVA, arranjo BPT, na Subestação Bom Jesus da Lapa. *(Receita revisada em 03/07/2024)",0]
[null,"CHESF","B.JESUS LAPA","MG 230 kV B.JESUS LAPA MG1 BA","RB","FT MG 230 kV B.JESUS LAPA MG1 BA","061/2001","IPCA","RBNI","REA 6168/2017","2021-05-12","2049-05-28",61195.92,"2024-06-01","Active","T2016-065","Complementação do Módulo de Infraestrutura Geral em 69 kV associados ao transformador trifásico 230/69 kV, 100 MVA, arranjo BPT, na Subestação Bom Jesus da Lapa. *(Receita revisada em 03/07/2024)",0]
[null,"CHESF","B.JESUS LAPA","MG 230 kV B.JESUS LAPA MG1 BA","RB","FT MG 230 kV B.JESUS LAPA MG1 BA","061/2001","IPCA","RBNI","REA 6168/2017","2021-05-12","2061-05-11",77682.69,"2024-06-01","Active","T2016-065","Adequação de parte do barramento do setor de 230 kV, correspondente à 3 vãos, da Subestação Bom Jesus da Lapa, para instalação transformador trifásico 230/69 kV, 100 MVA. *(Receita revisada em 03/07/2024)",0]
[null,"CHESF","B.JESUS LAPA","MG 230 kV B.JESUS LAPA MG1 BA","RB","FT MG 230 kV B.JESUS LAPA MG1 BA","061/2001","IPCA","RBNI","REA 6168/2017","2021-05-12","2061-05-11",77682.850000000006,"2024-06-01","Active","T2016-065","Adequação do barramento do setor de 69 kV, da Subestação Bom Jesus da Lapa, para instalação transformador trifásico 230/69 kV, 100 MVA. *(Receita revisada em 03/07/2024)",0]
[null,"CHESF","B.JESUS LAPA","MG 230 kV B.JESUS LAPA MG1 BA","RB","FT MG 230 kV B.JESUS LAPA MG1 BA","061/2001","IPCA","RBSE","PRT 120/2016","2017-07-01","2028-06-30",1928109.39,"2024-06-01","Active","","Componente Financeiro apurado referente ao período de Janeiro/2013 a Junho/2017, com prazo de pagamento de 8 anos, conforme consta no § 3º e § 4º, do Art. 1º, da PRT 120/2016. * Receita revisada no ciclo 2020-2021. * Receita revisada em 05-07-2024",0]
[null,"CHESF","B.JESUS LAPA","MG 230 kV B.JESUS LAPA MG1 BA","RB","FT MG 230 kV B.JESUS LAPA MG1 BA","061/2001","IPCA","RBSE","PRT 120/2016","2017-07-01","2042-12-31",1820866.88,"2024-06-01","Active","","Parcela de RAP calculada de acordo com a PRT 120/2016 e incluída a partir do ciclo 2017-2018. * Receita revisada em 05-07-2024",0]
[null,"CHESF","B.JESUS LAPA","MG 230 kV B.JESUS LAPA MG1 BA","RB","FT MG 230 kV B.JESUS LAPA MG1 BA","061/2001","IPCA","RMEL","REN 905/2020","2021-01-29","2041-02-02",328856.90000000002,"2024-06-01","Active","","Obras de Pequeno Porte sem RAP Prévia incluídas no processo de revisão da RAP das transmissoras prorrogadas de 2023, nos termos do Módulo 3 das Regras dos Serviços de Transmissão de Energia Elétrica. * Melhoria autorizada sem RAP Prévia incluído no reajuste do Ciclo 2024 - 2025 *(Receita revisada em 04/07/2024)",0]
[null,"CHESF","B.JESUS LAPA","MC 69 kV TT 69/13,8 kV B.JESUS LAPA TA1 BA","DIT","","061/2001","IPCA","RPC","PRT 579/2012","2013-01-01","2043-01-01",26473.73,"2024-06-01","Active","","*(RAP Portaria 579/2012 - Concessão prorrogada em 01/01/2013 – LEI 12783/2013 ) * Receita revisada no ciclo 2020-2021. * Receita revisada em 05-07-2024",0]
[null,"CHESF","B.JESUS LAPA","MC 69 kV TT 69/0 kV B.JESUS LAPA TA2 BA","DIT","","061/2001","IPCA","RPC","PRT 579/2012","2013-01-01","2043-01-01",26473.73,"2024-06-01","Active","","*(RAP Portaria 579/2012 - Concessão prorrogada em 01/01/2013 – LEI 12783/2013 ) * Receita revisada no ciclo 2020-2021. * Receita revisada em 05-07-2024",0]
[null,"CHESF","B.JESUS LAPA","MC 69 kV TR 230/69 kV B.JESUS LAPA TR4 BA","RBF","FT TR 230/69 kV B.JESUS LAPA TR4 BA","061/2001","IPCA","RBNI","REA 6168/2017","2019-12-16","2048-05-29",459655.44,"2024-06-01","Active","T2016-065","Instalação, na SE B.JESUS LAPA, de um módulo de conexão, em 69 kV, para o autotransformador TR 230/69 kV B.JESUS LAPA T5 BA *(Receita revisada em 03/07/2024)",0]
[null,"CHESF","B.JESUS LAPA","MC 69 kV TR 230/69 kV B.JESUS LAPA TR3 BA","RBF","FT TR 230/69 kV B.JESUS LAPA TR3 BA","061/2001","IPCA","RBSE","PRT 579/2012","2013-01-01","2043-01-01",63300.11,"2024-06-01","Active","","*(RAP Portaria 579/2012 - Concessão prorrogada em 01/01/2013 – LEI 12783/2013 ) * Receita revisada no ciclo 2020-2021. * Receita revisada em 05-07-2024",0]
[null,"CHESF","B.JESUS LAPA","MC 69 kV TR 230/69 kV B.JESUS LAPA TR3 BA","RBF","FT TR 230/69 kV B.JESUS LAPA TR3 BA","061/2001","IPCA","RMEL","REN 905/2020","2020-05-07","2049-01-09",38153.279999999999,"2024-06-01","Active","","Obras de Pequeno Porte sem RAP Prévia incluídas no processo de revisão da RAP das transmissoras prorrogadas de 2023, nos termos do Módulo 3 das Regras dos Serviços de Transmissão de Energia Elétrica. * Melhoria autorizada sem RAP Prévia incluído no reajuste do Ciclo 2024 - 2025 *(Receita revisada em 04/07/2024)",0]
[null,"CHESF","B.JESUS LAPA","MC 69 kV TR 230/69 kV B.JESUS LAPA TR2 BA","RBF","FT TR 230/69 kV B.JESUS LAPA TR2 BA","061/2001","IPCA","RBSE","PRT 579/2012","2013-01-01","2043-01-01",63300.11,"2024-06-01","Active","","*(RAP Portaria 579/2012 - Concessão prorrogada em 01/01/2013 – LEI 12783/2013 ) * Receita revisada no ciclo 2020-2021. * Receita revisada em 05-07-2024",0]
[null,"CHESF","B.JESUS LAPA","MC 69 kV TR 230/69 kV B.JESUS LAPA TR2 BA","RBF","FT TR 230/69 kV B.JESUS LAPA TR2 BA","061/2001","IPCA","RMEL","REN 905/2020","2022-03-08","2050-11-10",25495.61,"2024-06-01","Active","","Obras de Pequeno Porte sem RAP Prévia incluídas no processo de revisão da RAP das transmissoras prorrogadas de 2023, nos termos do Módulo 3 das Regras dos Serviços de Transmissão de Energia Elétrica. * Melhoria autorizada sem RAP Prévia incluído no reajuste do Ciclo 2024 - 2025 *(Receita revisada em 04/07/2024)",0]
[null,"CHESF","B.JESUS LAPA","MC 69 kV TR 230/69 kV B.JESUS LAPA TR1 BA","RBF","FT TR 230/69 kV B.JESUS LAPA TR1 BA","061/2001","IPCA","RBSE","PRT 579/2012","2013-01-01","2043-01-01",63300.11,"2024-06-01","Active","","*(RAP Portaria 579/2012 - Concessão prorrogada em 01/01/2013 – LEI 12783/2013 ) * Receita revisada no ciclo 2020-2021. * Receita revisada em 05-07-2024",0]
[null,"CHESF","B.JESUS LAPA","MC 69 kV TR 230/69 kV B.JESUS LAPA TR1 BA","RBF","FT TR 230/69 kV B.JESUS LAPA TR1 BA","061/2001","IPCA","RBSE","PRT 120/2016","2017-07-01","2028-06-30",208345.74,"2024-06-01","Active","","Componente Financeiro apurado referente ao período de Janeiro/2013 a Junho/2017, com prazo de pagamento de 8 anos, conforme consta no § 3º e § 4º, do Art. 1º, da PRT 120/2016. * Receita revisada no ciclo 2020-2021. * Receita revisada em 05-07-2024",0]
[null,"CHESF","B.JESUS LAPA","MC 69 kV TR 230/69 kV B.JESUS LAPA TR1 BA","RBF","FT TR 230/69 kV B.JESUS LAPA TR1 BA","061/2001","IPCA","RBSE","PRT 120/2016","2017-07-01","2042-12-31",196757.44,"2024-06-01","Active","","Parcela de RAP calculada de acordo com a PRT 120/2016 e incluída a partir do ciclo 2017-2018. * Receita revisada em 05-07-2024",0]
[null,"CHESF","B.JESUS LAPA","MC 230 kV TR 230/69 kV B.JESUS LAPA TR4 BA","RBF","FT TR 230/69 kV B.JESUS LAPA TR4 BA","061/2001","IPCA","RBNI","REA 6168/2017","2019-12-16","2049-10-17",1157478.29,"2024-06-01","Active","T2016-065","Instalação, na SE B.JESUS LAPA, de um módulo de conexão, em 230 kV, para o autotransformador TR 230/69 kV B.JESUS LAPA T5 BA *(Receita revisada em 03/07/2024)",0]
[null,"CHESF","B.JESUS LAPA","MC 230 kV TR 230/69 kV B.JESUS LAPA TR3 BA","RBF","FT TR 230/69 kV B.JESUS LAPA TR3 BA","061/2001","IPCA","RBSE","PRT 579/2012","2013-01-01","2043-01-01",147778.51,"2024-06-01","Active","","*(RAP Portaria 579/2012 - Concessão prorrogada em 01/01/2013 – LEI 12783/2013 ) * Receita revisada no ciclo 2020-2021. * Receita revisada em 05-07-2024",0]
[null,"CHESF","B.JESUS LAPA","MC 230 kV TR 230/69 kV B.JESUS LAPA TR3 BA","RBF","FT TR 230/69 kV B.JESUS LAPA TR3 BA","061/2001","IPCA","RBSE","PRT 120/2016","2017-07-01","2028-06-30",486397.65,"2024-06-01","Active","","Componente Financeiro apurado referente ao período de Janeiro/2013 a Junho/2017, com prazo de pagamento de 8 anos, conforme consta no § 3º e § 4º, do Art. 1º, da PRT 120/2016. * Receita revisada no ciclo 2020-2021. * Receita revisada em 05-07-2024",0]
[null,"CHESF","B.JESUS LAPA","MC 230 kV TR 230/69 kV B.JESUS LAPA TR3 BA","RBF","FT TR 230/69 kV B.JESUS LAPA TR3 BA","061/2001","IPCA","RMEL","REN 443/2011","2017-05-21","2048-05-29",54727.97,"2024-06-01","Active","","SUBSTITUIÇÃO DE TC 230 kV - 94T3 A/B/C * Melhoria autorizada sem RAP Prévia incluído no reajuste do Ciclo 2018 - 2019 *(Receita revisada em 06/07/2020) *(Receita revisada em 03/07/2024)",0]
[null,"CHESF","B.JESUS LAPA","MC 230 kV TR 230/69 kV B.JESUS LAPA TR3 BA","RBF","FT TR 230/69 kV B.JESUS LAPA TR3 BA","061/2001","IPCA","RMEL","REN 905/2020","2020-11-23","2046-06-11",33699.5,"2024-06-01","Active","","Obras de Pequeno Porte sem RAP Prévia incluídas no processo de revisão da RAP das transmissoras prorrogadas de 2023, nos termos do Módulo 3 das Regras dos Serviços de Transmissão de Energia Elétrica. * Melhoria autorizada sem RAP Prévia incluído no reajuste do Ciclo 2024 - 2025 *(Receita revisada em 04/07/2024)",0]
[null,"CHESF","B.JESUS LAPA","MC 230 kV TR 230/69 kV B.JESUS LAPA TR2 BA","RBF","FT TR 230/69 kV B.JESUS LAPA TR2 BA","061/2001","IPCA","RBSE","PRT 579/2012","2013-01-01","2043-01-01",147778.51,"2024-06-01","Active","","*(RAP Portaria 579/2012 - Concessão prorrogada em 01/01/2013 – LEI 12783/2013 ) * Receita revisada no ciclo 2020-2021. * Receita revisada em 05-07-2024",0]
[null,"CHESF","B.JESUS LAPA","MC 230 kV TR 230/69 kV B.JESUS LAPA TR2 BA","RBF","FT TR 230/69 kV B.JESUS LAPA TR2 BA","061/2001","IPCA","RMEL","REN 905/2020","2021-08-25","2047-10-13",17800.23,"2024-06-01","Active","","Obras de Pequeno Porte sem RAP Prévia incluídas no processo de revisão da RAP das transmissoras prorrogadas de 2023, nos termos do Módulo 3 das Regras dos Serviços de Transmissão de Energia Elétrica. * Melhoria autorizada sem RAP Prévia incluído no reajuste do Ciclo 2024 - 2025 *(Receita revisada em 04/07/2024)",0]
[null,"CHESF","B.JESUS LAPA","MC 230 kV TR 230/69 kV B.JESUS LAPA TR1 BA","RBF","FT TR 230/69 kV B.JESUS LAPA TR1 BA","061/2001","IPCA","RBSE","PRT 579/2012","2013-01-01","2043-01-01",147778.51,"2024-06-01","Active","","*(RAP Portaria 579/2012 - Concessão prorrogada em 01/01/2013 – LEI 12783/2013 ) * Receita revisada no ciclo 2020-2021. * Receita revisada em 05-07-2024",0]
[null,"CHESF","B.JESUS LAPA","MC 230 kV TR 230/69 kV B.JESUS LAPA TR1 BA","RBF","FT TR 230/69 kV B.JESUS LAPA TR1 BA","061/2001","IPCA","RBSE","PRT 120/2016","2017-07-01","2028-06-30",486397.65,"2024-06-01","Active","","Componente Financeiro apurado referente ao período de Janeiro/2013 a Junho/2017, com prazo de pagamento de 8 anos, conforme consta no § 3º e § 4º, do Art. 1º, da PRT 120/2016. * Receita revisada no ciclo 2020-2021. * Receita revisada em 05-07-2024",0]
[null,"CHESF","B.JESUS LAPA","MC 230 kV TR 230/69 kV B.JESUS LAPA TR1 BA","RBF","FT TR 230/69 kV B.JESUS LAPA TR1 BA","061/2001","IPCA","RBSE","PRT 120/2016","2017-07-01","2042-12-31",459343.95,"2024-06-01","Active","","Parcela de RAP calculada de acordo com a PRT 120/2016 e incluída a partir do ciclo 2017-2018. * Receita revisada em 05-07-2024",0]
[null,"CHESF","B.JESUS LAPA","MC 230 kV TR 230/69 kV B.JESUS LAPA TR1 BA","RBF","FT TR 230/69 kV B.JESUS LAPA TR1 BA","061/2001","IPCA","RMEL","REN 905/2020","2019-03-24","2049-03-26",57813.760000000002,"2024-06-01","Active","","Obras de Pequeno Porte sem RAP Prévia incluídas no processo de revisão da RAP das transmissoras prorrogadas de 2023, nos termos do Módulo 3 das Regras dos Serviços de Transmissão de Energia Elétrica. * Melhoria autorizada sem RAP Prévia incluído no reajuste do Ciclo 2024 - 2025 *(Receita revisada em 04/07/2024)",0]
[null,"CHESF","B.JESUS LAPA","MC 230 kV TR 230/13,8 kV B.JESUS LAPA TR6 BA","RB","FT CS 30/-15 MVAr B.JESUS LAPA CS1 BA","061/2001","IPCA","RBSE","PRT 579/2012","2013-01-01","2043-01-01",147778.51,"2024-06-01","Active","","*(RAP Portaria 579/2012 - Concessão prorrogada em 01/01/2013 – LEI 12783/2013 ) * Receita revisada no ciclo 2020-2021. * Receita revisada em 05-07-2024",0]
[null,"CHESF","B.JESUS LAPA","MC 230 kV TR 230/13,8 kV B.JESUS LAPA TR6 BA","RB","FT CS 30/-15 MVAr B.JESUS LAPA CS1 BA","061/2001","IPCA","RBSE","PRT 120/2016","2017-07-01","2028-06-30",486397.65,"2024-06-01","Active","","Componente Financeiro apurado referente ao período de Janeiro/2013 a Junho/2017, com prazo de pagamento de 8 anos, conforme consta no § 3º e § 4º, do Art. 1º, da PRT 120/2016. * Receita revisada no ciclo 2020-2021. * Receita revisada em 05-07-2024",0]
[null,"CHESF","B.JESUS LAPA","MC 230 kV TR 230/13,8 kV B.JESUS LAPA TR6 BA","RB","FT CS 30/-15 MVAr B.JESUS LAPA CS1 BA","061/2001","IPCA","RMEL","REN 443/2011","2017-05-19","2048-05-27",54718.77,"2024-06-01","Active","","SUBSTITUIÇÃO DE TC 230 kV - 94T6 A/B/C * Melhoria autorizada sem RAP Prévia incluído no reajuste do Ciclo 2018 - 2019 *(Receita revisada em 06/07/2020) *(Receita revisada em 03/07/2024)",0]
[null,"CHESF","B.JESUS LAPA","MC 230 kV TR 230/13,8 kV B.JESUS LAPA TR6 BA","RB","FT CS 30/-15 MVAr B.JESUS LAPA CS1 BA","061/2001","IPCA","RMEL","REN 905/2020","2020-10-22","2046-06-14",34440.089999999997,"2024-06-01","Active","","Obras de Pequeno Porte sem RAP Prévia incluídas no processo de revisão da RAP das transmissoras prorrogadas de 2023, nos termos do Módulo 3 das Regras dos Serviços de Transmissão de Energia Elétrica. * Melhoria autorizada sem RAP Prévia incluído no reajuste do Ciclo 2024 - 2025 *(Receita revisada em 04/07/2024)",0]
[null,"CHESF","B.JESUS LAPA","MC 230 kV RTL 230 kV 15 Mvar B.JESUS LAPA RT2 BA","RB","FT RTL 230 kV 15 Mvar B.JESUS LAPA RT2 BA","061/2001","IPCA","RBSE","PRT 579/2012","2013-01-01","2043-01-01",92749.7,"2024-06-01","Active","","*(RAP Portaria 579/2012 - Concessão prorrogada em 01/01/2013 – LEI 12783/2013 ) * Receita revisada no ciclo 2020-2021. * Receita revisada em 05-07-2024",0]
[null,"CHESF","B.JESUS LAPA","MC 230 kV RTL 230 kV 15 Mvar B.JESUS LAPA RT2 BA","RB","FT RTL 230 kV 15 Mvar B.JESUS LAPA RT2 BA","061/2001","IPCA","RBSE","PRT 120/2016","2017-07-01","2028-06-30",305276.03000000003,"2024-06-01","Active","","Componente Financeiro apurado referente ao período de Janeiro/2013 a Junho/2017, com prazo de pagamento de 8 anos, conforme consta no § 3º e § 4º, do Art. 1º, da PRT 120/2016. * Receita revisada no ciclo 2020-2021. * Receita revisada em 05-07-2024",0]
[null,"CHESF","B.JESUS LAPA","MC 230 kV RTL 230 kV 15 Mvar B.JESUS LAPA RT1 BA","RB","FT RTL 230 kV 15 Mvar B.JESUS LAPA RT1 BA","061/2001","IPCA","RBSE","PRT 579/2012","2013-01-01","2043-01-01",92749.7,"2024-06-01","Active","","*(RAP Portaria 579/2012 - Concessão prorrogada em 01/01/2013 – LEI 12783/2013 ) * Receita revisada no ciclo 2020-2021. * Receita revisada em 05-07-2024",0]
[null,"CHESF","B.JESUS LAPA","MC 230 kV RTL 230 kV 15 Mvar B.JESUS LAPA RT1 BA","RB","FT RTL 230 kV 15 Mvar B.JESUS LAPA RT1 BA","061/2001","IPCA","RBSE","PRT 120/2016","2017-07-01","2028-06-30",305276.03000000003,"2024-06-01","Active","","Componente Financeiro apurado referente ao período de Janeiro/2013 a Junho/2017, com prazo de pagamento de 8 anos, conforme consta no § 3º e § 4º, do Art. 1º, da PRT 120/2016. * Receita revisada no ciclo 2020-2021. * Receita revisada em 05-07-2024",0]
[null,"CHESF","B.JESUS LAPA","MC 230 kV RTB 230 kV 10 Mvar B.JESUS LAPA RT3 BA","RB","FT RTB 230 kV 10 Mvar B.JESUS LAPA RT3 BA","061/2001","IPCA","RBSE","PRT 579/2012","2013-01-01","2043-01-01",141825.28,"2024-06-01","Active","","*(RAP Portaria 579/2012 - Concessão prorrogada em 01/01/2013 – LEI 12783/2013 ) * Receita revisada no ciclo 2020-2021. * Receita revisada em 05-07-2024",0]
[null,"CHESF","B.JESUS LAPA","MC 230 kV RTB 230 kV 10 Mvar B.JESUS LAPA RT3 BA","RB","FT RTB 230 kV 10 Mvar B.JESUS LAPA RT3 BA","061/2001","IPCA","RBSE","PRT 120/2016","2017-07-01","2028-06-30",466803.22,"2024-06-01","Active","","Componente Financeiro apurado referente ao período de Janeiro/2013 a Junho/2017, com prazo de pagamento de 8 anos, conforme consta no § 3º e § 4º, do Art. 1º, da PRT 120/2016. * Receita revisada no ciclo 2020-2021. * Receita revisada em 05-07-2024",0]
[null,"CHESF","B.JESUS LAPA","MC 230 kV RTB 230 kV 10 Mvar B.JESUS LAPA RT3 BA","RB","FT RTB 230 kV 10 Mvar B.JESUS LAPA RT3 BA","061/2001","IPCA","RMEL","REN 443/2011","2017-06-02","2048-06-10",18261.05,"2024-06-01","Active","","SUBSTITUIÇÃO DE TC 230 kV - 94E3-A * Melhoria autorizada sem RAP Prévia incluído no reajuste do Ciclo 2018 - 2019 *(Receita revisada em 06/07/2020) *(Receita revisada em 03/07/2024)",0]
[null,"CHESF","B.JESUS LAPA","MC 230 kV RTB 230 kV 10 Mvar B.JESUS LAPA RT3 BA","RB","FT RTB 230 kV 10 Mvar B.JESUS LAPA RT3 BA","061/2001","IPCA","RMEL","REN 905/2020","2020-11-13","2047-05-04",43749.41,"2024-06-01","Active","","Obras de Pequeno Porte sem RAP Prévia incluídas no processo de revisão da RAP das transmissoras prorrogadas de 2023, nos termos do Módulo 3 das Regras dos Serviços de Transmissão de Energia Elétrica. * Melhoria autorizada sem RAP Prévia incluído no reajuste do Ciclo 2024 - 2025 *(Receita revisada em 04/07/2024)",0]
[null,"CHESF","B.JESUS LAPA","MC 230 kV CR 230 kV 34,9 MVAr B.JESUS LAPA BC1 BA","RB","FT CR 230 kV 34,9 MVAr B.JESUS LAPA BC1 BA","061/2001","IPCA","RBSE","PRT 579/2012","2013-01-01","2043-01-01",168362.57,"2024-06-01","Active","","*(RAP Portaria 579/2012 - Concessão prorrogada em 01/01/2013 – LEI 12783/2013 ) * Receita revisada no ciclo 2020-2021. * Receita revisada em 05-07-2024",0]
[null,"CHESF","B.JESUS LAPA","MC 230 kV CR 230 kV 34,9 MVAr B.JESUS LAPA BC1 BA","RB","FT CR 230 kV 34,9 MVAr B.JESUS LAPA BC1 BA","061/2001","IPCA","RMEL","REN 905/2020","2019-02-27","2049-03-01",9752.5,"2024-06-01","Active","","Obras de Pequeno Porte sem RAP Prévia incluídas no processo de revisão da RAP das transmissoras prorrogadas de 2023, nos termos do Módulo 3 das Regras dos Serviços de Transmissão de Energia Elétrica. * Melhoria autorizada sem RAP Prévia incluído no reajuste do Ciclo 2024 - 2025 *(Receita revisada em 04/07/2024)",0]
[null,"CHESF","B.JESUS LAPA","MC 13,8 kV TR 230/69 kV B.JESUS LAPA TR2 BA","RBF","FT TR 230/69 kV B.JESUS LAPA TR2 BA","061/2001","IPCA","RBSE","PRT 579/2012","2013-01-01","2043-01-01",45098.23,"2024-06-01","Active","","*(RAP Portaria 579/2012 - Concessão prorrogada em 01/01/2013 – LEI 12783/2013 ) * Receita revisada no ciclo 2020-2021. * Receita revisada em 05-07-2024",0]
[null,"CHESF","B.JESUS LAPA","MC 13,8 kV TR 230/13,8 kV B.JESUS LAPA TR6 BA","RB","FT CS 30/-15 MVAr B.JESUS LAPA CS1 BA","061/2001","IPCA","RBSE","PRT 579/2012","2013-01-01","2043-01-01",45098.23,"2024-06-01","Active","","*(RAP Portaria 579/2012 - Concessão prorrogada em 01/01/2013 – LEI 12783/2013 ) * Receita revisada no ciclo 2020-2021. * Receita revisada em 05-07-2024",0]
[null,"CHESF","B.JESUS LAPA","MC 13,8 kV TR 13,8/0,22 kV B.JESUS LAPA TR5 BA","RB","FT MG 230 kV B.JESUS LAPA MG1 BA","061/2001","IPCA","RBSE","PRT 579/2012","2013-01-01","2043-01-01",45098.23,"2024-06-01","Active","","*(RAP Portaria 579/2012 - Concessão prorrogada em 01/01/2013 – LEI 12783/2013 ) * Receita revisada no ciclo 2020-2021. * Receita revisada em 05-07-2024",0]
[null,"CHESF","B.JESUS LAPA","MC 13,8 kV RTB 13,8 kV 5 MVAr B.JESUS LAPA RT2 BA","RBF","FT RTB 13,8 kV 5 MVAr B.JESUS LAPA RT2 BA","061/2001","IPCA","RBSE","PRT 579/2012","2013-01-01","2043-01-01",63204,"2024-06-01","Active","","*(RAP Portaria 579/2012 - Concessão prorrogada em 01/01/2013 – LEI 12783/2013 ) * Receita revisada no ciclo 2020-2021. * Receita revisada em 05-07-2024",0]
[null,"CHESF","B.JESUS LAPA","MC 13,8 kV RTB 13,8 kV 5 MVAr B.JESUS LAPA RT1 BA","RBF","FT RTB 13,8 kV 5 MVAr B.JESUS LAPA RT1 BA","061/2001","IPCA","RBSE","PRT 579/2012","2013-01-01","2043-01-01",63204,"2024-06-01","Active","","*(RAP Portaria 579/2012 - Concessão prorrogada em 01/01/2013 – LEI 12783/2013 ) * Receita revisada no ciclo 2020-2021. * Receita revisada em 05-07-2024",0]
[null,"CHESF","B.JESUS LAPA","MC 13,8 kV CS 30/-15 MVAr B.JESUS LAPA CS1 BA","RB","FT CS 30/-15 MVAr B.JESUS LAPA CS1 BA","061/2001","IPCA","RBSE","PRT 579/2012","2013-01-01","2043-01-01",60978.400000000001,"2024-06-01","Active","","*(RAP Portaria 579/2012 - Concessão prorrogada em 01/01/2013 – LEI 12783/2013 ) * Receita revisada no ciclo 2020-2021. * Receita revisada em 05-07-2024",0]
[null,"CHESF","B.JESUS LAPA","MC 13,8 kV CS 30/-15 MVAr B.JESUS LAPA CS1 BA","RB","FT CS 30/-15 MVAr B.JESUS LAPA CS1 BA","061/2001","IPCA","RBSE","PRT 120/2016","2017-07-01","2028-06-30",200704.07,"2024-06-01","Active","","Componente Financeiro apurado referente ao período de Janeiro/2013 a Junho/2017, com prazo de pagamento de 8 anos, conforme consta no § 3º e § 4º, do Art. 1º, da PRT 120/2016. * Receita revisada no ciclo 2020-2021. * Receita revisada em 05-07-2024",0]
[null,"CHESF","B.JESUS LAPA","MC 13,8 kV CS 30/-15 MVAr B.JESUS LAPA CS1 BA","RB","FT CS 30/-15 MVAr B.JESUS LAPA CS1 BA","061/2001","IPCA","RMEL","REN 905/2020","2017-01-28","2047-01-31",1314.15,"2024-06-01","Active","","Obras de Pequeno Porte sem RAP Prévia incluídas no processo de revisão da RAP das transmissoras prorrogadas de 2023, nos termos do Módulo 3 das Regras dos Serviços de Transmissão de Energia Elétrica. * Melhoria autorizada sem RAP Prévia incluído no reajuste do Ciclo 2024 - 2025 *(Receita revisada em 04/07/2024)",0]
[null,"CHESF","B.JESUS LAPA","IB 69 kV MG 230 kV B.JESUS LAPA MG1 BA IB1","DIT","","061/2001","IPCA","RPC","PRT 579/2012","2013-01-01","2043-01-01",42544.88,"2024-06-01","Active","","*(RAP Portaria 579/2012 - Concessão prorrogada em 01/01/2013 – LEI 12783/2013 ) * Receita revisada no ciclo 2020-2021. * Receita revisada em 05-07-2024",0]
[null,"CHESF","B.JESUS LAPA","IB 69 kV MG 230 kV B.JESUS LAPA MG1 BA IB1","DIT","","061/2001","IPCA","RCDM","REA 6168/2017","2021-05-12","2052-05-11",42962.03,"2024-06-01","Active","T2016-065","Adequação da interligação de barra do setor de 69 kV, com a substituição de duas chaves seccionadoras, da Subestação Bom Jesus da Lapa. *(Receita revisada em 03/07/2024)",0]
[null,"CHESF","B.JESUS LAPA","IB 69 kV MG 230 kV B.JESUS LAPA MG1 BA IB1","DIT","","061/2001","IPCA","RMEL","REN 905/2020","2019-11-15","2050-02-27",128335.82,"2024-06-01","Active","","Obras de Pequeno Porte sem RAP Prévia incluídas no processo de revisão da RAP das transmissoras prorrogadas de 2023, nos termos do Módulo 3 das Regras dos Serviços de Transmissão de Energia Elétrica. * Melhoria autorizada sem RAP Prévia incluído no reajuste do Ciclo 2024 - 2025 *(Receita revisada em 04/07/2024)",0]
[null,"CHESF","B.JESUS LAPA","IB 230 kV MG 230 kV B.JESUS LAPA MG1 BA IB1","RB","FT MG 230 kV B.JESUS LAPA MG1 BA","061/2001","IPCA","RBSE","PRT 579/2012","2013-01-01","2043-01-01",116957.62,"2024-06-01","Active","","*(RAP Portaria 579/2012 - Concessão prorrogada em 01/01/2013 – LEI 12783/2013 ) * Receita revisada no ciclo 2020-2021. * Receita revisada em 05-07-2024",0]
[null,"CHESF","B.JESUS LAPA","IB 230 kV MG 230 kV B.JESUS LAPA MG1 BA IB1","RB","FT MG 230 kV B.JESUS LAPA MG1 BA","061/2001","IPCA","RBSE","PRT 120/2016","2017-07-01","2028-06-30",384953.88,"2024-06-01","Active","","Componente Financeiro apurado referente ao período de Janeiro/2013 a Junho/2017, com prazo de pagamento de 8 anos, conforme consta no § 3º e § 4º, do Art. 1º, da PRT 120/2016. * Receita revisada no ciclo 2020-2021. * Receita revisada em 05-07-2024",0]
[null,"CHESF","B.JESUS LAPA","IB 230 kV MG 230 kV B.JESUS LAPA MG1 BA IB1","RB","FT MG 230 kV B.JESUS LAPA MG1 BA","061/2001","IPCA","RBSE","PRT 120/2016","2017-07-01","2042-12-31",363542.53,"2024-06-01","Active","","Parcela de RAP calculada de acordo com a PRT 120/2016 e incluída a partir do ciclo 2017-2018. * Receita revisada em 05-07-2024",0]
[null,"CHESF","B.JESUS LAPA","IB 230 kV MG 230 kV B.JESUS LAPA MG1 BA IB1","RB","FT MG 230 kV B.JESUS LAPA MG1 BA","061/2001","IPCA","RMEL","REN 905/2020","2019-02-01","2049-02-03",10022.4,"2024-06-01","Active","","Obras de Pequeno Porte sem RAP Prévia incluídas no processo de revisão da RAP das transmissoras prorrogadas de 2023, nos termos do Módulo 3 das Regras dos Serviços de Transmissão de Energia Elétrica. * Melhoria autorizada sem RAP Prévia incluído no reajuste do Ciclo 2024 - 2025 *(Receita revisada em 04/07/2024)",0]
[null,"CHESF","B.JESUS LAPA","EL 69 kV B.JESUS LAPA DIST8","DIT","","061/2001","IPCA","RPC","PRT 579/2012","2013-01-01","2043-01-01",74002.44,"2024-06-01","Active","","*(RAP Portaria 579/2012 - Concessão prorrogada em 01/01/2013 – LEI 12783/2013 ) * Receita revisada no ciclo 2020-2021. * Receita revisada em 05-07-2024",0]
[null,"CHESF","B.JESUS LAPA","EL 69 kV B.JESUS LAPA DIST8","DIT","","061/2001","IPCA","RMEL","REN 905/2020","2022-10-21","2051-06-25",40977.42,"2024-06-01","Active","","Obras de Pequeno Porte sem RAP Prévia incluídas no processo de revisão da RAP das transmissoras prorrogadas de 2023, nos termos do Módulo 3 das Regras dos Serviços de Transmissão de Energia Elétrica. * Melhoria autorizada sem RAP Prévia incluído no reajuste do Ciclo 2024 - 2025 *(Receita revisada em 04/07/2024)",0]
[null,"CHESF","B.JESUS LAPA","EL 69 kV B.JESUS LAPA DIST7","DIT","","061/2001","IPCA","RPC","PRT 579/2012","2013-01-01","2043-01-01",74002.44,"2024-06-01","Active","","*(RAP Portaria 579/2012 - Concessão prorrogada em 01/01/2013 – LEI 12783/2013 ) * Receita revisada no ciclo 2020-2021. * Receita revisada em 05-07-2024",0]
[null,"CHESF","B.JESUS LAPA","EL 69 kV B.JESUS LAPA DIST7","DIT","","061/2001","IPCA","RMEL","REN 905/2020","2022-04-10","2046-04-09",7670.35,"2024-06-01","Active","","Obras de Pequeno Porte sem RAP Prévia incluídas no processo de revisão da RAP das transmissoras prorrogadas de 2023, nos termos do Módulo 3 das Regras dos Serviços de Transmissão de Energia Elétrica. * Melhoria autorizada sem RAP Prévia incluído no reajuste do Ciclo 2024 - 2025 *(Receita revisada em 04/07/2024)",0]
[null,"CHESF","B.JESUS LAPA","EL 69 kV B.JESUS LAPA DIST6","DIT","","061/2001","IPCA","RPC","PRT 579/2012","2013-01-01","2043-01-01",74002.44,"2024-06-01","Active","","*(RAP Portaria 579/2012 - Concessão prorrogada em 01/01/2013 – LEI 12783/2013 ) * Receita revisada no ciclo 2020-2021. * Receita revisada em 05-07-2024",0]
[null,"CHESF","B.JESUS LAPA","EL 69 kV B.JESUS LAPA DIST6","DIT","","061/2001","IPCA","RMEL","REN 905/2020","2022-04-16","2051-07-17",17076.13,"2024-06-01","Active","","Obras de Pequeno Porte sem RAP Prévia incluídas no processo de revisão da RAP das transmissoras prorrogadas de 2023, nos termos do Módulo 3 das Regras dos Serviços de Transmissão de Energia Elétrica. * Melhoria autorizada sem RAP Prévia incluído no reajuste do Ciclo 2024 - 2025 *(Receita revisada em 04/07/2024)",0]
[null,"CHESF","B.JESUS LAPA","EL 69 kV B.JESUS LAPA DIST5","DIT","","061/2001","IPCA","RPC","PRT 579/2012","2013-01-01","2043-01-01",74002.44,"2024-06-01","Active","","*(RAP Portaria 579/2012 - Concessão prorrogada em 01/01/2013 – LEI 12783/2013 ) * Receita revisada no ciclo 2020-2021. * Receita revisada em 05-07-2024",0]
[null,"CHESF","B.JESUS LAPA","EL 69 kV B.JESUS LAPA DIST5","DIT","","061/2001","IPCA","RMEL","REN 905/2020","2019-10-01","2049-10-03",30431.71,"2024-06-01","Active","","Obras de Pequeno Porte sem RAP Prévia incluídas no processo de revisão da RAP das transmissoras prorrogadas de 2023, nos termos do Módulo 3 das Regras dos Serviços de Transmissão de Energia Elétrica. * Melhoria autorizada sem RAP Prévia incluído no reajuste do Ciclo 2024 - 2025 *(Receita revisada em 04/07/2024)",0]
[null,"CHESF","B.JESUS LAPA","EL 69 kV B.JESUS LAPA DIST4","DIT","","061/2001","IPCA","RPC","PRT 579/2012","2013-01-01","2043-01-01",74002.44,"2024-06-01","Active","","*(RAP Portaria 579/2012 - Concessão prorrogada em 01/01/2013 – LEI 12783/2013 ) * Receita revisada no ciclo 2020-2021. * Receita revisada em 05-07-2024",0]
[null,"CHESF","B.JESUS LAPA","EL 69 kV B.JESUS LAPA DIST3","DIT","","061/2001","IPCA","RPC","PRT 579/2012","2013-01-01","2043-01-01",74002.44,"2024-06-01","Active","","*(RAP Portaria 579/2012 - Concessão prorrogada em 01/01/2013 – LEI 12783/2013 ) * Receita revisada no ciclo 2020-2021. * Receita revisada em 05-07-2024",0]
[null,"CHESF","B.JESUS LAPA","EL 69 kV B.JESUS LAPA DIST3","DIT","","061/2001","IPCA","RMEL","REN 443/2011","2015-08-30","2045-09-01",7050.34,"2024-06-01","Active","","Substituído TC IH72 com desgaste prematuro. Posição Operacional: 92M1-2-C/BJS. * Melhoria autorizada sem RAP Prévia incluído no reajuste do Ciclo 2017 - 2018 *(Receita revisada em 06/07/2020) *(Receita revisada em 03/07/2024)",0]
[null,"CHESF","B.JESUS LAPA","EL 69 kV B.JESUS LAPA DIST3","DIT","","061/2001","IPCA","RMEL","REN 443/2011","2015-08-30","2045-09-01",7050.34,"2024-06-01","Active","","Substituído TC AOT 72,5. Posição Operacional: 92M1-2-A/BJS. * Melhoria autorizada sem RAP Prévia incluído no reajuste do Ciclo 2017 - 2018 *(Receita revisada em 06/07/2020) *(Receita revisada em 03/07/2024)",0]
[null,"CHESF","B.JESUS LAPA","EL 69 kV B.JESUS LAPA DIST3","DIT","","061/2001","IPCA","RMEL","REN 905/2020","2022-11-16","2054-09-12",76787.53,"2024-06-01","Active","","Obras de Pequeno Porte sem RAP Prévia incluídas no processo de revisão da RAP das transmissoras prorrogadas de 2023, nos termos do Módulo 3 das Regras dos Serviços de Transmissão de Energia Elétrica. * Melhoria autorizada sem RAP Prévia incluído no reajuste do Ciclo 2024 - 2025 *(Receita revisada em 04/07/2024)",0]
[null,"CHESF","B.JESUS LAPA","EL 69 kV B.JESUS LAPA DIST2","DIT","","061/2001","IPCA","RPC","PRT 579/2012","2013-01-01","2043-01-01",74002.44,"2024-06-01","Active","","*(RAP Portaria 579/2012 - Concessão prorrogada em 01/01/2013 – LEI 12783/2013 ) * Receita revisada no ciclo 2020-2021. * Receita revisada em 05-07-2024",0]
[null,"CHESF","B.JESUS LAPA","EL 69 kV B.JESUS LAPA DIST2","DIT","","061/2001","IPCA","RMEL","REN 905/2020","2022-09-03","2053-12-05",109443.98,"2024-06-01","Active","","Obras de Pequeno Porte sem RAP Prévia incluídas no processo de revisão da RAP das transmissoras prorrogadas de 2023, nos termos do Módulo 3 das Regras dos Serviços de Transmissão de Energia Elétrica. * Melhoria autorizada sem RAP Prévia incluído no reajuste do Ciclo 2024 - 2025 *(Receita revisada em 04/07/2024)",0]
[null,"CHESF","B.JESUS LAPA","EL 69 kV B.JESUS LAPA DIST1","DIT","","061/2001","IPCA","RPC","PRT 579/2012","2013-01-01","2043-01-01",74002.44,"2024-06-01","Active","","*(RAP Portaria 579/2012 - Concessão prorrogada em 01/01/2013 – LEI 12783/2013 ) * Receita revisada no ciclo 2020-2021. * Receita revisada em 05-07-2024",0]
[null,"CHESF","B.JESUS LAPA","EL 69 kV B.JESUS LAPA DIST1","DIT","","061/2001","IPCA","RMEL","REN 443/2011","2015-11-22","2045-11-24",7104.67,"2024-06-01","Active","","Substituído TC AOT 72,5 com vida regulatória esgotada. Posição Operacional: 92C1-2-C/BJS. * Melhoria autorizada sem RAP Prévia incluído no reajuste do Ciclo 2017 - 2018 *(Receita revisada em 06/07/2020) *(Receita revisada em 03/07/2024)",0]
[null,"CHESF","B.JESUS LAPA","EL 69 kV B.JESUS LAPA DIST1","DIT","","061/2001","IPCA","RMEL","REN 905/2020","2022-04-10","2050-12-13",40366.18,"2024-06-01","Active","","Obras de Pequeno Porte sem RAP Prévia incluídas no processo de revisão da RAP das transmissoras prorrogadas de 2023, nos termos do Módulo 3 das Regras dos Serviços de Transmissão de Energia Elétrica. * Melhoria autorizada sem RAP Prévia incluído no reajuste do Ciclo 2024 - 2025 *(Receita revisada em 04/07/2024)",0]
[null,"CHESF","B.JESUS LAPA","EL 230 kV B.JESUS LAPA LT 230 kV BROT.MACAUBAS /B.JESUS LAPA C-1 BA","RB","FT LT 230 kV BROT.MACAUBAS /B.JESUS LAPA C-1 BA","061/2001","IPCA","RBSE","PRT 579/2012","2013-01-01","2043-01-01",214769.45,"2024-06-01","Active","","*(RAP Portaria 579/2012 - Concessão prorrogada em 01/01/2013 – LEI 12783/2013 ) * Receita revisada no ciclo 2020-2021. * Receita revisada em 05-07-2024",0]
[null,"CHESF","B.JESUS LAPA","EL 230 kV B.JESUS LAPA LT 230 kV BROT.MACAUBAS /B.JESUS LAPA C-1 BA","RB","FT LT 230 kV BROT.MACAUBAS /B.JESUS LAPA C-1 BA","061/2001","IPCA","RMEL","REN 443/2011","2017-07-09","2048-07-17",36635.519999999997,"2024-06-01","Active","","SUBSTITUIÇÃO DE TC 230 kV - 94F5 A/B * Melhoria autorizada sem RAP Prévia incluído no reajuste do Ciclo 2018 - 2019 *(Receita revisada em 06/07/2020) *(Receita revisada em 03/07/2024)",0]
[null,"CHESF","B.JESUS LAPA","EL 230 kV B.JESUS LAPA LT 230 kV BROT.MACAUBAS /B.JESUS LAPA C-1 BA","RB","FT LT 230 kV BROT.MACAUBAS /B.JESUS LAPA C-1 BA","061/2001","IPCA","RMEL","REN 905/2020","2015-11-10","2037-09-22",58665.62,"2024-06-01","Active","","Obras de Pequeno Porte sem RAP Prévia incluídas no processo de revisão da RAP das transmissoras prorrogadas de 2023, nos termos do Módulo 3 das Regras dos Serviços de Transmissão de Energia Elétrica. * Melhoria autorizada sem RAP Prévia incluído no reajuste do Ciclo 2024 - 2025 *(Receita revisada em 04/07/2024)",0]
[null,"CHESF","B.JESUS LAPA","EL 230 kV B.JESUS LAPA LT 230 kV B.JESUS LAPA /TABOCAS BREJO VELHO C-1 BA","RB","FT LT 230 kV B.JESUS LAPA /TABOCAS BREJO VELHO C-1 BA","061/2001","IPCA","RBSE","PRT 579/2012","2013-01-01","2043-01-01",214769.45,"2024-06-01","Active","","*(RAP Portaria 579/2012 - Concessão prorrogada em 01/01/2013 – LEI 12783/2013 ) * Receita revisada no ciclo 2020-2021. * Receita revisada em 05-07-2024",0]
[null,"CHESF","B.JESUS LAPA","EL 230 kV B.JESUS LAPA LT 230 kV B.JESUS LAPA /TABOCAS BREJO VELHO C-1 BA","RB","FT LT 230 kV B.JESUS LAPA /TABOCAS BREJO VELHO C-1 BA","061/2001","IPCA","RBSE","PRT 120/2016","2017-07-01","2028-06-30",706891.39,"2024-06-01","Active","","Componente Financeiro apurado referente ao período de Janeiro/2013 a Junho/2017, com prazo de pagamento de 8 anos, conforme consta no § 3º e § 4º, do Art. 1º, da PRT 120/2016. * Receita revisada no ciclo 2020-2021. * Receita revisada em 05-07-2024",0]
[null,"CHESF","B.JESUS LAPA","EL 230 kV B.JESUS LAPA LT 230 kV B.JESUS LAPA /TABOCAS BREJO VELHO C-1 BA","RB","FT LT 230 kV B.JESUS LAPA /TABOCAS BREJO VELHO C-1 BA","061/2001","IPCA","RMEL","REN 905/2020","2022-07-06","2050-07-05",4471.1400000000003,"2024-06-01","Active","","Obras de Pequeno Porte sem RAP Prévia incluídas no processo de revisão da RAP das transmissoras prorrogadas de 2023, nos termos do Módulo 3 das Regras dos Serviços de Transmissão de Energia Elétrica. * Melhoria autorizada sem RAP Prévia incluído no reajuste do Ciclo 2024 - 2025 *(Receita revisada em 04/07/2024)",0]
[null,"CHESF","B.JESUS LAPA","CS 30/-15 MVAr B.JESUS LAPA CS1 BA","RB","FT CS 30/-15 MVAr B.JESUS LAPA CS1 BA","061/2001","IPCA","RBSE","PRT 579/2012","2013-01-01","2043-01-01",828448.17,"2024-06-01","Active","","*(RAP Portaria 579/2012 - Concessão prorrogada em 01/01/2013 – LEI 12783/2013 ) * Receita revisada no ciclo 2020-2021. * Receita revisada em 05-07-2024",0]
[null,"CHESF","B.JESUS LAPA","CS 30/-15 MVAr B.JESUS LAPA CS1 BA","RB","FT CS 30/-15 MVAr B.JESUS LAPA CS1 BA","061/2001","IPCA","RBSE","PRT 120/2016","2017-07-01","2028-06-30",2726751.32,"2024-06-01","Active","","Componente Financeiro apurado referente ao período de Janeiro/2013 a Junho/2017, com prazo de pagamento de 8 anos, conforme consta no § 3º e § 4º, do Art. 1º, da PRT 120/2016. * Receita revisada no ciclo 2020-2021. * Receita revisada em 05-07-2024",0]
[null,"CHESF","B.JESUS LAPA","CS 30/-15 MVAr B.JESUS LAPA CS1 BA","RB","FT CS 30/-15 MVAr B.JESUS LAPA CS1 BA","061/2001","IPCA","RBSE","PRT 120/2016","2017-07-01","2042-12-31",2575087.91,"2024-06-01","Active","","Parcela de RAP calculada de acordo com a PRT 120/2016 e incluída a partir do ciclo 2017-2018. * Receita revisada em 05-07-2024",0]
[null,"CHESF","B.JESUS LAPA","CS 30/-15 MVAr B.JESUS LAPA CS1 BA","RB","FT CS 30/-15 MVAr B.JESUS LAPA CS1 BA","061/2001","IPCA","RBNI","REA 5861/2016","2013-06-30","2043-02-28",68334.81,"2024-06-01","Active","","Modernização do compensador síncrono * Reforço autorizado sem RAP Prévia incluído no reajuste do Ciclo 2018 - 2019 *(Receita revisada em 06/07/2020) *(Receita revisada em 03/07/2024)",0]
[null,"CHESF","B.JESUS LAPA","CS 30/-15 MVAr B.JESUS LAPA CS1 BA","RB","FT CS 30/-15 MVAr B.JESUS LAPA CS1 BA","061/2001","IPCA","RMEL","REN 905/2020","2016-06-26","2046-06-29",1197828.79,"2024-06-01","Active","","Obras de Pequeno Porte sem RAP Prévia incluídas no processo de revisão da RAP das transmissoras prorrogadas de 2023, nos termos do Módulo 3 das Regras dos Serviços de Transmissão de Energia Elétrica. * Melhoria autorizada sem RAP Prévia incluído no reajuste do Ciclo 2024 - 2025 *(Receita revisada em 04/07/2024)",0]
[null,"CHESF","B.JESUS LAPA","CR 230 kV 34,9 MVAr B.JESUS LAPA BC1 BA","RB","FT CR 230 kV 34,9 MVAr B.JESUS LAPA BC1 BA","061/2001","IPCA","RBSE","PRT 579/2012","2013-01-01","2043-01-01",188935.26,"2024-06-01","Active","","*(RAP Portaria 579/2012 - Concessão prorrogada em 01/01/2013 – LEI 12783/2013 ) * Receita revisada no ciclo 2020-2021. * Receita revisada em 05-07-2024",0]
[null,"ELETRONORTE","BACABEIRA","MG 500 kV BACABEIRA MG2 MA","RB","FT MG 500 kV BACABEIRA MG2 MA","058/2001","IPCA","RBNI","DSP 554/2023","2019-09-09","2042-12-31",32295.7,"2024-06-01","Active","","Parcela adicional de RAP para operação e manutenção de 01 Módulo Geral de Acessante - MIG-A 500 kV na SE Bacabeira, transferido para a Eletronorte após o seccionamento dos circuitos 1 e 2 da Linha de Transmissão 500 kV Miranda II - São Luís II na Subestação. *(Receita revisada em 03/07/2024)",0]
[null,"ELETRONORTE","BACABEIRA","MG 500 kV BACABEIRA MG2 MA","RB","FT MG 500 kV BACABEIRA MG2 MA","058/2001","IPCA","RBNI","DSP 554/2023","2019-09-26","2042-12-31",34900.129999999997,"2024-06-01","Active","","Parcela adicional de RAP para operação e manutenção de 1 Módulo de Infraestrutura de Manobra 500 kV na SE Bacabeira, associado a Entrada de Linha 500 kV para a SE Miranda II, em função do seccionamento da LT 500 kV Miranda II - São Luís II C1. *(Receita revisada em 03/07/2024)",0]
[null,"ELETRONORTE","BACABEIRA","MG 500 kV BACABEIRA MG2 MA","RB","FT MG 500 kV BACABEIRA MG2 MA","058/2001","IPCA","RBNI","DSP 554/2023","2019-09-26","2042-12-31",34900.129999999997,"2024-06-01","Active","","Parcela adicional de RAP para operação e manutenção de 1 Módulo de Infraestrutura de Manobra 500 kV na SE Bacabeira, associado a Entrada de Linha 500 kV para a SE São Luís II, em função do seccionamento da LT 500 kV Miranda II - São Luís II C1. *(Receita revisada em 03/07/2024)",0]
[null,"ELETRONORTE","BACABEIRA","MG 500 kV BACABEIRA MG2 MA","RB","FT MG 500 kV BACABEIRA MG2 MA","058/2001","IPCA","RBNI","DSP 554/2023","2019-09-09","2042-12-31",34900.129999999997,"2024-06-01","Active","","Parcela adicional de RAP para operação e manutenção de 1 Módulo de Infraestrutura de Manobra 500 kV na SE Bacabeira, associado a Entrada de Linha 500 kV para a SE Miranda II, em função do seccionamento da LT 500 kV Miranda II - São Luís II C2. *(Receita revisada em 03/07/2024)",0]
[null,"ELETRONORTE","BACABEIRA","MG 500 kV BACABEIRA MG2 MA","RB","FT MG 500 kV BACABEIRA MG2 MA","058/2001","IPCA","RBNI","DSP 554/2023","2019-09-09","2042-12-31",34900.129999999997,"2024-06-01","Active","","Parcela adicional de RAP para operação e manutenção de 1 Módulo de Infraestrutura de Manobra 500 kV na SE Bacabeira, associado a Entrada de Linha 500 kV para a SE São Luís II, em função do seccionamento da LT 500 kV Miranda II - São Luís II C2. *(Receita revisada em 03/07/2024)",0]
[null,"ELETRONORTE","BACABEIRA","MG 500 kV BACABEIRA MG2 MA","RB","FT MG 500 kV BACABEIRA MG2 MA","058/2001","IPCA","RBNI","DSP 554/2023","2023-07-01","2042-12-31",9774.2099999999991,"2024-06-01","Active","","Parcela adicional de RAP para operação e manutenção de 1 Sistema Espacial de Proteção-SEP  na SE Bacabeira.",0]
[null,"ELETRONORTE","BACABEIRA","EL 500 kV BACABEIRA LT 500 kV SAO LUIS II /BACABEIRA C-2 MA","RB","FT LT 500 kV SAO LUIS II /BACABEIRA C-2 MA","058/2001","IPCA","RBNI","DSP 554/2023","2019-09-09","2042-12-31",121240.23,"2024-06-01","Active","","Parcela adicional de RAP para operação e manutenção de Entrada de Linha em 500 kV, arranjo Disjuntor e Meio, na Subestação Bacabeira, associada à Linha de Transmissão 500 kV Bacabeira – São Luís II C2. *(Receita revisada em 03/07/2024)",0]
[null,"ELETRONORTE","BACABEIRA","EL 500 kV BACABEIRA LT 500 kV SAO LUIS II /BACABEIRA C-1 MA","RB","FT LT 500 kV SAO LUIS II /BACABEIRA C-1 MA","058/2001","IPCA","RBNI","DSP 554/2023","2019-09-26","2042-12-31",121240.23,"2024-06-01","Active","","Parcela adicional de RAP para operação e manutenção de Entrada de Linha em 500 kV, arranjo Disjuntor e Meio, na Subestação Bacabeira, associada à Linha de Transmissão 500 kV Bacabeira – São Luís II C1. *(Receita revisada em 03/07/2024)",0]
[null,"ELETRONORTE","BACABEIRA","EL 500 kV BACABEIRA LT 500 kV BACABEIRA /MIRANDA II C-2 MA","RB","FT LT 500 kV BACABEIRA /MIRANDA II C-2 MA","058/2001","IPCA","RBNI","DSP 554/2023","2019-09-09","2042-12-31",121240.23,"2024-06-01","Active","","Parcela adicional de RAP para operação e manutenção de Entrada de Linha em 500 kV, arranjo Disjuntor e Meio, na Subestação Bacabeira, associada à Linha de Transmissão 500 kV Miranda II – Bacabeira C2. *(Receita revisada em 03/07/2024)",0]
[null,"ELETRONORTE","BACABEIRA","EL 500 kV BACABEIRA LT 500 kV BACABEIRA /MIRANDA II C-1 MA","RB","FT LT 500 kV BACABEIRA /MIRANDA II C-1 MA","058/2001","IPCA","RBNI","DSP 554/2023","2019-09-26","2042-12-31",121240.23,"2024-06-01","Active","","Parcela adicional de RAP para operação e manutenção de Entrada de Linha em 500 kV, arranjo Disjuntor e Meio, na Subestação Bacabeira, associada à Linha de Transmissão 500 kV Miranda II – Bacabeira C1. *(Receita revisada em 03/07/2024)",0]
[null,"ELETRONORTE","BALSAS","TT 69/0 kV BALSAS TT1 MA","DIT","","001/2009","IPCA","RPEC","CC 001/2009","2009-01-28","2039-01-28",120444.89,"2024-06-01","Active","T2009-195","Contrato de Concessão nº 001/2009 *(Considera adicional de RGR relativo à prorrogação do encargo). * Receita Revisada no Ciclo 2014-2015. * Receita revisada em 10-06-2019 * Receita revisada em 19-06-2024",0]
[null,"ELETRONORTE","BALSAS","TR 230/69 kV BALSAS TR2 MA","RBF","FT TR 230/69 kV BALSAS TR2 MA","001/2009","IPCA","RBNI","REA 4745/2014","2016-06-23","2049-06-22",2179581.89,"2024-06-01","Active","T2014-031","Instalação de um Transformador trifásico TR2 230/69/13,8 kV - 100 MVA. *(Receita revisada em 06/07/2020) *(Receita revisada em 27/06/2024)",0]
[null,"ELETRONORTE","BALSAS","TR 230/69 kV BALSAS TR1 MA","RBF","FT TR 230/69 kV BALSAS TR1 MA","001/2009","IPCA","RBL","CC 001/2009","2009-01-28","2039-01-28",405787.15,"2024-06-01","Active","T2009-195","Contrato de Concessão nº 001/2009 *(Considera adicional de RGR relativo à prorrogação do encargo). * Receita Revisada no Ciclo 2014-2015. * Receita revisada em 10-06-2019 * Receita revisada em 19-06-2024",0]
[null,"ELETRONORTE","BALSAS","MG 230 kV BALSAS MG1 MA","RB","FT MG 230 kV BALSAS MG1 MA","001/2009","IPCA","RBL","CC 001/2009","2009-01-28","2039-01-28",1031771.89,"2024-06-01","Active","T2009-195","Contrato de Concessão nº 001/2009 *(Considera adicional de RGR relativo à prorrogação do encargo). * Receita Revisada no Ciclo 2014-2015. * Receita revisada em 10-06-2019 * Receita revisada em 19-06-2024",0]
[null,"ELETRONORTE","BALSAS","MG 230 kV BALSAS MG1 MA","RB","FT MG 230 kV BALSAS MG1 MA","001/2009","IPCA","RBNI","REA 4745/2014","2016-06-23","2043-06-22",163942.06,"2024-06-01","Active","T2014-031","Instalação de Módulo de Infraestrutura de Manobra - MIM em230 kV, associado ao módulo de conexão do segundo transformador trifásico TR2 230/69/13,8 kV - 100 MVA. *(Receita revisada em 06/07/2020) *(Receita revisada em 27/06/2024)",0]
[null,"ELETRONORTE","BALSAS","MG 230 kV BALSAS MG1 MA","RB","FT MG 230 kV BALSAS MG1 MA","001/2009","IPCA","RBNI","REA 4745/2014","2016-06-23","2043-06-22",46990.15,"2024-06-01","Active","T2014-031","Instalação de um módulo de infraestrutura de manobra - MIM em 69 kV, associado ao módulo de conexão do segundo transformador trifásico TR2 230/69/13,8 kV - 100 MVA. *(Receita revisada em 06/07/2020) *(Receita revisada em 27/06/2024)",0]
[null,"ELETRONORTE","BALSAS","MG 230 kV BALSAS MG1 MA","RB","FT MG 230 kV BALSAS MG1 MA","001/2009","IPCA","RBNI","REN 443/2011","2017-08-16","2043-08-15",19489.310000000001,"2024-06-01","Active","","Instalação de um Módulo de Infraestrutura de Manobra para a entrada de linha 69 kV para a SE Balsas III * Reforço autorizado sem RAP Prévia incluído no reajuste do Ciclo 2019 - 2020 *(Receita revisada em 27/06/2024)",0]
[null,"ELETRONORTE","BALSAS","MC 69 kV TT 69/0 kV BALSAS TT1 MA","DIT","","001/2009","IPCA","RPEC","CC 001/2009","2009-01-28","2039-01-28",30111.75,"2024-06-01","Active","T2009-195","Contrato de Concessão nº 001/2009 *(Considera adicional de RGR relativo à prorrogação do encargo). * Receita Revisada no Ciclo 2014-2015. * Receita revisada em 10-06-2019 * Receita revisada em 19-06-2024",0]
[null,"ELETRONORTE","BALSAS","MC 69 kV TR 230/69 kV BALSAS TR2 MA","RBF","FT TR 230/69 kV BALSAS TR2 MA","001/2009","IPCA","RBNI","REA 4745/2014","2016-06-23","2047-06-22",459956.5,"2024-06-01","Active","T2014-031","Instalação de um módulo de conexão de transformador em 69 kV, arranjo BPT, associado ao transformador trifásico TR2 230/69/13,8 kV - 100 MVA. *(Receita revisada em 06/07/2020) *(Receita revisada em 27/06/2024)",0]
[null,"ELETRONORTE","BALSAS","MC 69 kV TR 230/69 kV BALSAS TR1 MA","RBF","FT TR 230/69 kV BALSAS TR1 MA","001/2009","IPCA","RBL","CC 001/2009","2009-01-28","2039-01-28",51525.38,"2024-06-01","Active","T2009-195","Contrato de Concessão nº 001/2009 *(Considera adicional de RGR relativo à prorrogação do encargo). * Receita Revisada no Ciclo 2014-2015. * Receita revisada em 10-06-2019 * Receita revisada em 19-06-2024",0]
[null,"ELETRONORTE","BALSAS","MC 69 kV TR 230/69 kV BALSAS TR1 MA","RBF","FT TR 230/69 kV BALSAS TR1 MA","001/2009","IPCA","RBNI","REA 4745/2014","2016-07-15","2047-07-14",38777.269999999997,"2024-06-01","Active","T2014-031","Adequação do módulo de conexão de transformador em 69 kV, arranjo BPT, associado ao transformador trifásico TR1 230/69/13,8 kV - 100 MVA. *(Receita revisada em 06/07/2020) *(Receita revisada em 27/06/2024)",0]
[null,"ELETRONORTE","BALSAS","MC 230 kV TR 230/69 kV BALSAS TR2 MA","RBF","FT TR 230/69 kV BALSAS TR2 MA","001/2009","IPCA","RBNI","REA 4745/2014","2016-06-23","2047-06-22",994699.45,"2024-06-01","Active","T2014-031","SE Balsas - Instalação de um módulo de conexão de transformador em 230 kV, arranjo BD4, associado ao transformador trifásico TR2 230/69/13,8 kV - 100 MVA. *(Receita revisada em 06/07/2020) *(Receita revisada em 27/06/2024)",0]
[null,"ELETRONORTE","BALSAS","MC 230 kV TR 230/69 kV BALSAS TR1 MA","RBF","FT TR 230/69 kV BALSAS TR1 MA","001/2009","IPCA","RBL","CC 001/2009","2009-01-28","2039-01-28",281927.71999999997,"2024-06-01","Active","T2009-195","Contrato de Concessão nº 001/2009 *(Considera adicional de RGR relativo à prorrogação do encargo). * Receita Revisada no Ciclo 2014-2015. * Receita revisada em 10-06-2019 * Receita revisada em 19-06-2024",0]
[null,"ELETRONORTE","BALSAS","MC 13,8 kV TR 230/69 kV BALSAS TR2 MA","RBF","FT TR 230/69 kV BALSAS TR2 MA","001/2009","IPCA","RBNI","REA 4745/2014","2016-06-23","2031-06-22",74384.58,"2024-06-01","Active","T2014-031","Instalação de um módulo de conexão de transformador em 13,8 kV, arranjo BS, associado ao transformador trifásico TR2 230/69/13,8 kV - 100 MVA. *(Receita revisada em 06/07/2020) *(Receita revisada em 27/06/2024)",0]
[null,"ELETRONORTE","BALSAS","IB 69 kV MG 230 kV BALSAS MG1 MA IB1","DIT","","001/2009","IPCA","RPEC","CC 001/2009","2009-01-28","2039-01-28",24872.47,"2024-06-01","Active","T2009-195","Contrato de Concessão nº 001/2009 *(Considera adicional de RGR relativo à prorrogação do encargo). * Receita Revisada no Ciclo 2014-2015. * Receita revisada em 10-06-2019 * Receita revisada em 19-06-2024",0]
[null,"ELETRONORTE","BALSAS","IB 230 kV MG 230 kV BALSAS MG1 MA IB1","RB","FT MG 230 kV BALSAS MG1 MA","001/2009","IPCA","RBL","CC 001/2009","2009-01-28","2039-01-28",155890.65,"2024-06-01","Active","T2009-195","Contrato de Concessão nº 001/2009 *(Considera adicional de RGR relativo à prorrogação do encargo). * Receita Revisada no Ciclo 2014-2015. * Receita revisada em 10-06-2019 * Receita revisada em 19-06-2024",0]
[null,"ELETRONORTE","BALSAS","EL 69 kV BALSAS SE BALSAS III","DIT","","001/2009","IPCA","RCDM","REN 443/2011","2017-08-16","2048-08-15",535950.18999999994,"2024-06-01","Active","","Instalação de 1 (uma) entrada de linha 69 kV, arranjo BPT, para a SE Balsas III * Reforço autorizado sem RAP Prévia incluído no reajuste do Ciclo 2019 - 2020 *(Receita revisada em 27/06/2024)",0]
[null,"ELETRONORTE","BALSAS","EL 69 kV BALSAS DIST4","DIT","","001/2009","IPCA","RPEC","CC 001/2009","2009-01-28","2039-01-28",52284.05,"2024-06-01","Active","T2009-195","Contrato de Concessão nº 001/2009 *(Considera adicional de RGR relativo à prorrogação do encargo). * Receita Revisada no Ciclo 2014-2015. * Receita revisada em 10-06-2019 * Receita revisada em 19-06-2024",0]
[null,"ELETRONORTE","BALSAS","EL 69 kV BALSAS DIST3","DIT","","001/2009","IPCA","RPEC","CC 001/2009","2009-01-28","2039-01-28",52284.05,"2024-06-01","Active","T2009-195","Contrato de Concessão nº 001/2009 *(Considera adicional de RGR relativo à prorrogação do encargo). * Receita Revisada no Ciclo 2014-2015. * Receita revisada em 10-06-2019 * Receita revisada em 19-06-2024",0]
[null,"ELETRONORTE","BALSAS","EL 69 kV BALSAS DIST2","DIT","","001/2009","IPCA","RPEC","CC 001/2009","2009-01-28","2039-01-28",52284.05,"2024-06-01","Active","T2009-195","Contrato de Concessão nº 001/2009 *(Considera adicional de RGR relativo à prorrogação do encargo). * Receita Revisada no Ciclo 2014-2015. * Receita revisada em 10-06-2019 * Receita revisada em 19-06-2024",0]
[null,"ELETRONORTE","BALSAS","EL 69 kV BALSAS DIST1","DIT","","001/2009","IPCA","RPEC","CC 001/2009","2009-01-28","2039-01-28",52284.05,"2024-06-01","Active","T2009-195","Contrato de Concessão nº 001/2009 *(Considera adicional de RGR relativo à prorrogação do encargo). * Receita Revisada no Ciclo 2014-2015. * Receita revisada em 10-06-2019 * Receita revisada em 19-06-2024",0]
[null,"ELETRONORTE","BALSAS","EL 230 kV BALSAS LT 230 kV RIB.GONCALVES /BALSAS C-1 PI/MA","RB","FT LT 230 kV RIB.GONCALVES /BALSAS C-1 PI/MA","001/2009","IPCA","RBL","CC 001/2009","2009-01-28","2039-01-28",324878.42,"2024-06-01","Active","T2009-195","Contrato de Concessão nº 001/2009 *(Considera adicional de RGR relativo à prorrogação do encargo). * Receita Revisada no Ciclo 2014-2015. * Receita revisada em 10-06-2019 * Receita revisada em 19-06-2024",0]
[null,"CHESF","BANABUIU","TT 69/13,8 kV BANABUIU TA1 CE","DIT","","061/2001","IPCA","RPC","PRT 579/2012","2013-01-01","2043-01-01",89311.48,"2024-06-01","Active","","*(RAP Portaria 579/2012 - Concessão prorrogada em 01/01/2013 – LEI 12783/2013 ) * Receita revisada no ciclo 2020-2021. * Receita revisada em 05-07-2024",0]
[null,"CHESF","BANABUIU","TT 69/0 kV BANABUIU TT2 CE","DIT","","061/2001","IPCA","RCDM","REA 5809/2016","2020-07-06","2050-08-11",259863.18,"2024-06-01","Active","T2016-025","INSTALAÇÃO DO SEGUNDO TRANSFORMADOR DE ATERRAMENTO, 69 kV, 7,5 MVA, NA SE BANABUIÚ, MOTIVADO PELA INSTALAÇÃO DO SEGUNDO TRANSFORMADOR 230/69 kV, 100 MVA, EM SUBSTITUIÇÃO AO TRANSFORMADOR 230/69 kV, 33 MVA, EXISTENTE. *(Receita revisada em 03/07/2024)",0]
[null,"CHESF","BANABUIU","TR 69/13,8 kV BANABUIU TR7 CE","DIT","","061/2001","IPCA","RPC","PRT 579/2012","2013-01-01","2043-01-01",27512.86,"2024-06-01","Active","","*(RAP Portaria 579/2012 - Concessão prorrogada em 01/01/2013 – LEI 12783/2013 ) * Receita revisada no ciclo 2020-2021. * Receita revisada em 05-07-2024",0]
[null,"CHESF","BANABUIU","TR 69/13,8 kV BANABUIU TR7 CE","DIT","","061/2001","IPCA","RMEL","REN 905/2020","2017-09-23","2052-08-31",18481.84,"2024-06-01","Active","","Obras de Pequeno Porte sem RAP Prévia incluídas no processo de revisão da RAP das transmissoras prorrogadas de 2023, nos termos do Módulo 3 das Regras dos Serviços de Transmissão de Energia Elétrica. * Melhoria autorizada sem RAP Prévia incluído no reajuste do Ciclo 2024 - 2025 *(Receita revisada em 04/07/2024)",0]
[null,"CHESF","BANABUIU","TR 69/13,8 kV BANABUIU TR4 CE","DIT","","061/2001","IPCA","RPC","PRT 579/2012","2013-01-01","2043-01-01",27512.86,"2024-06-01","Active","","*(RAP Portaria 579/2012 - Concessão prorrogada em 01/01/2013 – LEI 12783/2013 ) * Receita revisada no ciclo 2020-2021. * Receita revisada em 05-07-2024",0]
[null,"CHESF","BANABUIU","TR 230/69 kV BANABUIU TR4 CE","RBF","FT TR 230/69 kV BANABUIU TR4 CE","061/2001","IPCA","RBNI","REA 2823/2011","2019-09-23","2054-01-11",1992359.2,"2024-06-01","Active","T2010-048","Instalar, na SE Banabuiú, um transformador trifásico 230/69 kV, de 100 MVA. *(Inclui alterações estabelecidas pela Lei 12.783/2013) *(Receita revisada em 03/07/2024)",0]
[null,"CHESF","BANABUIU","TR 230/69 kV BANABUIU TR3 CE","RBF","FT TR 230/69 kV BANABUIU TR3 CE","061/2001","IPCA","RBSE","PRT 579/2012","2013-01-01","2043-01-01",249592.95999999999,"2024-06-01","Active","","*(RAP Portaria 579/2012 - Concessão prorrogada em 01/01/2013 – LEI 12783/2013 ) * Receita revisada no ciclo 2020-2021. * Receita revisada em 05-07-2024",0]
[null,"CHESF","BANABUIU","TR 230/69 kV BANABUIU TR2 CE","RBF","FT TR 230/69 kV BANABUIU TR2 CE","061/2001","IPCA","RBNI","REA 5809/2016","2020-06-13","2054-09-15",2165711.62,"2024-06-01","Active","T2016-025","Obra de Substituição Completa - INSTALAÇÃO DO SEGUNDO TRANSFORMADOR 230/69 kV, 100 MVA, NA SE BANABUIÚ, EM SUBSTITUIÇÃO AO TRANSFORMADOR 230/69 kV, 33 MVA, EXISTENTE. *(Receita revisada em 03/07/2024)",0]
[null,"CHESF","BANABUIU","TR 230/69 kV BANABUIU TR1 CE","RBF","FT TR 230/69 kV BANABUIU TR1 CE","061/2001","IPCA","RBSE","PRT 579/2012","2013-01-01","2043-01-01",185369.36,"2024-06-01","Active","","*(RAP Portaria 579/2012 - Concessão prorrogada em 01/01/2013 – LEI 12783/2013 ) * Receita revisada no ciclo 2020-2021. * Receita revisada em 05-07-2024",0]
[null,"CHESF","BANABUIU","TR 230/69 kV BANABUIU TR1 CE","RBF","FT TR 230/69 kV BANABUIU TR1 CE","061/2001","IPCA","RMELP","REA 9918/2021","","",1121036.55,"2024-06-01","Expected","T2021-012","Obra de Substituição Completa - Substituição do transformador trifásico TR1 230/69 kV - 33 MVA, e seu regulador série, na subestação Banabuiú. As desativações associadas a esta substituição devem atender ao disposto no Módulo 9 do PRORET. Foi considerada receita adicional de O&M para o novo equipamento.",0]
[null,"CHESF","BANABUIU","RTS 69 kV 40 MVAr BANABUIU RT2 CE","RBF","FT TR 230/69 kV BANABUIU TR2 CE","061/2001","IPCA","RBSE","PRT 579/2012","2013-01-01","2043-01-01",181900.92,"2024-06-01","Active","","*(RAP Portaria 579/2012 - Concessão prorrogada em 01/01/2013 – LEI 12783/2013 ) * Receita revisada no ciclo 2020-2021. * Receita revisada em 05-07-2024",0]
[null,"CHESF","BANABUIU","RTS 69 kV 40 MVAr BANABUIU RT2 CE","RBF","FT TR 230/69 kV BANABUIU TR2 CE","061/2001","IPCA","RBSE","PRT 120/2016","2017-07-01","2028-06-30",598708.04,"2024-06-01","Active","","Componente Financeiro apurado referente ao período de Janeiro/2013 a Junho/2017, com prazo de pagamento de 8 anos, conforme consta no § 3º e § 4º, do Art. 1º, da PRT 120/2016. * Receita revisada no ciclo 2020-2021. * Receita revisada em 05-07-2024",0]
[null,"CHESF","BANABUIU","RTS 69 kV 40 MVAr BANABUIU RT2 CE","RBF","FT TR 230/69 kV BANABUIU TR2 CE","061/2001","IPCA","RBSE","PRT 120/2016","2017-07-01","2042-12-31",565407.56999999995,"2024-06-01","Active","","Parcela de RAP calculada de acordo com a PRT 120/2016 e incluída a partir do ciclo 2017-2018. * Receita revisada em 05-07-2024",0]
[null,"CHESF","BANABUIU","RTS 69 kV 40 MVAr BANABUIU RT1 CE","RBF","FT TR 230/69 kV BANABUIU TR1 CE","061/2001","IPCA","RBSE","PRT 579/2012","2013-01-01","2043-01-01",181900.92,"2024-06-01","Active","","*(RAP Portaria 579/2012 - Concessão prorrogada em 01/01/2013 – LEI 12783/2013 ) * Receita revisada no ciclo 2020-2021. * Receita revisada em 05-07-2024",0]
[null,"CHESF","BANABUIU","RTS 13,8 kV 18,75 Mvar BANABUIU RT1 CE","DIT","","061/2001","IPCA","RPC","PRT 579/2012","2013-01-01","2043-01-01",161748.75,"2024-06-01","Active","","*(RAP Portaria 579/2012 - Concessão prorrogada em 01/01/2013 – LEI 12783/2013 ) * Receita revisada no ciclo 2020-2021. * Receita revisada em 05-07-2024",0]
[null,"CHESF","BANABUIU","RTL 230 kV 10 MVAr BANABUIU RT3 CE","RB","FT LT 230 kV BANABUIU /ICO C-1 CE","061/2001","IPCA","RBSE","PRT 579/2012","2013-01-01","2043-01-01",165383.89000000001,"2024-06-01","Active","","*(RAP Portaria 579/2012 - Concessão prorrogada em 01/01/2013 – LEI 12783/2013 ) * Receita revisada no ciclo 2020-2021. * Receita revisada em 05-07-2024",0]
[null,"CHESF","BANABUIU","RTL 230 kV 10 MVAr BANABUIU RT3 CE","RB","FT LT 230 kV BANABUIU /ICO C-1 CE","061/2001","IPCA","RBSE","PRT 120/2016","2017-07-01","2028-06-30",544343.94999999995,"2024-06-01","Active","","Componente Financeiro apurado referente ao período de Janeiro/2013 a Junho/2017, com prazo de pagamento de 8 anos, conforme consta no § 3º e § 4º, do Art. 1º, da PRT 120/2016. * Receita revisada no ciclo 2020-2021. * Receita revisada em 05-07-2024",0]
[null,"CHESF","BANABUIU","RTL 230 kV 10 MVAr BANABUIU RT2 CE","RB","FT LT 230 kV MILAGRES /BANABUIU C-2 CE","061/2001","IPCA","RBSE","PRT 579/2012","2013-01-01","2043-01-01",165383.89000000001,"2024-06-01","Active","","*(RAP Portaria 579/2012 - Concessão prorrogada em 01/01/2013 – LEI 12783/2013 ) * Receita revisada no ciclo 2020-2021. * Receita revisada em 05-07-2024",0]
[null,"CHESF","BANABUIU","RTL 230 kV 10 MVAr BANABUIU RT2 CE","RB","FT LT 230 kV MILAGRES /BANABUIU C-2 CE","061/2001","IPCA","RBSE","PRT 120/2016","2017-07-01","2028-06-30",544343.94999999995,"2024-06-01","Active","","Componente Financeiro apurado referente ao período de Janeiro/2013 a Junho/2017, com prazo de pagamento de 8 anos, conforme consta no § 3º e § 4º, do Art. 1º, da PRT 120/2016. * Receita revisada no ciclo 2020-2021. * Receita revisada em 05-07-2024",0]
[null,"CHESF","BANABUIU","RTL 230 kV 10 Mvar BANABUIU RT1 CE","RB","FT LT 230 kV MILAGRES /BANABUIU C-1 CE","061/2001","IPCA","RBSE","PRT 579/2012","2013-01-01","2043-01-01",165383.89000000001,"2024-06-01","Active","","*(RAP Portaria 579/2012 - Concessão prorrogada em 01/01/2013 – LEI 12783/2013 ) * Receita revisada no ciclo 2020-2021. * Receita revisada em 05-07-2024",0]
[null,"CHESF","BANABUIU","RTB 230 kV 3,33 MVAr BANABUIU RTR1 CE","RB","FT RTB 230 kV 3,33 MVAr BANABUIU RTR1 CE","061/2001","IPCA","RBSE","PRT 579/2012","2013-01-01","2043-01-01",55067.32,"2024-06-01","Active","","*(RAP Portaria 579/2012 - Concessão prorrogada em 01/01/2013 – LEI 12783/2013 ) * Receita revisada no ciclo 2020-2021. * Receita revisada em 05-07-2024",0]
[null,"CHESF","BANABUIU","RTB 230 kV 20 MVAr BANABUIU RT4 CE","RB","FT RTB 230 kV 20 MVAr BANABUIU RT4 CE","061/2001","IPCA","RBSE","PRT 579/2012","2013-01-01","2043-01-01",218463.5,"2024-06-01","Active","","*(RAP Portaria 579/2012 - Concessão prorrogada em 01/01/2013 – LEI 12783/2013 ) * Receita revisada no ciclo 2020-2021. * Receita revisada em 05-07-2024",0]
[null,"CHESF","BANABUIU","MG 230 kV BANABUIU MG1 CE","RB","FT MG 230 kV BANABUIU MG1 CE","061/2001","IPCA","RBNI","REA 2823/2011","2019-09-23","2048-06-03",263748.94,"2024-06-01","Active","T2010-048","Complemento, na SE Banabuiú, de infraestrutura de módulo geral pela instalação do módulo de conexão 69 kV para o transformador trifásico 230/69 kV, de 100 MVA e pela realocação de um módulo de entrada de linha 230 kV. *(Inclui alterações estabelecidas pela Lei 12.783/2013) *(Receita revisada em 03/07/2024)",0]
[null,"CHESF","BANABUIU","MG 230 kV BANABUIU MG1 CE","RB","FT MG 230 kV BANABUIU MG1 CE","061/2001","IPCA","RBSE","PRT 579/2012","2013-01-01","2043-01-01",715891.34,"2024-06-01","Active","","*(RAP Portaria 579/2012 - Concessão prorrogada em 01/01/2013 – LEI 12783/2013 ) * Receita revisada no ciclo 2020-2021. * Receita revisada em 05-07-2024",0]
[null,"CHESF","BANABUIU","MG 230 kV BANABUIU MG1 CE","RB","FT MG 230 kV BANABUIU MG1 CE","061/2001","IPCA","RMEL","REN 643/2014","2013-09-19","2030-09-18",22242.54,"2024-06-01","Active","","SUBSTITUIÇÃO DE BANCOS DE BATERIAS 900A1 E 900A2 DE 250 Vcc. Incluído no reajuste ciclo 2015-2016. *(Receita revisada em 06/07/2020) *(Receita revisada em 03/07/2024)",0]
[null,"CHESF","BANABUIU","MG 230 kV BANABUIU MG1 CE","RB","FT MG 230 kV BANABUIU MG1 CE","061/2001","IPCA","RBNI","REA 5809/2016","2020-07-05","2048-07-21",55627.09,"2024-06-01","Active","T2016-025","MÓDULO DE INFRAESTRUTURA DE MANOBRA, 69 kV, BPT, NA SE BANABUIÚ, PARA INSTALAÇÃO DO SEGUNDO TRANSFORMADOR 230/69 kV, 100 MVA, EM SUBSTITUIÇÃO AO TRANSFORMADOR 230/69 kV, 33 MVA, EXISTENTE. *(Receita revisada em 03/07/2024)",0]
[null,"CHESF","BANABUIU","MG 230 kV BANABUIU MG1 CE","RB","FT MG 230 kV BANABUIU MG1 CE","061/2001","IPCA","RMEL","REN 443/2011","2016-09-30","2033-09-29",7713.29,"2024-06-01","Active","","Implantação de Banco de Baterias * Melhoria autorizada sem RAP Prévia incluído no reajuste do Ciclo 2017 - 2018 *(Receita revisada em 06/07/2020) *(Receita revisada em 03/07/2024)",0]
[null,"CHESF","BANABUIU","MG 230 kV BANABUIU MG1 CE","RB","FT MG 230 kV BANABUIU MG1 CE","061/2001","IPCA","RMEL","REN 905/2020","2021-02-25","2038-01-01",446953.49,"2024-06-01","Active","","Obras de Pequeno Porte sem RAP Prévia incluídas no processo de revisão da RAP das transmissoras prorrogadas de 2023, nos termos do Módulo 3 das Regras dos Serviços de Transmissão de Energia Elétrica. * Melhoria autorizada sem RAP Prévia incluído no reajuste do Ciclo 2024 - 2025 *(Receita revisada em 04/07/2024)",0]
[null,"CHESF","BANABUIU","MC 69 kV TT 69/13,8 kV BANABUIU TA1 CE","DIT","","061/2001","IPCA","RPC","PRT 579/2012","2013-01-01","2043-01-01",26473.73,"2024-06-01","Active","","*(RAP Portaria 579/2012 - Concessão prorrogada em 01/01/2013 – LEI 12783/2013 ) * Receita revisada no ciclo 2020-2021. * Receita revisada em 05-07-2024",0]
[null,"CHESF","BANABUIU","MC 69 kV TT 69/0 kV BANABUIU TT2 CE","DIT","","061/2001","IPCA","RCDM","REA 5809/2016","2020-07-06","2050-07-12",341277.2,"2024-06-01","Active","T2016-025","CONEXÃO DO TRANSFORMADOR DE ATERRAMENTO, TT2, 69 kV, BPT, 7,5 MVA, NA SE BANABUIÚ, MOTIVADO PELA INSTALAÇÃO DO SEGUNDO TRANSFORMADOR 230/69 kV, 100 MVA, EM SUBSTITUIÇÃO AO TRANSFORMADOR 230/69 kV, 33 MVA, EXISTENTE. *(Receita revisada em 03/07/2024)",0]
[null,"CHESF","BANABUIU","MC 69 kV TR 69/13,8 kV BANABUIU TR7 CE","DIT","","061/2001","IPCA","RPC","PRT 579/2012","2013-01-01","2043-01-01",63300.11,"2024-06-01","Active","","*(RAP Portaria 579/2012 - Concessão prorrogada em 01/01/2013 – LEI 12783/2013 ) * Receita revisada no ciclo 2020-2021. * Receita revisada em 05-07-2024",0]
[null,"CHESF","BANABUIU","MC 69 kV TR 69/13,8 kV BANABUIU TR7 CE","DIT","","061/2001","IPCA","RCDM","REA 6845/2018","2021-01-01","2053-12-31",62655.88,"2024-06-01","Active","","Substituição de 1 Disjuntor do vão 02T4 69/13,8 kV (12W1). Capacidade do novo equipamento: Corrente de curto-circuito de 31,5 kA, no mínimo. * Reforço autorizado sem RAP Prévia incluído no reajuste do Ciclo 2022 - 2023 *(Receita revisada em 03/07/2024)",0]
[null,"CHESF","BANABUIU","MC 69 kV TR 69/13,8 kV BANABUIU TR7 CE","DIT","","061/2001","IPCA","RMEL","REN 905/2020","2017-10-20","2047-10-23",28684.91,"2024-06-01","Active","","Obras de Pequeno Porte sem RAP Prévia incluídas no processo de revisão da RAP das transmissoras prorrogadas de 2023, nos termos do Módulo 3 das Regras dos Serviços de Transmissão de Energia Elétrica. * Melhoria autorizada sem RAP Prévia incluído no reajuste do Ciclo 2024 - 2025 *(Receita revisada em 04/07/2024)",0]
[null,"CHESF","BANABUIU","MC 69 kV TR 230/69 kV BANABUIU TR4 CE","RBF","FT TR 230/69 kV BANABUIU TR4 CE","061/2001","IPCA","RBNI","REA 2823/2011","2019-09-23","2048-05-16",569876.54,"2024-06-01","Active","T2010-048","Instalar, na SE Banabuiú, um módulo de conexão 69 kV, arranjo barra principal e transferência, para o transformador trifásico 230/69 kV, de 100 MVA. *(Inclui alterações estabelecidas pela Lei 12.783/2013) *(Receita revisada em 03/07/2024)",0]
[null,"CHESF","BANABUIU","MC 69 kV TR 230/69 kV BANABUIU TR3 CE","RBF","FT TR 230/69 kV BANABUIU TR3 CE","061/2001","IPCA","RBSE","PRT 579/2012","2013-01-01","2043-01-01",63300.11,"2024-06-01","Active","","*(RAP Portaria 579/2012 - Concessão prorrogada em 01/01/2013 – LEI 12783/2013 ) * Receita revisada no ciclo 2020-2021. * Receita revisada em 05-07-2024",0]
[null,"CHESF","BANABUIU","MC 69 kV TR 230/69 kV BANABUIU TR2 CE","RBF","FT TR 230/69 kV BANABUIU TR2 CE","061/2001","IPCA","RBNI","REA 5809/2016","2020-06-13","2048-12-25",502354.31,"2024-06-01","Active","T2016-025","Obra de Substituição Completa - CONEXÃO EM 69 kV, BPT, DO SEGUNDO TRANSFORMADOR 230/69 kV, 100 MVA, EM SUBSTITUIÇÃO AO TRANSFORMADOR 230/69 kV, 33 MVA, EXISTENTE. *(Receita revisada em 03/07/2024)",0]
[null,"CHESF","BANABUIU","MC 69 kV TR 230/69 kV BANABUIU TR1 CE","RBF","FT TR 230/69 kV BANABUIU TR1 CE","061/2001","IPCA","RBSE","PRT 579/2012","2013-01-01","2043-01-01",63300.11,"2024-06-01","Active","","*(RAP Portaria 579/2012 - Concessão prorrogada em 01/01/2013 – LEI 12783/2013 ) * Receita revisada no ciclo 2020-2021. * Receita revisada em 05-07-2024",0]
[null,"CHESF","BANABUIU","MC 69 kV TR 230/69 kV BANABUIU TR1 CE","RBF","FT TR 230/69 kV BANABUIU TR1 CE","061/2001","IPCA","RMEL","REN 905/2020","2021-07-17","2050-03-21",39524.629999999997,"2024-06-01","Active","","Obras de Pequeno Porte sem RAP Prévia incluídas no processo de revisão da RAP das transmissoras prorrogadas de 2023, nos termos do Módulo 3 das Regras dos Serviços de Transmissão de Energia Elétrica. * Melhoria autorizada sem RAP Prévia incluído no reajuste do Ciclo 2024 - 2025 *(Receita revisada em 04/07/2024)",0]
[null,"CHESF","BANABUIU","MC 230 kV TR 230/69 kV BANABUIU TR4 CE","RBF","FT TR 230/69 kV BANABUIU TR4 CE","061/2001","IPCA","RBNI","REA 2823/2011","2019-09-23","2037-06-26",87596.86,"2024-06-01","Active","T2010-048","Instalar, na SE Banabuiú, um módulo de conexão 230 kV, arranjo barra principal e transferência, para o transformador trifásico 230/69 kV, de 100 MVA. *(Inclui alterações estabelecidas pela Lei 12.783/2013) *(Receita revisada em 03/07/2024)",0]
[null,"CHESF","BANABUIU","MC 230 kV TR 230/69 kV BANABUIU TR3 CE","RBF","FT TR 230/69 kV BANABUIU TR3 CE","061/2001","IPCA","RBSE","PRT 579/2012","2013-01-01","2043-01-01",147778.51,"2024-06-01","Active","","*(RAP Portaria 579/2012 - Concessão prorrogada em 01/01/2013 – LEI 12783/2013 ) * Receita revisada no ciclo 2020-2021. * Receita revisada em 05-07-2024",0]
[null,"CHESF","BANABUIU","MC 230 kV TR 230/69 kV BANABUIU TR2 CE","RBF","FT TR 230/69 kV BANABUIU TR2 CE","061/2001","IPCA","RBNI","REA 5809/2016","2020-06-13","2047-08-25",1144446.8899999999,"2024-06-01","Active","T2016-025","Obra de Substituição Completa - CONEXÃO EM 230 kV, BPT, DO SEGUNDO TRANSFORMADOR 230/69 kV, 100 MVA, NA SE BANABUIÚ, EM SUBSTITUIÇÃO AO TRANSFORMADOR 230/69 kV, 33 MVA, EXISTENTE. *(Receita revisada em 03/07/2024)",0]
[null,"CHESF","BANABUIU","MC 230 kV TR 230/69 kV BANABUIU TR2 CE","RBF","FT TR 230/69 kV BANABUIU TR2 CE","061/2001","IPCA","RMEL","REN 905/2020","2021-09-15","2049-09-14",5329.24,"2024-06-01","Active","","Obras de Pequeno Porte sem RAP Prévia incluídas no processo de revisão da RAP das transmissoras prorrogadas de 2023, nos termos do Módulo 3 das Regras dos Serviços de Transmissão de Energia Elétrica. * Melhoria autorizada sem RAP Prévia incluído no reajuste do Ciclo 2024 - 2025 *(Receita revisada em 04/07/2024)",0]
[null,"CHESF","BANABUIU","MC 230 kV TR 230/69 kV BANABUIU TR1 CE","RBF","FT TR 230/69 kV BANABUIU TR1 CE","061/2001","IPCA","RBSE","PRT 579/2012","2013-01-01","2043-01-01",147778.51,"2024-06-01","Active","","*(RAP Portaria 579/2012 - Concessão prorrogada em 01/01/2013 – LEI 12783/2013 ) * Receita revisada no ciclo 2020-2021. * Receita revisada em 05-07-2024",0]
[null,"CHESF","BANABUIU","MC 230 kV TR 230/69 kV BANABUIU TR1 CE","RBF","FT TR 230/69 kV BANABUIU TR1 CE","061/2001","IPCA","RBNI","REA 5484/2015","2021-09-23","2054-09-22",155846.67000000001,"2024-06-01","Active","","Substituição de disjuntor do vão: - TRAFO 04T1 (14T1) * Reforço autorizado sem RAP Prévia incluído no reajuste do Ciclo 2022 - 2023 *(Receita revisada em 03/07/2024)",0]
[null,"CHESF","BANABUIU","MC 230 kV TR 230/69 kV BANABUIU TR1 CE","RBF","FT TR 230/69 kV BANABUIU TR1 CE","061/2001","IPCA","RMEL","REN 905/2020","2021-07-17","2045-07-16",24078.06,"2024-06-01","Active","","Obras de Pequeno Porte sem RAP Prévia incluídas no processo de revisão da RAP das transmissoras prorrogadas de 2023, nos termos do Módulo 3 das Regras dos Serviços de Transmissão de Energia Elétrica. * Melhoria autorizada sem RAP Prévia incluído no reajuste do Ciclo 2024 - 2025 *(Receita revisada em 04/07/2024)",0]
[null,"CHESF","BANABUIU","MC 230 kV RTL 230 kV 10 MVAr BANABUIU RT3 CE","RB","FT LT 230 kV BANABUIU /ICO C-1 CE","061/2001","IPCA","RBSE","PRT 579/2012","2013-01-01","2043-01-01",92749.7,"2024-06-01","Active","","*(RAP Portaria 579/2012 - Concessão prorrogada em 01/01/2013 – LEI 12783/2013 ) * Receita revisada no ciclo 2020-2021. * Receita revisada em 05-07-2024",0]
[null,"CHESF","BANABUIU","MC 230 kV RTL 230 kV 10 MVAr BANABUIU RT3 CE","RB","FT LT 230 kV BANABUIU /ICO C-1 CE","061/2001","IPCA","RMEL","REN 905/2020","2022-09-25","2037-09-24",5602.07,"2024-06-01","Active","","Obras de Pequeno Porte sem RAP Prévia incluídas no processo de revisão da RAP das transmissoras prorrogadas de 2023, nos termos do Módulo 3 das Regras dos Serviços de Transmissão de Energia Elétrica. * Melhoria autorizada sem RAP Prévia incluído no reajuste do Ciclo 2024 - 2025 *(Receita revisada em 04/07/2024)",0]
[null,"CHESF","BANABUIU","MC 230 kV RTL 230 kV 10 MVAr BANABUIU RT2 CE","RB","FT LT 230 kV MILAGRES /BANABUIU C-2 CE","061/2001","IPCA","RBSE","PRT 579/2012","2013-01-01","2043-01-01",92749.7,"2024-06-01","Active","","*(RAP Portaria 579/2012 - Concessão prorrogada em 01/01/2013 – LEI 12783/2013 ) * Receita revisada no ciclo 2020-2021. * Receita revisada em 05-07-2024",0]
[null,"CHESF","BANABUIU","MC 230 kV RTL 230 kV 10 Mvar BANABUIU RT1 CE","RB","FT LT 230 kV MILAGRES /BANABUIU C-1 CE","061/2001","IPCA","RBSE","PRT 579/2012","2013-01-01","2043-01-01",92749.7,"2024-06-01","Active","","*(RAP Portaria 579/2012 - Concessão prorrogada em 01/01/2013 – LEI 12783/2013 ) * Receita revisada no ciclo 2020-2021. * Receita revisada em 05-07-2024",0]
[null,"CHESF","BANABUIU","MC 230 kV RTL 230 kV 10 Mvar BANABUIU RT1 CE","RB","FT LT 230 kV MILAGRES /BANABUIU C-1 CE","061/2001","IPCA","RMEL","REN 905/2020","2022-09-25","2037-09-24",5560.55,"2024-06-01","Active","","Obras de Pequeno Porte sem RAP Prévia incluídas no processo de revisão da RAP das transmissoras prorrogadas de 2023, nos termos do Módulo 3 das Regras dos Serviços de Transmissão de Energia Elétrica. * Melhoria autorizada sem RAP Prévia incluído no reajuste do Ciclo 2024 - 2025 *(Receita revisada em 04/07/2024)",0]
[null,"CHESF","BANABUIU","MC 230 kV RTB 230 kV 20 MVAr BANABUIU RT4 CE","RB","FT RTB 230 kV 20 MVAr BANABUIU RT4 CE","061/2001","IPCA","RBSE","PRT 579/2012","2013-01-01","2043-01-01",141825.28,"2024-06-01","Active","","*(RAP Portaria 579/2012 - Concessão prorrogada em 01/01/2013 – LEI 12783/2013 ) * Receita revisada no ciclo 2020-2021. * Receita revisada em 05-07-2024",0]
[null,"CHESF","BANABUIU","MC 230 kV RTB 230 kV 20 MVAr BANABUIU RT4 CE","RB","FT RTB 230 kV 20 MVAr BANABUIU RT4 CE","061/2001","IPCA","RMEL","REN 905/2020","2022-03-11","2053-05-06",265223.11,"2024-06-01","Active","","Obras de Pequeno Porte sem RAP Prévia incluídas no processo de revisão da RAP das transmissoras prorrogadas de 2023, nos termos do Módulo 3 das Regras dos Serviços de Transmissão de Energia Elétrica. * Melhoria autorizada sem RAP Prévia incluído no reajuste do Ciclo 2024 - 2025 *(Receita revisada em 04/07/2024)",0]
[null,"CHESF","BANABUIU","MC 230 kV BC 230 kV 50,5 MVAr BANABUIU BC2 CE","RB","FT BC 230 kV 50,5 MVAr BANABUIU BC2 CE","061/2001","IPCA","RBSE","PRT 579/2012","2013-01-01","2043-01-01",168362.57,"2024-06-01","Active","","*(RAP Portaria 579/2012 - Concessão prorrogada em 01/01/2013 – LEI 12783/2013 ) * Receita revisada no ciclo 2020-2021. * Receita revisada em 05-07-2024",0]
[null,"CHESF","BANABUIU","MC 230 kV BC 230 kV 50,5 MVAr BANABUIU BC2 CE","RB","FT BC 230 kV 50,5 MVAr BANABUIU BC2 CE","061/2001","IPCA","RBSE","PRT 120/2016","2017-07-01","2028-06-30",554147.97,"2024-06-01","Active","","Componente Financeiro apurado referente ao período de Janeiro/2013 a Junho/2017, com prazo de pagamento de 8 anos, conforme consta no § 3º e § 4º, do Art. 1º, da PRT 120/2016. * Receita revisada no ciclo 2020-2021. * Receita revisada em 05-07-2024",0]
[null,"CHESF","BANABUIU","MC 230 kV BC 230 kV 50,5 MVAr BANABUIU BC2 CE","RB","FT BC 230 kV 50,5 MVAr BANABUIU BC2 CE","061/2001","IPCA","RBSE","PRT 120/2016","2017-07-01","2042-12-31",523325.96,"2024-06-01","Active","","Parcela de RAP calculada de acordo com a PRT 120/2016 e incluída a partir do ciclo 2017-2018. * Receita revisada em 05-07-2024",0]
[null,"CHESF","BANABUIU","MC 230 kV BC 230 kV 50,5 MVAr BANABUIU BC2 CE","RB","FT BC 230 kV 50,5 MVAr BANABUIU BC2 CE","061/2001","IPCA","RMEL","REN 443/2011","2017-05-16","2050-06-01",101894.8,"2024-06-01","Active","","SUBSTITUIÇÃO DE DISJUNTOR, POSIÇÃO 14H2 DA SE BANABUIÚ * Melhoria autorizada sem RAP Prévia incluído no reajuste do Ciclo 2018 - 2019 *(Receita revisada em 06/07/2020) *(Receita revisada em 03/07/2024)",0]
[null,"CHESF","BANABUIU","MC 230 kV BC 230 kV 50,5 MVAr BANABUIU BC1 CE","RB","FT BC 230 kV 50,5 MVAr BANABUIU BC1 CE","061/2001","IPCA","RBSE","PRT 579/2012","2013-01-01","2043-01-01",168362.57,"2024-06-01","Active","","*(RAP Portaria 579/2012 - Concessão prorrogada em 01/01/2013 – LEI 12783/2013 ) * Receita revisada no ciclo 2020-2021. * Receita revisada em 05-07-2024",0]
[null,"CHESF","BANABUIU","MC 230 kV BC 230 kV 50,5 MVAr BANABUIU BC1 CE","RB","FT BC 230 kV 50,5 MVAr BANABUIU BC1 CE","061/2001","IPCA","RBSE","PRT 120/2016","2017-07-01","2028-06-30",554147.97,"2024-06-01","Active","","Componente Financeiro apurado referente ao período de Janeiro/2013 a Junho/2017, com prazo de pagamento de 8 anos, conforme consta no § 3º e § 4º, do Art. 1º, da PRT 120/2016. * Receita revisada no ciclo 2020-2021. * Receita revisada em 05-07-2024",0]
[null,"CHESF","BANABUIU","MC 230 kV BC 230 kV 50,5 MVAr BANABUIU BC1 CE","RB","FT BC 230 kV 50,5 MVAr BANABUIU BC1 CE","061/2001","IPCA","RBSE","PRT 120/2016","2017-07-01","2042-12-31",523325.96,"2024-06-01","Active","","Parcela de RAP calculada de acordo com a PRT 120/2016 e incluída a partir do ciclo 2017-2018. * Receita revisada em 05-07-2024",0]
[null,"CHESF","BANABUIU","MC 230 kV BC 230 kV 50,5 MVAr BANABUIU BC1 CE","RB","FT BC 230 kV 50,5 MVAr BANABUIU BC1 CE","061/2001","IPCA","RMEL","REN 443/2011","2017-07-14","2050-07-30",102370.24000000001,"2024-06-01","Active","","SUBSTITUIÇÃO DE DISJUNTOR, POSIÇÃO 14H1 DA SE BANABUIÚ * Melhoria autorizada sem RAP Prévia incluído no reajuste do Ciclo 2018 - 2019 *(Receita revisada em 06/07/2020) *(Receita revisada em 03/07/2024)",0]
[null,"CHESF","BANABUIU","MC 13,8 kV TR 69/13,8 kV BANABUIU TR7 CE","DIT","","061/2001","IPCA","RPC","PRT 579/2012","2013-01-01","2043-01-01",45098.23,"2024-06-01","Active","","*(RAP Portaria 579/2012 - Concessão prorrogada em 01/01/2013 – LEI 12783/2013 ) * Receita revisada no ciclo 2020-2021. * Receita revisada em 05-07-2024",0]
[null,"CHESF","BANABUIU","MC 13,8 kV TR 69/13,8 kV BANABUIU TR7 CE","DIT","","061/2001","IPCA","RMEL","REN 443/2011","2017-12-08","2051-01-29",22123.56,"2024-06-01","Active","","SUBSTITUIÇÃO DE DISJUNTOR, POSIÇÃO 11W1 DA SE BANABUIU. * Melhoria autorizada sem RAP Prévia incluído no reajuste do Ciclo 2018 - 2019 *(Receita revisada em 06/07/2020) *(Receita revisada em 03/07/2024)",0]
[null,"CHESF","BANABUIU","IB 69 kV MG 230 kV BANABUIU MG1 CE IB1","DIT","","061/2001","IPCA","RCDM","REA 5809/2016","2020-07-06","2052-03-26",384740.98,"2024-06-01","Active","T2016-025","Obra de Substituição Completa - SUBSTITUIÇÃO DA INTERLIGAÇÃO DE BARRAMENTO DE 69 kV, BPT, MOTIVADO PELA INSTALAÇÃO DO SEGUNDO TRANSFORMADOR 230/69 kV, 100 MVA, NA SE BANABUIÚ, EM SUBSTITUIÇÃO AO TRANSFORMADOR 230/69 kV, 33 MVA, EXISTENTE. *(Receita revisada em 03/07/2024)",0]
[null,"CHESF","BANABUIU","IB 230 kV MG 230 kV BANABUIU MG1 CE IB1","RB","FT MG 230 kV BANABUIU MG1 CE","061/2001","IPCA","RBSE","PRT 579/2012","2013-01-01","2043-01-01",116957.62,"2024-06-01","Active","","*(RAP Portaria 579/2012 - Concessão prorrogada em 01/01/2013 – LEI 12783/2013 ) * Receita revisada no ciclo 2020-2021. * Receita revisada em 05-07-2024",0]
[null,"CHESF","BANABUIU","IB 230 kV MG 230 kV BANABUIU MG1 CE IB1","RB","FT MG 230 kV BANABUIU MG1 CE","061/2001","IPCA","RBSE","PRT 120/2016","2017-07-01","2028-06-30",384953.88,"2024-06-01","Active","","Componente Financeiro apurado referente ao período de Janeiro/2013 a Junho/2017, com prazo de pagamento de 8 anos, conforme consta no § 3º e § 4º, do Art. 1º, da PRT 120/2016. * Receita revisada no ciclo 2020-2021. * Receita revisada em 05-07-2024",0]
[null,"CHESF","BANABUIU","EL 69 kV BANABUIU DIST6","DIT","","061/2001","IPCA","RPC","PRT 579/2012","2013-01-01","2043-01-01",74002.44,"2024-06-01","Active","","*(RAP Portaria 579/2012 - Concessão prorrogada em 01/01/2013 – LEI 12783/2013 ) * Receita revisada no ciclo 2020-2021. * Receita revisada em 05-07-2024",0]
[null,"CHESF","BANABUIU","EL 69 kV BANABUIU DIST6","DIT","","061/2001","IPCA","RPC","PRT 120/2016","2017-07-01","2028-06-30",243571.37,"2024-06-01","Active","","Componente Financeiro apurado referente ao período de Janeiro/2013 a Junho/2017, com prazo de pagamento de 8 anos, conforme consta no § 3º e § 4º, do Art. 1º, da PRT 120/2016. * Receita revisada no ciclo 2020-2021. * Receita revisada em 05-07-2024",0]
[null,"CHESF","BANABUIU","EL 69 kV BANABUIU DIST6","DIT","","061/2001","IPCA","RPC","PRT 120/2016","2017-07-01","2042-12-31",230023.8,"2024-06-01","Active","","Parcela de RAP calculada de acordo com a PRT 120/2016 e incluída a partir do ciclo 2017-2018. * Receita revisada em 05-07-2024",0]
[null,"CHESF","BANABUIU","EL 69 kV BANABUIU DIST6","DIT","","061/2001","IPCA","RCDM","REA 5484/2015","2020-08-16","2050-08-19",31217.89,"2024-06-01","Active","","Substituição de 3 transformador(es) de corrente do(s) vão(s): EL SENADOR POMPEU (92J1) * Reforço autorizado sem RAP Prévia incluído no reajuste do Ciclo 2021 - 2022 *(Receita revisada em 03/07/2024)",0]
[null,"CHESF","BANABUIU","EL 69 kV BANABUIU DIST6","DIT","","061/2001","IPCA","RMEL","REN 905/2020","2022-05-05","2043-07-21",6711.33,"2024-06-01","Active","","Obras de Pequeno Porte sem RAP Prévia incluídas no processo de revisão da RAP das transmissoras prorrogadas de 2023, nos termos do Módulo 3 das Regras dos Serviços de Transmissão de Energia Elétrica. * Melhoria autorizada sem RAP Prévia incluído no reajuste do Ciclo 2024 - 2025 *(Receita revisada em 04/07/2024)",0]
[null,"CHESF","BANABUIU","EL 69 kV BANABUIU DIST5","DIT","","061/2001","IPCA","RPC","PRT 579/2012","2013-01-01","2043-01-01",74002.44,"2024-06-01","Active","","*(RAP Portaria 579/2012 - Concessão prorrogada em 01/01/2013 – LEI 12783/2013 ) * Receita revisada no ciclo 2020-2021. * Receita revisada em 05-07-2024",0]
[null,"CHESF","BANABUIU","EL 69 kV BANABUIU DIST5","DIT","","061/2001","IPCA","RMEL","REN 905/2020","2021-12-15","2054-02-09",73679.350000000006,"2024-06-01","Active","","Obras de Pequeno Porte sem RAP Prévia incluídas no processo de revisão da RAP das transmissoras prorrogadas de 2023, nos termos do Módulo 3 das Regras dos Serviços de Transmissão de Energia Elétrica. * Melhoria autorizada sem RAP Prévia incluído no reajuste do Ciclo 2024 - 2025 *(Receita revisada em 04/07/2024)",0]
[null,"CHESF","BANABUIU","EL 69 kV BANABUIU DIST4","DIT","","061/2001","IPCA","RPC","PRT 579/2012","2013-01-01","2043-01-01",74002.44,"2024-06-01","Active","","*(RAP Portaria 579/2012 - Concessão prorrogada em 01/01/2013 – LEI 12783/2013 ) * Receita revisada no ciclo 2020-2021. * Receita revisada em 05-07-2024",0]
[null,"CHESF","BANABUIU","EL 69 kV BANABUIU DIST4","DIT","","061/2001","IPCA","RMEL","REN 905/2020","2022-04-05","2046-04-04",7666.89,"2024-06-01","Active","","Obras de Pequeno Porte sem RAP Prévia incluídas no processo de revisão da RAP das transmissoras prorrogadas de 2023, nos termos do Módulo 3 das Regras dos Serviços de Transmissão de Energia Elétrica. * Melhoria autorizada sem RAP Prévia incluído no reajuste do Ciclo 2024 - 2025 *(Receita revisada em 04/07/2024)",0]
[null,"CHESF","BANABUIU","EL 69 kV BANABUIU DIST3","DIT","","061/2001","IPCA","RPC","PRT 579/2012","2013-01-01","2043-01-01",74002.44,"2024-06-01","Active","","*(RAP Portaria 579/2012 - Concessão prorrogada em 01/01/2013 – LEI 12783/2013 ) * Receita revisada no ciclo 2020-2021. * Receita revisada em 05-07-2024",0]
[null,"CHESF","BANABUIU","EL 69 kV BANABUIU DIST3","DIT","","061/2001","IPCA","RMEL","REN 905/2020","2022-07-10","2052-07-12",13561.11,"2024-06-01","Active","","Obras de Pequeno Porte sem RAP Prévia incluídas no processo de revisão da RAP das transmissoras prorrogadas de 2023, nos termos do Módulo 3 das Regras dos Serviços de Transmissão de Energia Elétrica. * Melhoria autorizada sem RAP Prévia incluído no reajuste do Ciclo 2024 - 2025 *(Receita revisada em 04/07/2024)",0]
[null,"CHESF","BANABUIU","EL 69 kV BANABUIU DIST2","DIT","","061/2001","IPCA","RPC","PRT 579/2012","2013-01-01","2043-01-01",74002.44,"2024-06-01","Active","","*(RAP Portaria 579/2012 - Concessão prorrogada em 01/01/2013 – LEI 12783/2013 ) * Receita revisada no ciclo 2020-2021. * Receita revisada em 05-07-2024",0]
[null,"CHESF","BANABUIU","EL 69 kV BANABUIU DIST2","DIT","","061/2001","IPCA","RMEL","REN 905/2020","2022-04-24","2046-04-23",7680.05,"2024-06-01","Active","","Obras de Pequeno Porte sem RAP Prévia incluídas no processo de revisão da RAP das transmissoras prorrogadas de 2023, nos termos do Módulo 3 das Regras dos Serviços de Transmissão de Energia Elétrica. * Melhoria autorizada sem RAP Prévia incluído no reajuste do Ciclo 2024 - 2025 *(Receita revisada em 04/07/2024)",0]
[null,"CHESF","BANABUIU","EL 69 kV BANABUIU DIST1","DIT","","061/2001","IPCA","RPC","PRT 579/2012","2013-01-01","2043-01-01",74002.44,"2024-06-01","Active","","*(RAP Portaria 579/2012 - Concessão prorrogada em 01/01/2013 – LEI 12783/2013 ) * Receita revisada no ciclo 2020-2021. * Receita revisada em 05-07-2024",0]
[null,"CHESF","BANABUIU","EL 230 kV BANABUIU LT 230 kV RUSSAS II /BANABUIU C-1 CE","RB","FT LT 230 kV RUSSAS II /BANABUIU C-1 CE","018/2012","IPCA","RBL","CC 018/2012","2020-12-15","2042-06-01",580780.43000000005,"2024-06-01","Active","T2012-114-C","*Receita revisada no reajuste do ciclo 2017-2018. * Receita revisada em 23-06-2022",0]
[null,"CHESF","BANABUIU","EL 230 kV BANABUIU LT 230 kV MILAGRES /BANABUIU C-2 CE","RB","FT LT 230 kV MILAGRES /BANABUIU C-2 CE","061/2001","IPCA","RBSE","PRT 579/2012","2013-01-01","2043-01-01",214769.45,"2024-06-01","Active","","*(RAP Portaria 579/2012 - Concessão prorrogada em 01/01/2013 – LEI 12783/2013 ) * Receita revisada no ciclo 2020-2021. * Receita revisada em 05-07-2024",0]
[null,"CHESF","BANABUIU","EL 230 kV BANABUIU LT 230 kV MILAGRES /BANABUIU C-2 CE","RB","FT LT 230 kV MILAGRES /BANABUIU C-2 CE","061/2001","IPCA","RMEL","REN 643/2014","2013-11-26","2041-11-25",32083.919999999998,"2024-06-01","Active","","Substituição do sistema de proteção da LT Banabuiu-Milagres 04M3 na SE Banabuiu, por proteção digital (retrofit) .Melhoria incluída no ciclo 2016-2017. *(Receita revisada em 06/07/2020) *(Receita revisada em 03/07/2024)",0]
[null,"CHESF","BANABUIU","EL 230 kV BANABUIU LT 230 kV MILAGRES /BANABUIU C-2 CE","RB","FT LT 230 kV MILAGRES /BANABUIU C-2 CE","061/2001","IPCA","RMEL","REN 905/2020","2018-03-18","2042-03-28",366823.11,"2024-06-01","Active","","Obras de Pequeno Porte sem RAP Prévia incluídas no processo de revisão da RAP das transmissoras prorrogadas de 2023, nos termos do Módulo 3 das Regras dos Serviços de Transmissão de Energia Elétrica. * Melhoria autorizada sem RAP Prévia incluído no reajuste do Ciclo 2024 - 2025 *(Receita revisada em 04/07/2024)",0]
[null,"CHESF","BANABUIU","EL 230 kV BANABUIU LT 230 kV MILAGRES /BANABUIU C-1 CE","RB","FT LT 230 kV MILAGRES /BANABUIU C-1 CE","061/2001","IPCA","RBSE","PRT 579/2012","2013-01-01","2043-01-01",214769.45,"2024-06-01","Active","","*(RAP Portaria 579/2012 - Concessão prorrogada em 01/01/2013 – LEI 12783/2013 ) * Receita revisada no ciclo 2020-2021. * Receita revisada em 05-07-2024",0]
[null,"CHESF","BANABUIU","EL 230 kV BANABUIU LT 230 kV MILAGRES /BANABUIU C-1 CE","RB","FT LT 230 kV MILAGRES /BANABUIU C-1 CE","061/2001","IPCA","RMEL","REN 905/2020","2021-11-25","2047-04-16",306882.15999999997,"2024-06-01","Active","","Obras de Pequeno Porte sem RAP Prévia incluídas no processo de revisão da RAP das transmissoras prorrogadas de 2023, nos termos do Módulo 3 das Regras dos Serviços de Transmissão de Energia Elétrica. * Melhoria autorizada sem RAP Prévia incluído no reajuste do Ciclo 2024 - 2025 *(Receita revisada em 04/07/2024)",0]
[null,"CHESF","BANABUIU","EL 230 kV BANABUIU LT 230 kV BANABUIU /RUSSAS II C-1 CE","RB","FT LT 230 kV BANABUIU /RUSSAS II C-1 CE","061/2001","IPCA","RBSE","PRT 579/2012","2013-01-01","2043-01-01",214769.45,"2024-06-01","Active","","*(RAP Portaria 579/2012 - Concessão prorrogada em 01/01/2013 – LEI 12783/2013 ) * Receita revisada no ciclo 2020-2021. * Receita revisada em 05-07-2024",0]
[null,"CHESF","BANABUIU","EL 230 kV BANABUIU LT 230 kV BANABUIU /RUSSAS II C-1 CE","RB","FT LT 230 kV BANABUIU /RUSSAS II C-1 CE","061/2001","IPCA","RMEL","REN 905/2020","2021-08-12","2050-02-15",295515.96999999997,"2024-06-01","Active","","Obras de Pequeno Porte sem RAP Prévia incluídas no processo de revisão da RAP das transmissoras prorrogadas de 2023, nos termos do Módulo 3 das Regras dos Serviços de Transmissão de Energia Elétrica. * Melhoria autorizada sem RAP Prévia incluído no reajuste do Ciclo 2024 - 2025 *(Receita revisada em 04/07/2024)",0]
[null,"CHESF","BANABUIU","EL 230 kV BANABUIU LT 230 kV BANABUIU /MOSSORO II C-1 CE/RN","RB","FT LT 230 kV BANABUIU /MOSSORO II C-1 CE/RN","061/2001","IPCA","RBNI","REA 2173/2009","2016-06-06","2048-07-13",1008996.79,"2024-06-01","Active","T2009-154","Instalar um módulo de entrada de linha 230 kV na SE Banabuiu para o segundo circuito da LT 230kV Banabuiu / Mossoró II *(Inclui alterações estabelecidas pela Lei 12.783/2013) *(Receita revisada em 06/07/2020) *(Receita revisada em 03/07/2024)",0]
[null,"CHESF","BANABUIU","EL 230 kV BANABUIU LT 230 kV BANABUIU /ICO C-1 CE","RB","FT LT 230 kV BANABUIU /ICO C-1 CE","061/2001","IPCA","RBSE","PRT 579/2012","2013-01-01","2043-01-01",214769.45,"2024-06-01","Active","","*(RAP Portaria 579/2012 - Concessão prorrogada em 01/01/2013 – LEI 12783/2013 ) * Receita revisada no ciclo 2020-2021. * Receita revisada em 05-07-2024",0]
[null,"CHESF","BANABUIU","EL 230 kV BANABUIU LT 230 kV BANABUIU /ICO C-1 CE","RB","FT LT 230 kV BANABUIU /ICO C-1 CE","061/2001","IPCA","RMEL","REN 905/2020","2022-02-08","2054-09-10",170341.85,"2024-06-01","Active","","Obras de Pequeno Porte sem RAP Prévia incluídas no processo de revisão da RAP das transmissoras prorrogadas de 2023, nos termos do Módulo 3 das Regras dos Serviços de Transmissão de Energia Elétrica. * Melhoria autorizada sem RAP Prévia incluído no reajuste do Ciclo 2024 - 2025 *(Receita revisada em 04/07/2024)",0]
[null,"CHESF","BANABUIU","EL 230 kV BANABUIU LT 230 kV BANABUIU /AQUIRAZ II C-3 CE","RB","FT LT 230 kV BANABUIU /AQUIRAZ II C-3 CE","061/2001","IPCA","RBNI","REA 2823/2011","2019-07-29","2047-09-26",1281810.07,"2024-06-01","Active","T2010-048","Realocar, na SE Banabuiú, um módulo de entrada de linha 230 kV, arranjo barra principal e transferência, para o primeiro circuito da LT 230kV Banabuiú - Fortaleza I, e adequação da proteção. *(Inclui alterações estabelecidas pela Lei 12.783/2013) *(Receita revisada em 03/07/2024)",0]
[null,"CHESF","BANABUIU","EL 230 kV BANABUIU LT 230 kV BANABUIU /AQUIRAZ II C-3 CE","RB","FT LT 230 kV BANABUIU /AQUIRAZ II C-3 CE","061/2001","IPCA","RBNI","REA 2823/2011","2020-10-02","2037-02-28",125359.03,"2024-06-01","Active","T2010-086","Adequar, na SE Banabuiú, um módulo de entrada de linha, arranjo barra dupla a quatro chaves, para a LT 230 kV Aquiraz II - Banabuiú. *(Inclui alterações estabelecidas pela Lei 12.783/2013) *(Receita revisada em 03/07/2024)",0]
[null,"CHESF","BANABUIU","EL 230 kV BANABUIU LT 230 kV BANABUIU /AQUIRAZ II C-3 CE","RB","FT LT 230 kV BANABUIU /AQUIRAZ II C-3 CE","061/2001","IPCA","RBNI","REA 3631/2012","2020-11-06","2036-01-22",131103.32999999999,"2024-06-01","Active","T2012-075","Adequação, na SE Banabuiú, de um módulo de entrada de linha 230 kV, arranjo barra principal e transferência, destinado a conexão com a LT 230 kV Banabuiú - Aquiraz II *(Inclui alterações estabelecidas pela Lei 12.783/2013) *(Receita revisada em 03/07/2024)",0]
[null,"CHESF","BANABUIU","EL 230 kV BANABUIU LT 230 kV BANABUIU /AQUIRAZ II C-3 CE","RB","FT LT 230 kV BANABUIU /AQUIRAZ II C-3 CE","061/2001","IPCA","RBSE","PRT 579/2012","2013-01-01","2043-01-01",214769.45,"2024-06-01","Active","","*(RAP Portaria 579/2012 - Concessão prorrogada em 01/01/2013 – LEI 12783/2013 ) * Receita revisada no ciclo 2020-2021. * Receita revisada em 05-07-2024",0]
[null,"CHESF","BANABUIU","EL 230 kV BANABUIU LT 230 kV BANABUIU /AQUIRAZ II C-3 CE","RB","FT LT 230 kV BANABUIU /AQUIRAZ II C-3 CE","061/2001","IPCA","RMEL","REN 905/2020","2021-01-01","2048-12-31",24155.07,"2024-06-01","Active","","Obras de Pequeno Porte sem RAP Prévia incluídas no processo de revisão da RAP das transmissoras prorrogadas de 2023, nos termos do Módulo 3 das Regras dos Serviços de Transmissão de Energia Elétrica. * Melhoria autorizada sem RAP Prévia incluído no reajuste do Ciclo 2024 - 2025 *(Receita revisada em 04/07/2024)",0]
[null,"CHESF","BANABUIU","EL 230 kV BANABUIU LT 230 kV BANABUIU /AQUIRAZ II C-2 CE","RB","FT LT 230 kV BANABUIU /AQUIRAZ II C-2 CE","061/2001","IPCA","RBSE","PRT 579/2012","2013-01-01","2043-01-01",214769.45,"2024-06-01","Active","","*(RAP Portaria 579/2012 - Concessão prorrogada em 01/01/2013 – LEI 12783/2013 ) * Receita revisada no ciclo 2020-2021. * Receita revisada em 05-07-2024",0]
[null,"CHESF","BANABUIU","EL 230 kV BANABUIU LT 230 kV BANABUIU /AQUIRAZ II C-2 CE","RB","FT LT 230 kV BANABUIU /AQUIRAZ II C-2 CE","061/2001","IPCA","RMEL","REN 905/2020","2021-10-18","2050-05-03",215545.72,"2024-06-01","Active","","Obras de Pequeno Porte sem RAP Prévia incluídas no processo de revisão da RAP das transmissoras prorrogadas de 2023, nos termos do Módulo 3 das Regras dos Serviços de Transmissão de Energia Elétrica. * Melhoria autorizada sem RAP Prévia incluído no reajuste do Ciclo 2024 - 2025 *(Receita revisada em 04/07/2024)",0]
[null,"CHESF","BANABUIU","EL 230 kV BANABUIU LT 230 kV BANABUIU /AQUIRAZ II C-1 CE","RB","FT LT 230 kV BANABUIU /AQUIRAZ II C-1 CE","061/2001","IPCA","RBSE","PRT 579/2012","2013-01-01","2043-01-01",214769.45,"2024-06-01","Active","","*(RAP Portaria 579/2012 - Concessão prorrogada em 01/01/2013 – LEI 12783/2013 ) * Receita revisada no ciclo 2020-2021. * Receita revisada em 05-07-2024",0]
[null,"CHESF","BANABUIU","EL 230 kV BANABUIU LT 230 kV BANABUIU /AQUIRAZ II C-1 CE","RB","FT LT 230 kV BANABUIU /AQUIRAZ II C-1 CE","061/2001","IPCA","RMEL","REN 905/2020","2021-02-04","2049-07-11",105098.59,"2024-06-01","Active","","Obras de Pequeno Porte sem RAP Prévia incluídas no processo de revisão da RAP das transmissoras prorrogadas de 2023, nos termos do Módulo 3 das Regras dos Serviços de Transmissão de Energia Elétrica. * Melhoria autorizada sem RAP Prévia incluído no reajuste do Ciclo 2024 - 2025 *(Receita revisada em 04/07/2024)",0]
[null,"CHESF","BANABUIU","EL 230 kV BANABUIU LT 230 kV BANABUIU /ALEX C-1 CE","RB","FT LT 230 kV BANABUIU /ALEX C-1 CE","061/2001","IPCA","RBSE","PRT 579/2012","2013-01-01","2043-01-01",214769.45,"2024-06-01","Active","","*(RAP Portaria 579/2012 - Concessão prorrogada em 01/01/2013 – LEI 12783/2013 ) * Receita revisada no ciclo 2020-2021. * Receita revisada em 05-07-2024",0]
[null,"CHESF","BANABUIU","EL 230 kV BANABUIU LT 230 kV BANABUIU /ALEX C-1 CE","RB","FT LT 230 kV BANABUIU /ALEX C-1 CE","061/2001","IPCA","RBSE","PRT 120/2016","2017-07-01","2028-06-30",706891.39,"2024-06-01","Active","","Componente Financeiro apurado referente ao período de Janeiro/2013 a Junho/2017, com prazo de pagamento de 8 anos, conforme consta no § 3º e § 4º, do Art. 1º, da PRT 120/2016. * Receita revisada no ciclo 2020-2021. * Receita revisada em 05-07-2024",0]
[null,"CHESF","BANABUIU","EL 230 kV BANABUIU LT 230 kV BANABUIU /ALEX C-1 CE","RB","FT LT 230 kV BANABUIU /ALEX C-1 CE","061/2001","IPCA","RMEL","REN 905/2020","2021-01-01","2035-12-31",27194.04,"2024-06-01","Active","","Obras de Pequeno Porte sem RAP Prévia incluídas no processo de revisão da RAP das transmissoras prorrogadas de 2023, nos termos do Módulo 3 das Regras dos Serviços de Transmissão de Energia Elétrica. * Melhoria autorizada sem RAP Prévia incluído no reajuste do Ciclo 2024 - 2025 *(Receita revisada em 04/07/2024)",0]
[null,"CHESF","BANABUIU","EL 230 kV BANABUIU LIBRA","DIT","","061/2001","IPCA","RPC","PRT 579/2012","2013-01-01","2043-01-01",214769.45,"2024-06-01","Active","","*(RAP Portaria 579/2012 - Concessão prorrogada em 01/01/2013 – LEI 12783/2013 ) * Receita revisada no ciclo 2020-2021. * Receita revisada em 05-07-2024",0]
[null,"CHESF","BANABUIU","EL 230 kV BANABUIU LIBRA","DIT","","061/2001","IPCA","RMEL","REN 905/2020","2021-09-16","2049-09-15",5883.33,"2024-06-01","Active","","Obras de Pequeno Porte sem RAP Prévia incluídas no processo de revisão da RAP das transmissoras prorrogadas de 2023, nos termos do Módulo 3 das Regras dos Serviços de Transmissão de Energia Elétrica. * Melhoria autorizada sem RAP Prévia incluído no reajuste do Ciclo 2024 - 2025 *(Receita revisada em 04/07/2024)",0]
[null,"CHESF","BANABUIU","EL 13,8 kV BANABUIU DIST1","DIT","","061/2001","IPCA","RPC","PRT 579/2012","2013-01-01","2043-01-01",50438.67,"2024-06-01","Active","","*(RAP Portaria 579/2012 - Concessão prorrogada em 01/01/2013 – LEI 12783/2013 ) * Receita revisada no ciclo 2020-2021. * Receita revisada em 05-07-2024",0]
[null,"CHESF","BANABUIU","BC 230 kV 50,5 MVAr BANABUIU BC2 CE","RB","FT BC 230 kV 50,5 MVAr BANABUIU BC2 CE","061/2001","IPCA","RBSE","PRT 579/2012","2013-01-01","2043-01-01",193483.95,"2024-06-01","Active","","*(RAP Portaria 579/2012 - Concessão prorrogada em 01/01/2013 – LEI 12783/2013 ) * Receita revisada no ciclo 2020-2021. * Receita revisada em 05-07-2024",0]
[null,"CHESF","BANABUIU","BC 230 kV 50,5 MVAr BANABUIU BC2 CE","RB","FT BC 230 kV 50,5 MVAr BANABUIU BC2 CE","061/2001","IPCA","RBSE","PRT 120/2016","2017-07-01","2028-06-30",636832.36,"2024-06-01","Active","","Componente Financeiro apurado referente ao período de Janeiro/2013 a Junho/2017, com prazo de pagamento de 8 anos, conforme consta no § 3º e § 4º, do Art. 1º, da PRT 120/2016. * Receita revisada no ciclo 2020-2021. * Receita revisada em 05-07-2024",0]
[null,"CHESF","BANABUIU","BC 230 kV 50,5 MVAr BANABUIU BC1 CE","RB","FT BC 230 kV 50,5 MVAr BANABUIU BC1 CE","061/2001","IPCA","RBSE","PRT 579/2012","2013-01-01","2043-01-01",193483.95,"2024-06-01","Active","","*(RAP Portaria 579/2012 - Concessão prorrogada em 01/01/2013 – LEI 12783/2013 ) * Receita revisada no ciclo 2020-2021. * Receita revisada em 05-07-2024",0]
[null,"CHESF","BANABUIU","BC 230 kV 50,5 MVAr BANABUIU BC1 CE","RB","FT BC 230 kV 50,5 MVAr BANABUIU BC1 CE","061/2001","IPCA","RBSE","PRT 120/2016","2017-07-01","2028-06-30",636832.36,"2024-06-01","Active","","Componente Financeiro apurado referente ao período de Janeiro/2013 a Junho/2017, com prazo de pagamento de 8 anos, conforme consta no § 3º e § 4º, do Art. 1º, da PRT 120/2016. * Receita revisada no ciclo 2020-2021. * Receita revisada em 05-07-2024",0]
[null,"FURNAS","BANDEIRANTES","TT 13,8/0,12 kV BANDEIRANTES TR4 GO","RB","FT TR 345/230 kV BANDEIRANTES TR4 GO","062/2001","IPCA","RBSE","PRT 579/2012","2013-01-01","2043-01-01",77938.28,"2024-06-01","Active","","*(RAP Portaria 579/2012 - Concessão prorrogada em 01/01/2013 – LEI 12783/2013 ) * Receita revisada no ciclo 2020-2021. * Receita revisada em 05-07-2024",0]
[null,"FURNAS","BANDEIRANTES","TT 13,8/0,12 kV BANDEIRANTES TR2 GO","RB","FT TR 345/230 kV BANDEIRANTES TR2 GO","062/2001","IPCA","RBSE","PRT 579/2012","2013-01-01","2043-01-01",77938.28,"2024-06-01","Active","","*(RAP Portaria 579/2012 - Concessão prorrogada em 01/01/2013 – LEI 12783/2013 ) * Receita revisada no ciclo 2020-2021. * Receita revisada em 05-07-2024",0]
[null,"FURNAS","BANDEIRANTES","TT 13,8/0,12 kV BANDEIRANTES TR1 GO","RB","FT TR 345/230 kV BANDEIRANTES TR1 GO","062/2001","IPCA","RBSE","PRT 579/2012","2013-01-01","2043-01-01",77938.28,"2024-06-01","Active","","*(RAP Portaria 579/2012 - Concessão prorrogada em 01/01/2013 – LEI 12783/2013 ) * Receita revisada no ciclo 2020-2021. * Receita revisada em 05-07-2024",0]
[null,"FURNAS","BANDEIRANTES","TR 345/230 kV BANDEIRANTES TRR2 GO","RB","FT TR 345/230 kV BANDEIRANTES TRR2 GO","062/2001","IPCA","RBNIA","REA 10723/2021","","",1515372.38,"2024-06-01","Expected","T2021-078","Instalar, na SE BANDEIRANTES, um autotransformador monofásico reserva TRR2 345/230-13,8 KV 75 MVA, para atendimento ao Banco de Autotransformadores AT05. Instalação de barramento de transferência de 345 kV e 230 kV para conexão do Banco AT05 à fase reserva.","3Q24"]
[null,"FURNAS","BANDEIRANTES","TR 345/230 kV BANDEIRANTES TRR1 GO","RB","FT TR 345/230 kV BANDEIRANTES TRR1 GO","062/2001","IPCA","RBSE","PRT 579/2012","2013-01-01","2043-01-01",280982.92,"2024-06-01","Active","","*(RAP Portaria 579/2012 - Concessão prorrogada em 01/01/2013 – LEI 12783/2013 ) * Receita revisada no ciclo 2020-2021. * Receita revisada em 05-07-2024",0]
[null,"FURNAS","BANDEIRANTES","TR 345/230 kV BANDEIRANTES TRR1 GO","RB","FT TR 345/230 kV BANDEIRANTES TRR1 GO","062/2001","IPCA","RBSE","PRT 120/2016","2017-07-01","2028-06-30",1374866,"2024-06-01","Active","","Componente Financeiro apurado referente ao período de Janeiro/2013 a Junho/2017, com prazo de pagamento de 8 anos, conforme consta no § 3º e § 4º, do Art. 1º, da PRT 120/2016. * Receita revisada no ciclo 2020-2021. * Receita revisada em 05-07-2024",0]
[null,"FURNAS","BANDEIRANTES","TR 345/230 kV BANDEIRANTES TRR1 GO","RB","FT TR 345/230 kV BANDEIRANTES TRR1 GO","062/2001","IPCA","RMELP","DSP 1108/2024","","",1596857.86,"2024-06-01","Expected","T2024-093","Obra de Substituição Completa: Substituição de trafo potencia AT87V - AUTOTRAFO RESERVA, na SE BANDEIRANTES. As desativações associadas a esta substituição devem atender ao disposto no Módulo 9 do PRORET. Foi considerada receita adicional de O&M para o novo equipamento.",0]
[null,"FURNAS","BANDEIRANTES","TR 345/230 kV BANDEIRANTES TR5 GO","RB","FT TR 345/230 kV BANDEIRANTES TR5 GO","062/2001","IPCA","RBNI","REA 4326/2013","2016-06-01","2048-10-22",2948820.87,"2024-06-01","Active","T2013-048","Instalação, na Subestação Bandeirantes, de um banco de autotransformadores monofásicos 345/230 kV, de 3 x 75 MVA. *(Receita revisada em 06/07/2020) *(Receita revisada em 03/07/2024)",0]
[null,"FURNAS","BANDEIRANTES","TR 345/230 kV BANDEIRANTES TR4 GO","RB","FT TR 345/230 kV BANDEIRANTES TR4 GO","062/2001","IPCA","RBSE","PRT 579/2012","2013-01-01","2043-01-01",842948.76,"2024-06-01","Active","","*(RAP Portaria 579/2012 - Concessão prorrogada em 01/01/2013 – LEI 12783/2013 ) * Receita revisada no ciclo 2020-2021. * Receita revisada em 05-07-2024",0]
[null,"FURNAS","BANDEIRANTES","TR 345/230 kV BANDEIRANTES TR3 GO","RB","FT TR 345/230 kV BANDEIRANTES TR3 GO","062/2001","IPCA","RBSE","PRT 579/2012","2013-01-01","2043-01-01",573465.17000000004,"2024-06-01","Active","","*(RAP Portaria 579/2012 - Concessão prorrogada em 01/01/2013 – LEI 12783/2013 ) * Receita revisada no ciclo 2020-2021. * Receita revisada em 05-07-2024",0]
[null,"FURNAS","BANDEIRANTES","TR 345/230 kV BANDEIRANTES TR2 GO","RB","FT TR 345/230 kV BANDEIRANTES TR2 GO","062/2001","IPCA","RBSE","PRT 579/2012","2013-01-01","2043-01-01",842948.76,"2024-06-01","Active","","*(RAP Portaria 579/2012 - Concessão prorrogada em 01/01/2013 – LEI 12783/2013 ) * Receita revisada no ciclo 2020-2021. * Receita revisada em 05-07-2024",0]
[null,"FURNAS","BANDEIRANTES","TR 345/230 kV BANDEIRANTES TR2 GO","RB","FT TR 345/230 kV BANDEIRANTES TR2 GO","062/2001","IPCA","RBSE","PRT 120/2016","2017-07-01","2028-06-30",4124598,"2024-06-01","Active","","Componente Financeiro apurado referente ao período de Janeiro/2013 a Junho/2017, com prazo de pagamento de 8 anos, conforme consta no § 3º e § 4º, do Art. 1º, da PRT 120/2016. * Receita revisada no ciclo 2020-2021. * Receita revisada em 05-07-2024",0]
[null,"FURNAS","BANDEIRANTES","TR 345/230 kV BANDEIRANTES TR2 GO","RB","FT TR 345/230 kV BANDEIRANTES TR2 GO","062/2001","IPCA","RBSE","PRT 120/2016","2017-07-01","2042-12-31",3534893.58,"2024-06-01","Active","","Parcela de RAP calculada de acordo com a PRT 120/2016 e incluída a partir do ciclo 2017-2018. * Receita revisada em 05-07-2024",0]
[null,"FURNAS","BANDEIRANTES","TR 345/230 kV BANDEIRANTES TR1 GO","RB","FT TR 345/230 kV BANDEIRANTES TR1 GO","062/2001","IPCA","RMEL","REA 8707/2020","2020-08-18","2054-09-17",4601717.87,"2024-06-01","Active","T2019-022","Obra de Substituição Completa - Substituição do Módulo de Equipamento – Banco de Autotransformador AT01 345/230/13, kV – 3x75 MVA na SE Bandeirantes. *(Receita revisada em 03/07/2024)",0]
[null,"FURNAS","BANDEIRANTES","TR 10,5/345 kV BANDEIRANTES TRR1 GO","RB","FT TR 10,5/345 kV BANDEIRANTES TRR1 GO","062/2001","IPCA","RBSE","PRT 579/2012","2013-01-01","2043-01-01",161952.12,"2024-06-01","Active","","*(RAP Portaria 579/2012 - Concessão prorrogada em 01/01/2013 – LEI 12783/2013 ) * Receita revisada no ciclo 2020-2021. * Receita revisada em 05-07-2024",0]
[null,"FURNAS","BANDEIRANTES","TR 10,5/345 kV BANDEIRANTES TRR1 GO","RB","FT TR 10,5/345 kV BANDEIRANTES TRR1 GO","062/2001","IPCA","RBSE","PRT 120/2016","2017-07-01","2028-06-30",792441.27,"2024-06-01","Active","","Componente Financeiro apurado referente ao período de Janeiro/2013 a Junho/2017, com prazo de pagamento de 8 anos, conforme consta no § 3º e § 4º, do Art. 1º, da PRT 120/2016. * Receita revisada no ciclo 2020-2021. * Receita revisada em 05-07-2024",0]
[null,"FURNAS","BANDEIRANTES","TR 10,5/345 kV BANDEIRANTES TRR1 GO","RB","FT TR 10,5/345 kV BANDEIRANTES TRR1 GO","062/2001","IPCA","RBSE","PRT 120/2016","2017-07-01","2042-12-31",679143.89,"2024-06-01","Active","","Parcela de RAP calculada de acordo com a PRT 120/2016 e incluída a partir do ciclo 2017-2018. * Receita revisada em 05-07-2024",0]
[null,"FURNAS","BANDEIRANTES","TR 10,5/345 kV BANDEIRANTES TR7 GO","RB","FT CE 100/-50 MvAr BANDEIRANTES CE2 GO","062/2001","IPCA","RBSE","PRT 579/2012","2013-01-01","2043-01-01",489317.18,"2024-06-01","Active","","*(RAP Portaria 579/2012 - Concessão prorrogada em 01/01/2013 – LEI 12783/2013 ) * Receita revisada no ciclo 2020-2021. * Receita revisada em 05-07-2024",0]
[null,"FURNAS","BANDEIRANTES","TR 10,5/345 kV BANDEIRANTES TR7 GO","RB","FT CE 100/-50 MvAr BANDEIRANTES CE2 GO","062/2001","IPCA","RBSE","PRT 120/2016","2017-07-01","2028-06-30",2394257.8199999998,"2024-06-01","Active","","Componente Financeiro apurado referente ao período de Janeiro/2013 a Junho/2017, com prazo de pagamento de 8 anos, conforme consta no § 3º e § 4º, do Art. 1º, da PRT 120/2016. * Receita revisada no ciclo 2020-2021. * Receita revisada em 05-07-2024",0]
[null,"FURNAS","BANDEIRANTES","TR 10,5/345 kV BANDEIRANTES TR7 GO","RB","FT CE 100/-50 MvAr BANDEIRANTES CE2 GO","062/2001","IPCA","RBSE","PRT 120/2016","2017-07-01","2042-12-31",2051944.6,"2024-06-01","Active","","Parcela de RAP calculada de acordo com a PRT 120/2016 e incluída a partir do ciclo 2017-2018. * Receita revisada em 05-07-2024",0]
[null,"FURNAS","BANDEIRANTES","TR 10,5/345 kV BANDEIRANTES TR6 GO","RB","FT CE 100/-50 MvAr BANDEIRANTES CE1 GO","062/2001","IPCA","RBSE","PRT 579/2012","2013-01-01","2043-01-01",489317.18,"2024-06-01","Active","","*(RAP Portaria 579/2012 - Concessão prorrogada em 01/01/2013 – LEI 12783/2013 ) * Receita revisada no ciclo 2020-2021. * Receita revisada em 05-07-2024",0]
[null,"FURNAS","BANDEIRANTES","TR 10,5/345 kV BANDEIRANTES TR6 GO","RB","FT CE 100/-50 MvAr BANDEIRANTES CE1 GO","062/2001","IPCA","RBSE","PRT 120/2016","2017-07-01","2028-06-30",2394257.8199999998,"2024-06-01","Active","","Componente Financeiro apurado referente ao período de Janeiro/2013 a Junho/2017, com prazo de pagamento de 8 anos, conforme consta no § 3º e § 4º, do Art. 1º, da PRT 120/2016. * Receita revisada no ciclo 2020-2021. * Receita revisada em 05-07-2024",0]
[null,"FURNAS","BANDEIRANTES","TR 10,5/345 kV BANDEIRANTES TR6 GO","RB","FT CE 100/-50 MvAr BANDEIRANTES CE1 GO","062/2001","IPCA","RBSE","PRT 120/2016","2017-07-01","2042-12-31",2051944.6,"2024-06-01","Active","","Parcela de RAP calculada de acordo com a PRT 120/2016 e incluída a partir do ciclo 2017-2018. * Receita revisada em 05-07-2024",0]
[null,"FURNAS","BANDEIRANTES","RTL 345 kV 60 MVAr BANDEIRANTES RT2 GO","RB","FT RTL 345 kV 60 MVAr BANDEIRANTES RT2 GO","062/2001","IPCA","RBSE","PRT 579/2012","2013-01-01","2043-01-01",436840.62,"2024-06-01","Active","","*(RAP Portaria 579/2012 - Concessão prorrogada em 01/01/2013 – LEI 12783/2013 ) * Receita revisada no ciclo 2020-2021. * Receita revisada em 05-07-2024",0]
[null,"FURNAS","BANDEIRANTES","RTL 345 kV 60 MVAr BANDEIRANTES RT1 GO","RB","FT RTL 345 kV 60 MVAr BANDEIRANTES RT1 GO","062/2001","IPCA","RBSE","PRT 579/2012","2013-01-01","2043-01-01",436840.62,"2024-06-01","Active","","*(RAP Portaria 579/2012 - Concessão prorrogada em 01/01/2013 – LEI 12783/2013 ) * Receita revisada no ciclo 2020-2021. * Receita revisada em 05-07-2024",0]
[null,"FURNAS","BANDEIRANTES","RTL 345 kV 60 MVAr BANDEIRANTES RT1 GO","RB","FT RTL 345 kV 60 MVAr BANDEIRANTES RT1 GO","062/2001","IPCA","RBSE","PRT 120/2016","2017-07-01","2028-06-30",2137486.9,"2024-06-01","Active","","Componente Financeiro apurado referente ao período de Janeiro/2013 a Junho/2017, com prazo de pagamento de 8 anos, conforme consta no § 3º e § 4º, do Art. 1º, da PRT 120/2016. * Receita revisada no ciclo 2020-2021. * Receita revisada em 05-07-2024",0]
[null,"FURNAS","BANDEIRANTES","RTL 345 kV 60 MVAr BANDEIRANTES RT1 GO","RB","FT RTL 345 kV 60 MVAr BANDEIRANTES RT1 GO","062/2001","IPCA","RMELP","DSP 1108/2024","","",1655416.3,"2024-06-01","Expected","T2024-090","Obra de Substituição Completa: Substituição de reator REATOR DE LINHA - RTBDSB1 FASE A (nº serie: 1534026, cod. mat.: 10184026), Substituição de reator REATOR DE LINHA - RTBDSB1 FASE B (nº serie: 1534023, cod. mat.: 10184027) e Substituição de reator REATOR DE LINHA - RTBDSB1 FASE C (nº serie: 1534025, cod. mat.: 10184028). As desativações associadas a esta substituição devem atender ao disposto no Módulo 9 do PRORET. Foi considerada receita adicional de O&M para o novo equipamento.",0]
[null,"FURNAS","BANDEIRANTES","RTL 345 kV 20 Mvar BANDEIRANTES RTR1 GO","RB","FT RTL 345 kV 20 Mvar BANDEIRANTES RTR1 GO","062/2001","IPCA","RBSE","PRT 579/2012","2013-01-01","2043-01-01",145613.54,"2024-06-01","Active","","*(RAP Portaria 579/2012 - Concessão prorrogada em 01/01/2013 – LEI 12783/2013 ) * Receita revisada no ciclo 2020-2021. * Receita revisada em 05-07-2024",0]
[null,"FURNAS","BANDEIRANTES","MG 345 kV BANDEIRANTES MG1 GO","RB","FT MG 345 kV BANDEIRANTES MG1 GO","062/2001","IPCA","RBSE","PRT 579/2012","2013-01-01","2043-01-01",1123428.25,"2024-06-01","Active","","*(RAP Portaria 579/2012 - Concessão prorrogada em 01/01/2013 – LEI 12783/2013 ) * Receita revisada no ciclo 2020-2021. * Receita revisada em 05-07-2024",0]
[null,"FURNAS","BANDEIRANTES","MG 345 kV BANDEIRANTES MG1 GO","RB","FT MG 345 kV BANDEIRANTES MG1 GO","062/2001","IPCA","RBNI","REA 4326/2013","2016-06-01","2045-12-28",567559.01,"2024-06-01","Active","T2013-048","Complementação do módulo geral da SE Bandeirantes com dois módulos de infraestrutura de manobra em 345 kV e em 230 kV, ambos em arranjo barra dupla a cinco chaves. *(Receita revisada em 06/07/2020) *(Receita revisada em 03/07/2024)",0]
[null,"FURNAS","BANDEIRANTES","MG 345 kV BANDEIRANTES MG1 GO","RB","FT MG 345 kV BANDEIRANTES MG1 GO","062/2001","IPCA","RBSE","PRT 120/2016","2017-07-01","2028-06-30",5497000.6699999999,"2024-06-01","Active","","Componente Financeiro apurado referente ao período de Janeiro/2013 a Junho/2017, com prazo de pagamento de 8 anos, conforme consta no § 3º e § 4º, do Art. 1º, da PRT 120/2016. * Receita revisada no ciclo 2020-2021. * Receita revisada em 05-07-2024",0]
[null,"FURNAS","BANDEIRANTES","MG 345 kV BANDEIRANTES MG1 GO","RB","FT MG 345 kV BANDEIRANTES MG1 GO","062/2001","IPCA","RBSE","PRT 120/2016","2017-07-01","2042-12-31",4711080.3,"2024-06-01","Active","","Parcela de RAP calculada de acordo com a PRT 120/2016 e incluída a partir do ciclo 2017-2018. * Receita revisada em 05-07-2024",0]
[null,"FURNAS","BANDEIRANTES","MG 345 kV BANDEIRANTES MG1 GO","RB","FT MG 345 kV BANDEIRANTES MG1 GO","062/2001","IPCA","RMEL","REN 443/2011","2017-08-25","2032-06-20",7317.19,"2024-06-01","Active","","Substituição de RÁDIO VHF ESTAÇÃO FIXA RÁDIO VHF ESTAÇÃO FIXA * Melhoria autorizada sem RAP Prévia incluído no reajuste do Ciclo 2018 - 2019 *(Receita revisada em 06/07/2020) *(Receita revisada em 03/07/2024)",0]
[null,"FURNAS","BANDEIRANTES","MG 345 kV BANDEIRANTES MG1 GO","RB","FT MG 345 kV BANDEIRANTES MG1 GO","062/2001","IPCA","RBNIA","REA 10723/2021","","",23046.87,"2024-06-01","Expected","T2021-078","Infraestrutura de manobra em 345 kV referente a instalação de barramento de transferência de 345 kV para conexão do banco AT05 à fase reserva.","3Q24"]
[null,"FURNAS","BANDEIRANTES","MG 345 kV BANDEIRANTES MG1 GO","RB","FT MG 345 kV BANDEIRANTES MG1 GO","062/2001","IPCA","RBNIA","REA 10723/2021","","",17358.61,"2024-06-01","Expected","T2021-078","Infraestrutura de manobra em 230 kV referente a instalação de barramento de transferência de 345 kV para conexão do banco AT05 à fase reserva.","3Q24"]
[null,"FURNAS","BANDEIRANTES","MG 345 kV BANDEIRANTES MG1 GO","RB","FT MG 345 kV BANDEIRANTES MG1 GO","062/2001","IPCA","RMEL","REN 905/2020","2017-01-04","2040-10-25",858119.32,"2024-06-01","Active","","Obras de Pequeno Porte sem RAP Prévia incluídas no processo de revisão da RAP das transmissoras prorrogadas de 2023, nos termos do Módulo 3 das Regras dos Serviços de Transmissão de Energia Elétrica. * Melhoria autorizada sem RAP Prévia incluído no reajuste do Ciclo 2024 - 2025 *(Receita revisada em 04/07/2024)",0]
[null,"FURNAS","BANDEIRANTES","MC 345 kV TR 345/230 kV BANDEIRANTES TRR2 GO","RB","FT TR 345/230 kV BANDEIRANTES TRR2 GO","062/2001","IPCA","RBNIA","REA 10723/2021","","",16464.849999999999,"2024-06-01","Expected","T2021-078","Instalação de barramento de transferência de 345 kV para conexão do banco AT05 à fase reserva.","3Q24"]
[null,"FURNAS","BANDEIRANTES","MC 345 kV TR 345/230 kV BANDEIRANTES TR5 GO","RB","FT TR 345/230 kV BANDEIRANTES TR5 GO","062/2001","IPCA","RBNI","REA 4326/2013","2016-06-01","2047-03-02",1268227.67,"2024-06-01","Active","T2013-048","Instalação, na SE BANDEIRANTES, de um módulo de conexão, em 345 kV, para o autotransformador TR 345/230 kV BANDEIRANTES TR5 GO *(Receita revisada em 06/07/2020) *(Receita revisada em 03/07/2024)",0]
[null,"FURNAS","BANDEIRANTES","MC 345 kV TR 345/230 kV BANDEIRANTES TR4 GO","RB","FT TR 345/230 kV BANDEIRANTES TR4 GO","062/2001","IPCA","RBSE","PRT 579/2012","2013-01-01","2043-01-01",251856.2,"2024-06-01","Active","","*(RAP Portaria 579/2012 - Concessão prorrogada em 01/01/2013 – LEI 12783/2013 ) * Receita revisada no ciclo 2020-2021. * Receita revisada em 05-07-2024",0]
[null,"FURNAS","BANDEIRANTES","MC 345 kV TR 345/230 kV BANDEIRANTES TR3 GO","RB","FT TR 345/230 kV BANDEIRANTES TR3 GO","062/2001","IPCA","RBSE","PRT 579/2012","2013-01-01","2043-01-01",251856.2,"2024-06-01","Active","","*(RAP Portaria 579/2012 - Concessão prorrogada em 01/01/2013 – LEI 12783/2013 ) * Receita revisada no ciclo 2020-2021. * Receita revisada em 05-07-2024",0]
[null,"FURNAS","BANDEIRANTES","MC 345 kV TR 345/230 kV BANDEIRANTES TR3 GO","RB","FT TR 345/230 kV BANDEIRANTES TR3 GO","062/2001","IPCA","RMEL","REN 643/2014","2015-06-08","2037-01-30",17596.28,"2024-06-01","Active","","Substituição 3 para-raios no vão do AT-03. * Melhoria autorizada sem RAP Prévia incluído no reajuste do Ciclo 2017 - 2018 *(Receita revisada em 06/07/2020) *(Receita revisada em 03/07/2024)",0]
[null,"FURNAS","BANDEIRANTES","MC 345 kV TR 345/230 kV BANDEIRANTES TR2 GO","RB","FT TR 345/230 kV BANDEIRANTES TR2 GO","062/2001","IPCA","RBSE","PRT 579/2012","2013-01-01","2043-01-01",251856.2,"2024-06-01","Active","","*(RAP Portaria 579/2012 - Concessão prorrogada em 01/01/2013 – LEI 12783/2013 ) * Receita revisada no ciclo 2020-2021. * Receita revisada em 05-07-2024",0]
[null,"FURNAS","BANDEIRANTES","MC 345 kV TR 345/230 kV BANDEIRANTES TR2 GO","RB","FT TR 345/230 kV BANDEIRANTES TR2 GO","062/2001","IPCA","RMEL","REN 643/2014","2015-08-26","2046-06-17",153950.82,"2024-06-01","Active","","Revitalização Necessária: Substituição de 1 disjuntor (DJ822). Já realizada a substituição dos DJ832R DJ842R e DJ882C. PMI 2014-2017, incluída no reajuste 16/17 *(Receita revisada em 06/07/2020) *(Receita revisada em 03/07/2024)",0]
[null,"FURNAS","BANDEIRANTES","MC 345 kV TR 345/230 kV BANDEIRANTES TR2 GO","RB","FT TR 345/230 kV BANDEIRANTES TR2 GO","062/2001","IPCA","RBSE","PRT 120/2016","2017-07-01","2028-06-30",1232347.23,"2024-06-01","Active","","Componente Financeiro apurado referente ao período de Janeiro/2013 a Junho/2017, com prazo de pagamento de 8 anos, conforme consta no § 3º e § 4º, do Art. 1º, da PRT 120/2016. * Receita revisada no ciclo 2020-2021. * Receita revisada em 05-07-2024",0]
[null,"FURNAS","BANDEIRANTES","MC 345 kV TR 345/230 kV BANDEIRANTES TR2 GO","RB","FT TR 345/230 kV BANDEIRANTES TR2 GO","062/2001","IPCA","RMEL","REN 643/2014","2015-08-26","2037-06-19",26920.85,"2024-06-01","Active","","Substituição 3 para-raios no vão do AT-02. * Melhoria autorizada sem RAP Prévia incluído no reajuste do Ciclo 2017 - 2018 *(Receita revisada em 06/07/2020) *(Receita revisada em 03/07/2024)",0]
[null,"FURNAS","BANDEIRANTES","MC 345 kV TR 345/230 kV BANDEIRANTES TR1 GO","RB","FT TR 345/230 kV BANDEIRANTES TR1 GO","062/2001","IPCA","RBSE","PRT 579/2012","2013-01-01","2043-01-01",251856.2,"2024-06-01","Active","","*(RAP Portaria 579/2012 - Concessão prorrogada em 01/01/2013 – LEI 12783/2013 ) * Receita revisada no ciclo 2020-2021. * Receita revisada em 05-07-2024",0]
[null,"FURNAS","BANDEIRANTES","MC 345 kV TR 345/230 kV BANDEIRANTES TR1 GO","RB","FT TR 345/230 kV BANDEIRANTES TR1 GO","062/2001","IPCA","RBNI","REA 5861/2016","2019-04-22","2047-04-21",32260.01,"2024-06-01","Active","","Autotrafo AT01 345/230/13,8 kV - 225 MVA - Modernização dos relés de proteção, devendo este ser estendido aos sistemas de comando, controle, supervisão, assim como os serviços auxiliares * Reforço autorizado sem RAP Prévia incluído no reajuste do Ciclo 2020 - 2021 *(Receita revisada em 03/07/2024)",0]
[null,"FURNAS","BANDEIRANTES","MC 345 kV TR 10,5/345 kV BANDEIRANTES TR7 GO","RB","FT CE 100/-50 MvAr BANDEIRANTES CE2 GO","062/2001","IPCA","RBSE","PRT 579/2012","2013-01-01","2043-01-01",251856.2,"2024-06-01","Active","","*(RAP Portaria 579/2012 - Concessão prorrogada em 01/01/2013 – LEI 12783/2013 ) * Receita revisada no ciclo 2020-2021. * Receita revisada em 05-07-2024",0]
[null,"FURNAS","BANDEIRANTES","MC 345 kV TR 10,5/345 kV BANDEIRANTES TR7 GO","RB","FT CE 100/-50 MvAr BANDEIRANTES CE2 GO","062/2001","IPCA","RBSE","PRT 120/2016","2017-07-01","2028-06-30",1232347.23,"2024-06-01","Active","","Componente Financeiro apurado referente ao período de Janeiro/2013 a Junho/2017, com prazo de pagamento de 8 anos, conforme consta no § 3º e § 4º, do Art. 1º, da PRT 120/2016. * Receita revisada no ciclo 2020-2021. * Receita revisada em 05-07-2024",0]
[null,"FURNAS","BANDEIRANTES","MC 345 kV TR 10,5/345 kV BANDEIRANTES TR6 GO","RB","FT CE 100/-50 MvAr BANDEIRANTES CE1 GO","062/2001","IPCA","RBSE","PRT 579/2012","2013-01-01","2043-01-01",251856.2,"2024-06-01","Active","","*(RAP Portaria 579/2012 - Concessão prorrogada em 01/01/2013 – LEI 12783/2013 ) * Receita revisada no ciclo 2020-2021. * Receita revisada em 05-07-2024",0]
[null,"FURNAS","BANDEIRANTES","MC 345 kV TR 10,5/345 kV BANDEIRANTES TR6 GO","RB","FT CE 100/-50 MvAr BANDEIRANTES CE1 GO","062/2001","IPCA","RMEL","REN 643/2014","2015-08-05","2046-05-27",153661.98000000001,"2024-06-01","Active","","Revitalização Necessária: Substituição de 1 disjuntor (DJ862). Já realizada a substituição dos DJ832R DJ842R e DJ882C. PMI 2014-2017, incluída no reajuste 16/17 *(Receita revisada em 06/07/2020) *(Receita revisada em 03/07/2024)",0]
[null,"FURNAS","BANDEIRANTES","MC 345 kV TR 10,5/345 kV BANDEIRANTES TR6 GO","RB","FT CE 100/-50 MvAr BANDEIRANTES CE1 GO","062/2001","IPCA","RBSE","PRT 120/2016","2017-07-01","2028-06-30",1232347.23,"2024-06-01","Active","","Componente Financeiro apurado referente ao período de Janeiro/2013 a Junho/2017, com prazo de pagamento de 8 anos, conforme consta no § 3º e § 4º, do Art. 1º, da PRT 120/2016. * Receita revisada no ciclo 2020-2021. * Receita revisada em 05-07-2024",0]
[null,"FURNAS","BANDEIRANTES","MC 345 kV RTL 345 kV 60 MVAr BANDEIRANTES RT2 GO","RB","FT RTL 345 kV 60 MVAr BANDEIRANTES RT2 GO","062/2001","IPCA","RBSE","PRT 579/2012","2013-01-01","2043-01-01",141655.24,"2024-06-01","Active","","*(RAP Portaria 579/2012 - Concessão prorrogada em 01/01/2013 – LEI 12783/2013 ) * Receita revisada no ciclo 2020-2021. * Receita revisada em 05-07-2024",0]
[null,"FURNAS","BANDEIRANTES","MC 345 kV RTL 345 kV 60 MVAr BANDEIRANTES RT2 GO","RB","FT RTL 345 kV 60 MVAr BANDEIRANTES RT2 GO","062/2001","IPCA","RMEL","REN 643/2014","2013-03-24","2041-08-15",168310.63,"2024-06-01","Active","","Substituição de 1 disjuntor (DJ842R). Melhoria referente ao PMI 2014-2017, cadastrada no reajuste ciclo 2015-2016. *(Receita revisada em 06/07/2020) *(Receita revisada em 03/07/2024)",0]
[null,"FURNAS","BANDEIRANTES","MC 345 kV RTL 345 kV 60 MVAr BANDEIRANTES RT1 GO","RB","FT RTL 345 kV 60 MVAr BANDEIRANTES RT1 GO","062/2001","IPCA","RBSE","PRT 579/2012","2013-01-01","2043-01-01",141655.24,"2024-06-01","Active","","*(RAP Portaria 579/2012 - Concessão prorrogada em 01/01/2013 – LEI 12783/2013 ) * Receita revisada no ciclo 2020-2021. * Receita revisada em 05-07-2024",0]
[null,"FURNAS","BANDEIRANTES","MC 345 kV RTL 345 kV 60 MVAr BANDEIRANTES RT1 GO","RB","FT RTL 345 kV 60 MVAr BANDEIRANTES RT1 GO","062/2001","IPCA","RMEL","REN 643/2014","2013-03-17","2041-08-08",168185.47,"2024-06-01","Active","","Substituição de 1 disjuntor (DJ832R). Melhoria referente ao PMI 2014-2017, cadastrada no reajuste ciclo 2015-2016. *(Receita revisada em 06/07/2020) *(Receita revisada em 03/07/2024)",0]
[null,"FURNAS","BANDEIRANTES","MC 345 kV RTL 345 kV 60 MVAr BANDEIRANTES RT1 GO","RB","FT RTL 345 kV 60 MVAr BANDEIRANTES RT1 GO","062/2001","IPCA","RMEL","REN 905/2020","2021-02-10","2045-02-09",47605.14,"2024-06-01","Active","","Obras de Pequeno Porte sem RAP Prévia incluídas no processo de revisão da RAP das transmissoras prorrogadas de 2023, nos termos do Módulo 3 das Regras dos Serviços de Transmissão de Energia Elétrica. * Melhoria autorizada sem RAP Prévia incluído no reajuste do Ciclo 2024 - 2025 *(Receita revisada em 04/07/2024)",0]
[null,"FURNAS","BANDEIRANTES","MC 345 kV BC 345 kV 91,5 MVAr BANDEIRANTES BC1 GO","RB","FT BC 345 kV 91,5 MVAr BANDEIRANTES BC1 GO","062/2001","IPCA","RBSE","PRT 579/2012","2013-01-01","2043-01-01",238150.47,"2024-06-01","Active","","*(RAP Portaria 579/2012 - Concessão prorrogada em 01/01/2013 – LEI 12783/2013 ) * Receita revisada no ciclo 2020-2021. * Receita revisada em 05-07-2024",0]
[null,"FURNAS","BANDEIRANTES","MC 345 kV BC 345 kV 91,5 MVAr BANDEIRANTES BC1 GO","RB","FT BC 345 kV 91,5 MVAr BANDEIRANTES BC1 GO","062/2001","IPCA","RMEL","REN 643/2014","2013-04-06","2041-09-28",124729.92,"2024-06-01","Active","","Substituição de 1 disjuntor (DJ882C). Melhoria referente ao PMI 2014-2017, cadastrada no reajuste ciclo 2015-2016. *(Receita revisada em 06/07/2020) *(Receita revisada em 03/07/2024)",0]
[null,"FURNAS","BANDEIRANTES","MC 230 kV TR 345/230 kV BANDEIRANTES TRR2 GO","RB","FT TR 345/230 kV BANDEIRANTES TRR2 GO","062/2001","IPCA","RBNIA","REA 10723/2021","","",6816.88,"2024-06-01","Expected","T2021-078","Instalação de barramento de transferência de 230 kV para conexão do banco AT05 à fase reserva.","3Q24"]
[null,"FURNAS","BANDEIRANTES","MC 230 kV TR 345/230 kV BANDEIRANTES TR5 GO","RB","FT TR 345/230 kV BANDEIRANTES TR5 GO","062/2001","IPCA","RBNI","REA 4326/2013","2016-06-01","2046-08-17",922133.66,"2024-06-01","Active","T2013-048","Instalação, na SE BANDEIRANTES, de um módulo de conexão, em 230 kV, para o autotransformador TR 345/230 kV BANDEIRANTES TR5 GO *(Receita revisada em 06/07/2020) *(Receita revisada em 03/07/2024)",0]
[null,"FURNAS","BANDEIRANTES","MC 230 kV TR 345/230 kV BANDEIRANTES TR4 GO","RB","FT TR 345/230 kV BANDEIRANTES TR4 GO","062/2001","IPCA","RBNI","REA 2230/2009","2015-04-06","2042-09-28",52218.73,"2024-06-01","Active","T2009-237","Substituir 3 TCs por superação. *(Inclui alterações estabelecidas pela Lei 12.783/2013) *(Receita revisada em 06/07/2020) *(Receita revisada em 03/07/2024)",0]
[null,"FURNAS","BANDEIRANTES","MC 230 kV TR 345/230 kV BANDEIRANTES TR4 GO","RB","FT TR 345/230 kV BANDEIRANTES TR4 GO","062/2001","IPCA","RBSE","PRT 579/2012","2013-01-01","2043-01-01",142709.89000000001,"2024-06-01","Active","","*(RAP Portaria 579/2012 - Concessão prorrogada em 01/01/2013 – LEI 12783/2013 ) * Receita revisada no ciclo 2020-2021. * Receita revisada em 05-07-2024",0]
[null,"FURNAS","BANDEIRANTES","MC 230 kV TR 345/230 kV BANDEIRANTES TR3 GO","RB","FT TR 345/230 kV BANDEIRANTES TR3 GO","062/2001","IPCA","RBSE","PRT 579/2012","2013-01-01","2043-01-01",142709.89000000001,"2024-06-01","Active","","*(RAP Portaria 579/2012 - Concessão prorrogada em 01/01/2013 – LEI 12783/2013 ) * Receita revisada no ciclo 2020-2021. * Receita revisada em 05-07-2024",0]
[null,"FURNAS","BANDEIRANTES","MC 230 kV TR 345/230 kV BANDEIRANTES TR3 GO","RB","FT TR 345/230 kV BANDEIRANTES TR3 GO","062/2001","IPCA","RMEL","REN 643/2014","2015-06-08","2037-01-30",11997.65,"2024-06-01","Active","","Revitalização Necessária: Substituição 3 para-raios no vão do AT-03. * Melhoria autorizada sem RAP Prévia incluído no reajuste do Ciclo 2017 - 2018 *(Receita revisada em 06/07/2020) *(Receita revisada em 03/07/2024)",0]
[null,"FURNAS","BANDEIRANTES","MC 230 kV TR 345/230 kV BANDEIRANTES TR2 GO","RB","FT TR 345/230 kV BANDEIRANTES TR2 GO","062/2001","IPCA","RBNI","REA 2230/2009","2015-04-06","2042-09-28",114578.03,"2024-06-01","Active","T2009-237","Substituir chaves seccionadoras n. 721, 723, 725, 727e 729, por superação. *(Inclui alterações estabelecidas pela Lei 12.783/2013) *(Receita revisada em 06/07/2020) *(Receita revisada em 03/07/2024)",0]
[null,"FURNAS","BANDEIRANTES","MC 230 kV TR 345/230 kV BANDEIRANTES TR2 GO","RB","FT TR 345/230 kV BANDEIRANTES TR2 GO","062/2001","IPCA","RBSE","PRT 579/2012","2013-01-01","2043-01-01",142709.89000000001,"2024-06-01","Active","","*(RAP Portaria 579/2012 - Concessão prorrogada em 01/01/2013 – LEI 12783/2013 ) * Receita revisada no ciclo 2020-2021. * Receita revisada em 05-07-2024",0]
[null,"FURNAS","BANDEIRANTES","MC 230 kV TR 345/230 kV BANDEIRANTES TR2 GO","RB","FT TR 345/230 kV BANDEIRANTES TR2 GO","062/2001","IPCA","RBSE","PRT 120/2016","2017-07-01","2028-06-30",698287.93,"2024-06-01","Active","","Componente Financeiro apurado referente ao período de Janeiro/2013 a Junho/2017, com prazo de pagamento de 8 anos, conforme consta no § 3º e § 4º, do Art. 1º, da PRT 120/2016. * Receita revisada no ciclo 2020-2021. * Receita revisada em 05-07-2024",0]
[null,"FURNAS","BANDEIRANTES","MC 230 kV TR 345/230 kV BANDEIRANTES TR2 GO","RB","FT TR 345/230 kV BANDEIRANTES TR2 GO","062/2001","IPCA","RMEL","REN 643/2014","2015-08-26","2037-06-19",18355.41,"2024-06-01","Active","","Revitalização Necessária: Substituição 3 para-raios no vão do AT-02. * Melhoria autorizada sem RAP Prévia incluído no reajuste do Ciclo 2017 - 2018 *(Receita revisada em 06/07/2020) *(Receita revisada em 03/07/2024)",0]
[null,"FURNAS","BANDEIRANTES","MC 230 kV TR 345/230 kV BANDEIRANTES TR1 GO","RB","FT TR 345/230 kV BANDEIRANTES TR1 GO","062/2001","IPCA","RBSE","PRT 579/2012","2013-01-01","2043-01-01",142709.89000000001,"2024-06-01","Active","","*(RAP Portaria 579/2012 - Concessão prorrogada em 01/01/2013 – LEI 12783/2013 ) * Receita revisada no ciclo 2020-2021. * Receita revisada em 05-07-2024",0]
[null,"FURNAS","BANDEIRANTES","MC 230 kV TR 345/230 kV BANDEIRANTES TR1 GO","RB","FT TR 345/230 kV BANDEIRANTES TR1 GO","062/2001","IPCA","RBNI","REA 5861/2016","2019-04-22","2047-04-21",32260.02,"2024-06-01","Active","","Autotrafo AT01 345/230/13,8 kV - 225 MVA - Modernização dos relés de proteção, devendo este ser estendido aos sistemas de comando, controle, supervisão, assim como os serviços auxiliares * Reforço autorizado sem RAP Prévia incluído no reajuste do Ciclo 2020 - 2021 *(Receita revisada em 03/07/2024)",0]
[null,"FURNAS","BANDEIRANTES","MC 230 kV TR 345/230 kV BANDEIRANTES TR1 GO","RB","FT TR 345/230 kV BANDEIRANTES TR1 GO","062/2001","IPCA","RMEL","REN 905/2020","2017-04-30","2041-04-29",27952.54,"2024-06-01","Active","","Obras de Pequeno Porte sem RAP Prévia incluídas no processo de revisão da RAP das transmissoras prorrogadas de 2023, nos termos do Módulo 3 das Regras dos Serviços de Transmissão de Energia Elétrica. * Melhoria autorizada sem RAP Prévia incluído no reajuste do Ciclo 2024 - 2025 *(Receita revisada em 04/07/2024)",0]
[null,"FURNAS","BANDEIRANTES","IB 345 kV MG 345 kV BANDEIRANTES MG1 GO IB1","RB","FT MG 345 kV BANDEIRANTES MG1 GO","062/2001","IPCA","RBSE","PRT 579/2012","2013-01-01","2043-01-01",223487.13,"2024-06-01","Active","","*(RAP Portaria 579/2012 - Concessão prorrogada em 01/01/2013 – LEI 12783/2013 ) * Receita revisada no ciclo 2020-2021. * Receita revisada em 05-07-2024",0]
[null,"FURNAS","BANDEIRANTES","IB 345 kV MG 345 kV BANDEIRANTES MG1 GO IB1","RB","FT MG 345 kV BANDEIRANTES MG1 GO","062/2001","IPCA","RBSE","PRT 120/2016","2017-07-01","2028-06-30",1093535.73,"2024-06-01","Active","","Componente Financeiro apurado referente ao período de Janeiro/2013 a Junho/2017, com prazo de pagamento de 8 anos, conforme consta no § 3º e § 4º, do Art. 1º, da PRT 120/2016. * Receita revisada no ciclo 2020-2021. * Receita revisada em 05-07-2024",0]
[null,"FURNAS","BANDEIRANTES","IB 345 kV MG 345 kV BANDEIRANTES MG1 GO IB1","RB","FT MG 345 kV BANDEIRANTES MG1 GO","062/2001","IPCA","RBSE","PRT 120/2016","2017-07-01","2042-12-31",937190.1,"2024-06-01","Active","","Parcela de RAP calculada de acordo com a PRT 120/2016 e incluída a partir do ciclo 2017-2018. * Receita revisada em 05-07-2024",0]
[null,"FURNAS","BANDEIRANTES","IB 230 kV MG 345 kV BANDEIRANTES MG1 GO IB1","RB","FT MG 345 kV BANDEIRANTES MG1 GO","062/2001","IPCA","RBSE","PRT 579/2012","2013-01-01","2043-01-01",117260.84,"2024-06-01","Active","","*(RAP Portaria 579/2012 - Concessão prorrogada em 01/01/2013 – LEI 12783/2013 ) * Receita revisada no ciclo 2020-2021. * Receita revisada em 05-07-2024",0]
[null,"FURNAS","BANDEIRANTES","IB 230 kV MG 345 kV BANDEIRANTES MG1 GO IB1","RB","FT MG 345 kV BANDEIRANTES MG1 GO","062/2001","IPCA","RBSE","PRT 120/2016","2017-07-01","2028-06-30",573764.22,"2024-06-01","Active","","Componente Financeiro apurado referente ao período de Janeiro/2013 a Junho/2017, com prazo de pagamento de 8 anos, conforme consta no § 3º e § 4º, do Art. 1º, da PRT 120/2016. * Receita revisada no ciclo 2020-2021. * Receita revisada em 05-07-2024",0]
[null,"FURNAS","BANDEIRANTES","EL 345 kV BANDEIRANTES LT 345 kV ITUMBIARA /BANDEIRANTES C-2 MG/GO","RB","FT LT 345 kV ITUMBIARA /BANDEIRANTES C-2 MG/GO","062/2001","IPCA","RBSE","PRT 579/2012","2013-01-01","2043-01-01",295909.17,"2024-06-01","Active","","*(RAP Portaria 579/2012 - Concessão prorrogada em 01/01/2013 – LEI 12783/2013 ) * Receita revisada no ciclo 2020-2021. * Receita revisada em 05-07-2024",0]
[null,"FURNAS","BANDEIRANTES","EL 345 kV BANDEIRANTES LT 345 kV ITUMBIARA /BANDEIRANTES C-2 MG/GO","RB","FT LT 345 kV ITUMBIARA /BANDEIRANTES C-2 MG/GO","062/2001","IPCA","RMEL","REN 905/2020","2015-02-26","2039-02-25",75753.17,"2024-06-01","Active","","Obras de Pequeno Porte sem RAP Prévia incluídas no processo de revisão da RAP das transmissoras prorrogadas de 2023, nos termos do Módulo 3 das Regras dos Serviços de Transmissão de Energia Elétrica. * Melhoria autorizada sem RAP Prévia incluído no reajuste do Ciclo 2024 - 2025 *(Receita revisada em 04/07/2024)",0]
[null,"FURNAS","BANDEIRANTES","EL 345 kV BANDEIRANTES LT 345 kV ITUMBIARA /BANDEIRANTES C-1 MG/GO","RB","FT LT 345 kV ITUMBIARA /BANDEIRANTES C-1 MG/GO","062/2001","IPCA","RBSE","PRT 579/2012","2013-01-01","2043-01-01",295909.17,"2024-06-01","Active","","*(RAP Portaria 579/2012 - Concessão prorrogada em 01/01/2013 – LEI 12783/2013 ) * Receita revisada no ciclo 2020-2021. * Receita revisada em 05-07-2024",0]
[null,"FURNAS","BANDEIRANTES","EL 345 kV BANDEIRANTES LT 345 kV ITUMBIARA /BANDEIRANTES C-1 MG/GO","RB","FT LT 345 kV ITUMBIARA /BANDEIRANTES C-1 MG/GO","062/2001","IPCA","RMEL","REN 905/2020","2014-05-06","2038-05-05",36555.980000000003,"2024-06-01","Active","","Obras de Pequeno Porte sem RAP Prévia incluídas no processo de revisão da RAP das transmissoras prorrogadas de 2023, nos termos do Módulo 3 das Regras dos Serviços de Transmissão de Energia Elétrica. * Melhoria autorizada sem RAP Prévia incluído no reajuste do Ciclo 2024 - 2025 *(Receita revisada em 04/07/2024)",0]
[null,"FURNAS","BANDEIRANTES","EL 345 kV BANDEIRANTES LT 345 kV BANDEIRANTES /SAMAMBAIA C-1 GO/DF","RB","FT LT 345 kV BANDEIRANTES /SAMAMBAIA C-1 GO/DF","062/2001","IPCA","RBSE","PRT 579/2012","2013-01-01","2043-01-01",295909.17,"2024-06-01","Active","","*(RAP Portaria 579/2012 - Concessão prorrogada em 01/01/2013 – LEI 12783/2013 ) * Receita revisada no ciclo 2020-2021. * Receita revisada em 05-07-2024",0]
[null,"FURNAS","BANDEIRANTES","EL 345 kV BANDEIRANTES LT 345 kV BANDEIRANTES /SAMAMBAIA C-1 GO/DF","RB","FT LT 345 kV BANDEIRANTES /SAMAMBAIA C-1 GO/DF","062/2001","IPCA","RMEL","REN 443/2011","2014-05-05","2034-11-28",8381.1299999999992,"2024-06-01","Active","","Substituição de PARA-RAIOS LTBDSB1 STBD FASE A - Nº Oper: PR8330T - PMI (003145/2016) * Melhoria autorizada sem RAP Prévia incluído no reajuste do Ciclo 2018 - 2019 *(Receita revisada em 06/07/2020) *(Receita revisada em 03/07/2024)",0]
[null,"FURNAS","BANDEIRANTES","EL 345 kV BANDEIRANTES LT 345 kV BANDEIRANTES /SAMAMBAIA C-1 GO/DF","RB","FT LT 345 kV BANDEIRANTES /SAMAMBAIA C-1 GO/DF","062/2001","IPCA","RMEL","REN 443/2011","2014-05-05","2034-11-28",8381.1299999999992,"2024-06-01","Active","","Substituição de PARA-RAIOS LTBDSB1 STBD FASE B - Nº Oper: PR8330T - PMI (003146/2016) * Melhoria autorizada sem RAP Prévia incluído no reajuste do Ciclo 2018 - 2019 *(Receita revisada em 06/07/2020) *(Receita revisada em 03/07/2024)",0]
[null,"FURNAS","BANDEIRANTES","EL 345 kV BANDEIRANTES LT 345 kV BANDEIRANTES /SAMAMBAIA C-1 GO/DF","RB","FT LT 345 kV BANDEIRANTES /SAMAMBAIA C-1 GO/DF","062/2001","IPCA","RMEL","REN 443/2011","2014-05-05","2034-11-28",8381.1299999999992,"2024-06-01","Active","","Substituição de PARA-RAIOS LTBDSB1 STBD FASE C - Nº Oper: PR8330T - PMI (003147/2016) * Melhoria autorizada sem RAP Prévia incluído no reajuste do Ciclo 2018 - 2019 *(Receita revisada em 06/07/2020) *(Receita revisada em 03/07/2024)",0]
[null,"FURNAS","BANDEIRANTES","EL 345 kV BANDEIRANTES LT 345 kV BANDEIRANTES /SAMAMBAIA C-1 GO/DF","RB","FT LT 345 kV BANDEIRANTES /SAMAMBAIA C-1 GO/DF","062/2001","IPCA","RBNI","REA 4347/2013","2017-05-03","2049-11-23",129606.8,"2024-06-01","Active","","Substituição de 1 disjuntor 8332 (capacidade necessária de corrente nominal maior ou igual a 4000 A) do vão Samambaia C1;: * Reforço autorizado sem RAP Prévia incluído no reajuste do Ciclo 2018 - 2019 * Receita alterada no recurso contra a REH 2.407/2018 *(Receita revisada em 06/07/2020) *(Receita revisada em 03/07/2024)",0]
[null,"FURNAS","BANDEIRANTES","EL 345 kV BANDEIRANTES LT 345 kV BANDEIRANTES /SAMAMBAIA C-1 GO/DF","RB","FT LT 345 kV BANDEIRANTES /SAMAMBAIA C-1 GO/DF","062/2001","IPCA","RBNI","REA 4347/2013","2017-05-03","2046-11-24",67830.55,"2024-06-01","Active","","Substituição de 3 transformadores de corrente (capacidade necessária de corrente nominal maior ou igual a 4000 A) do vão Samambaia C1 - 345 kV; * Reforço autorizado sem RAP Prévia incluído no reajuste do Ciclo 2018 - 2019 * Receita alterada no recurso contra a REH 2.407/2018 *(Receita revisada em 06/07/2020) *(Receita revisada em 03/07/2024)",0]
[null,"FURNAS","BANDEIRANTES","EL 345 kV BANDEIRANTES LT 345 kV BANDEIRANTES /SAMAMBAIA C-1 GO/DF","RB","FT LT 345 kV BANDEIRANTES /SAMAMBAIA C-1 GO/DF","062/2001","IPCA","RMEL","REN 905/2020","2019-01-31","2049-02-02",25455.06,"2024-06-01","Active","","Obras de Pequeno Porte sem RAP Prévia incluídas no processo de revisão da RAP das transmissoras prorrogadas de 2023, nos termos do Módulo 3 das Regras dos Serviços de Transmissão de Energia Elétrica. * Melhoria autorizada sem RAP Prévia incluído no reajuste do Ciclo 2024 - 2025 *(Receita revisada em 04/07/2024)",0]
[null,"FURNAS","BANDEIRANTES","EL 345 kV BANDEIRANTES LT 345 kV BANDEIRANTES /PIRINEUS C-1 GO","RB","FT LT 345 kV BANDEIRANTES /PIRINEUS C-1 GO","062/2001","IPCA","RBSE","PRT 579/2012","2013-01-01","2043-01-01",295909.17,"2024-06-01","Active","","*(RAP Portaria 579/2012 - Concessão prorrogada em 01/01/2013 – LEI 12783/2013 ) * Receita revisada no ciclo 2020-2021. * Receita revisada em 05-07-2024",0]
[null,"FURNAS","BANDEIRANTES","EL 345 kV BANDEIRANTES LT 345 kV BANDEIRANTES /PIRINEUS C-1 GO","RB","FT LT 345 kV BANDEIRANTES /PIRINEUS C-1 GO","062/2001","IPCA","RMEL","REN 443/2011","2014-05-25","2034-12-18",8405.34,"2024-06-01","Active","","Substituição de PARA-RAIOS LTBDSB2 STBD FASE A - Nº Oper: PR8340T - PMI (003154/2016) * Melhoria autorizada sem RAP Prévia incluído no reajuste do Ciclo 2018 - 2019 *(Receita revisada em 06/07/2020) *(Receita revisada em 03/07/2024)",0]
[null,"FURNAS","BANDEIRANTES","EL 345 kV BANDEIRANTES LT 345 kV BANDEIRANTES /PIRINEUS C-1 GO","RB","FT LT 345 kV BANDEIRANTES /PIRINEUS C-1 GO","062/2001","IPCA","RMEL","REN 443/2011","2014-05-25","2034-12-18",8405.34,"2024-06-01","Active","","Substituição de PARA-RAIOS LTBDSB2 STBD FASE B - Nº Oper: PR8340T - PMI (003155/2016) * Melhoria autorizada sem RAP Prévia incluído no reajuste do Ciclo 2018 - 2019 *(Receita revisada em 06/07/2020) *(Receita revisada em 03/07/2024)",0]
[null,"FURNAS","BANDEIRANTES","EL 345 kV BANDEIRANTES LT 345 kV BANDEIRANTES /PIRINEUS C-1 GO","RB","FT LT 345 kV BANDEIRANTES /PIRINEUS C-1 GO","062/2001","IPCA","RMEL","REN 443/2011","2014-05-25","2034-12-18",8405.34,"2024-06-01","Active","","Substituição de PARA-RAIOS LTBDSB2 STBD FASE C - Nº Oper: PR8340T - PMI (003156/2016) * Melhoria autorizada sem RAP Prévia incluído no reajuste do Ciclo 2018 - 2019 *(Receita revisada em 06/07/2020) *(Receita revisada em 03/07/2024)",0]
[null,"FURNAS","BANDEIRANTES","EL 345 kV BANDEIRANTES LT 345 kV BANDEIRANTES /PIRINEUS C-1 GO","RB","FT LT 345 kV BANDEIRANTES /PIRINEUS C-1 GO","062/2001","IPCA","RBNI","REA 4347/2013","2017-05-03","2046-11-24",67830.55,"2024-06-01","Active","","Substituição de 3 transformadores de corrente (capacidade necessária de corrente nominal maior ou igual a 4000 A) do vão Samambaia C2; * Reforço autorizado sem RAP Prévia incluído no reajuste do Ciclo 2018 - 2019 *(Receita revisada em 06/07/2020) *(Receita revisada em 03/07/2024)",0]
[null,"FURNAS","BANDEIRANTES","EL 345 kV BANDEIRANTES LT 345 kV BANDEIRANTES /PIRINEUS C-1 GO","RB","FT LT 345 kV BANDEIRANTES /PIRINEUS C-1 GO","062/2001","IPCA","RBNI","REA 4347/2013","2017-05-03","2049-11-23",129606.8,"2024-06-01","Active","","Substituição de 1 disjuntor (capacidade necessária de corrente nominal maior ou igual a 4000 A) do vão Samambaia 2 (DJ 8342); * Reforço autorizado sem RAP Prévia incluído no reajuste do Ciclo 2018 - 2019 * Receita alterada no recurso contra a REH 2.407/2018. *(Receita revisada em 06/07/2020) *(Receita revisada em 03/07/2024)",0]
[null,"FURNAS","BANDEIRANTES","EL 230 kV BANDEIRANTES LT 230 kV XAVANTES /BANDEIRANTES C-2 GO","RB","FT LT 230 kV XAVANTES /BANDEIRANTES C-2 GO","062/2001","IPCA","RBSE","PRT 579/2012","2013-01-01","2043-01-01",199034.22,"2024-06-01","Active","","*(RAP Portaria 579/2012 - Concessão prorrogada em 01/01/2013 – LEI 12783/2013 ) * Receita revisada no ciclo 2020-2021. * Receita revisada em 05-07-2024",0]
[null,"FURNAS","BANDEIRANTES","EL 230 kV BANDEIRANTES LT 230 kV XAVANTES /BANDEIRANTES C-2 GO","RB","FT LT 230 kV XAVANTES /BANDEIRANTES C-2 GO","062/2001","IPCA","RMEL","REN 443/2011","2014-11-14","2035-12-08",5883.23,"2024-06-01","Active","","Substituição de PARA-RAIOS LIXABD2 STBD FASE A - Nº Oper: PR7350T - PMI (003142/2016) * Melhoria autorizada sem RAP Prévia incluído no reajuste do Ciclo 2018 - 2019 *(Receita revisada em 06/07/2020) *(Receita revisada em 03/07/2024)",0]
[null,"FURNAS","BANDEIRANTES","EL 230 kV BANDEIRANTES LT 230 kV XAVANTES /BANDEIRANTES C-2 GO","RB","FT LT 230 kV XAVANTES /BANDEIRANTES C-2 GO","062/2001","IPCA","RMEL","REN 443/2011","2014-11-14","2035-12-08",5883.23,"2024-06-01","Active","","Substituição de PARA-RAIOS LIXABD2 STBD FASE B - Nº Oper: PR7350T - PMI (003143/2016) * Melhoria autorizada sem RAP Prévia incluído no reajuste do Ciclo 2018 - 2019 *(Receita revisada em 06/07/2020) *(Receita revisada em 03/07/2024)",0]
[null,"FURNAS","BANDEIRANTES","EL 230 kV BANDEIRANTES LT 230 kV XAVANTES /BANDEIRANTES C-2 GO","RB","FT LT 230 kV XAVANTES /BANDEIRANTES C-2 GO","062/2001","IPCA","RMEL","REN 443/2011","2014-11-14","2035-12-08",5883.23,"2024-06-01","Active","","Substituição de PARA-RAIOS LIXABD2 STBD FASE C - Nº Oper: PR7350T - PMI (003144/2016) * Melhoria autorizada sem RAP Prévia incluído no reajuste do Ciclo 2018 - 2019 *(Receita revisada em 06/07/2020) *(Receita revisada em 03/07/2024)",0]
[null,"FURNAS","BANDEIRANTES","EL 230 kV BANDEIRANTES LT 230 kV XAVANTES /BANDEIRANTES C-1 GO","RB","FT LT 230 kV XAVANTES /BANDEIRANTES C-1 GO","062/2001","IPCA","RBNI","REA 2230/2009","2015-04-06","2042-09-28",118939.22,"2024-06-01","Active","T2009-237","Substituir chaves seccionadoras n. 7341, 7343, 7345, 7347, 7349, por superação. *(Inclui alterações estabelecidas pela Lei 12.783/2013) *(Receita revisada em 06/07/2020) *(Receita revisada em 03/07/2024)",0]
[null,"FURNAS","BANDEIRANTES","EL 230 kV BANDEIRANTES LT 230 kV XAVANTES /BANDEIRANTES C-1 GO","RB","FT LT 230 kV XAVANTES /BANDEIRANTES C-1 GO","062/2001","IPCA","RBNI","REA 2230/2009","2015-04-06","2032-09-30",15619.09,"2024-06-01","Active","T2009-237","Substituir bobinas de bloqueio por superação. *(Inclui alterações estabelecidas pela Lei 12.783/2013) *(Receita revisada em 06/07/2020) *(Receita revisada em 03/07/2024)",0]
[null,"FURNAS","BANDEIRANTES","EL 230 kV BANDEIRANTES LT 230 kV XAVANTES /BANDEIRANTES C-1 GO","RB","FT LT 230 kV XAVANTES /BANDEIRANTES C-1 GO","062/2001","IPCA","RBSE","PRT 579/2012","2013-01-01","2043-01-01",199034.22,"2024-06-01","Active","","*(RAP Portaria 579/2012 - Concessão prorrogada em 01/01/2013 – LEI 12783/2013 ) * Receita revisada no ciclo 2020-2021. * Receita revisada em 05-07-2024",0]
[null,"FURNAS","BANDEIRANTES","EL 230 kV BANDEIRANTES LT 230 kV XAVANTES /BANDEIRANTES C-1 GO","RB","FT LT 230 kV XAVANTES /BANDEIRANTES C-1 GO","062/2001","IPCA","RBSE","PRT 120/2016","2017-07-01","2028-06-30",973886.18,"2024-06-01","Active","","Componente Financeiro apurado referente ao período de Janeiro/2013 a Junho/2017, com prazo de pagamento de 8 anos, conforme consta no § 3º e § 4º, do Art. 1º, da PRT 120/2016. * Receita revisada no ciclo 2020-2021. * Receita revisada em 05-07-2024",0]
[null,"FURNAS","BANDEIRANTES","EL 230 kV BANDEIRANTES LT 230 kV XAVANTES /BANDEIRANTES C-1 GO","RB","FT LT 230 kV XAVANTES /BANDEIRANTES C-1 GO","062/2001","IPCA","RMEL","REN 443/2011","2014-11-12","2035-12-06",5881.62,"2024-06-01","Active","","Substituição de PARA-RAIOS LIXABD1 STBD FASE A - Nº Oper: PR7340T - PMI (003139/2016) * Melhoria autorizada sem RAP Prévia incluído no reajuste do Ciclo 2018 - 2019 *(Receita revisada em 06/07/2020) *(Receita revisada em 03/07/2024)",0]
[null,"FURNAS","BANDEIRANTES","EL 230 kV BANDEIRANTES LT 230 kV XAVANTES /BANDEIRANTES C-1 GO","RB","FT LT 230 kV XAVANTES /BANDEIRANTES C-1 GO","062/2001","IPCA","RMEL","REN 443/2011","2014-11-12","2035-12-06",5881.62,"2024-06-01","Active","","Substituição de PARA-RAIOS LIXABD1 STBD FASE B - Nº Oper: PR7340T - PMI (003140/2016) * Melhoria autorizada sem RAP Prévia incluído no reajuste do Ciclo 2018 - 2019 *(Receita revisada em 06/07/2020) *(Receita revisada em 03/07/2024)",0]
[null,"FURNAS","BANDEIRANTES","EL 230 kV BANDEIRANTES LT 230 kV XAVANTES /BANDEIRANTES C-1 GO","RB","FT LT 230 kV XAVANTES /BANDEIRANTES C-1 GO","062/2001","IPCA","RMEL","REN 443/2011","2014-11-12","2035-12-06",5881.62,"2024-06-01","Active","","Substituição de PARA-RAIOS LIXABD1 STBD FASE C - Nº Oper: PR7340T - PMI (003141/2016) * Melhoria autorizada sem RAP Prévia incluído no reajuste do Ciclo 2018 - 2019 *(Receita revisada em 06/07/2020) *(Receita revisada em 03/07/2024)",0]
[null,"FURNAS","BANDEIRANTES","EL 230 kV BANDEIRANTES LT 230 kV BANDEIRANTES /ANHANGUERA GO C-2 GO","RB","FT LT 230 kV BANDEIRANTES /ANHANGUERA GO C-2 GO","062/2001","IPCA","RBSE","PRT 579/2012","2013-01-01","2043-01-01",199034.22,"2024-06-01","Active","","*(RAP Portaria 579/2012 - Concessão prorrogada em 01/01/2013 – LEI 12783/2013 ) * Receita revisada no ciclo 2020-2021. * Receita revisada em 05-07-2024",0]
[null,"FURNAS","BANDEIRANTES","EL 230 kV BANDEIRANTES LT 230 kV BANDEIRANTES /ANHANGUERA GO C-2 GO","RB","FT LT 230 kV BANDEIRANTES /ANHANGUERA GO C-2 GO","062/2001","IPCA","RMEL","REN 443/2011","2014-11-20","2035-12-14",5888.06,"2024-06-01","Active","","Substituição de PARA-RAIOS LIAHBD2 STBD FASE A - Nº Oper: PR7377 - PMI (003136/2016) * Melhoria autorizada sem RAP Prévia incluído no reajuste do Ciclo 2018 - 2019 *(Receita revisada em 06/07/2020) *(Receita revisada em 03/07/2024)",0]
[null,"FURNAS","BANDEIRANTES","EL 230 kV BANDEIRANTES LT 230 kV BANDEIRANTES /ANHANGUERA GO C-2 GO","RB","FT LT 230 kV BANDEIRANTES /ANHANGUERA GO C-2 GO","062/2001","IPCA","RMEL","REN 443/2011","2014-11-20","2035-12-14",5888.06,"2024-06-01","Active","","Substituição de PARA-RAIOS LIAHBD2 STBD FASE B - Nº Oper: PR7377 - PMI (003137/2016) * Melhoria autorizada sem RAP Prévia incluído no reajuste do Ciclo 2018 - 2019 *(Receita revisada em 06/07/2020) *(Receita revisada em 03/07/2024)",0]
[null,"FURNAS","BANDEIRANTES","EL 230 kV BANDEIRANTES LT 230 kV BANDEIRANTES /ANHANGUERA GO C-2 GO","RB","FT LT 230 kV BANDEIRANTES /ANHANGUERA GO C-2 GO","062/2001","IPCA","RMEL","REN 443/2011","2014-11-20","2035-12-14",5888.06,"2024-06-01","Active","","Substituição de PARA-RAIOS LIAHBD2 STBD FASE C - Nº Oper: PR7377 - PMI (003138/2016) * Melhoria autorizada sem RAP Prévia incluído no reajuste do Ciclo 2018 - 2019 *(Receita revisada em 06/07/2020) *(Receita revisada em 03/07/2024)",0]
[null,"FURNAS","BANDEIRANTES","EL 230 kV BANDEIRANTES LT 230 kV BANDEIRANTES /ANHANGUERA GO C-2 GO","RB","FT LT 230 kV BANDEIRANTES /ANHANGUERA GO C-2 GO","062/2001","IPCA","RMEL","REN 905/2020","2014-11-21","2038-11-20",25264.68,"2024-06-01","Active","","Obras de Pequeno Porte sem RAP Prévia incluídas no processo de revisão da RAP das transmissoras prorrogadas de 2023, nos termos do Módulo 3 das Regras dos Serviços de Transmissão de Energia Elétrica. * Melhoria autorizada sem RAP Prévia incluído no reajuste do Ciclo 2024 - 2025 *(Receita revisada em 04/07/2024)",0]
[null,"FURNAS","BANDEIRANTES","EL 230 kV BANDEIRANTES LT 230 kV BANDEIRANTES /ANHANGUERA GO C-1 GO","RB","FT LT 230 kV BANDEIRANTES /ANHANGUERA GO C-1 GO","062/2001","IPCA","RBSE","PRT 579/2012","2013-01-01","2043-01-01",199034.22,"2024-06-01","Active","","*(RAP Portaria 579/2012 - Concessão prorrogada em 01/01/2013 – LEI 12783/2013 ) * Receita revisada no ciclo 2020-2021. * Receita revisada em 05-07-2024",0]
[null,"FURNAS","BANDEIRANTES","EL 230 kV BANDEIRANTES LT 230 kV BANDEIRANTES /ANHANGUERA GO C-1 GO","RB","FT LT 230 kV BANDEIRANTES /ANHANGUERA GO C-1 GO","062/2001","IPCA","RBSE","PRT 120/2016","2017-07-01","2028-06-30",973886.18,"2024-06-01","Active","","Componente Financeiro apurado referente ao período de Janeiro/2013 a Junho/2017, com prazo de pagamento de 8 anos, conforme consta no § 3º e § 4º, do Art. 1º, da PRT 120/2016. * Receita revisada no ciclo 2020-2021. * Receita revisada em 05-07-2024",0]
[null,"FURNAS","BANDEIRANTES","EL 230 kV BANDEIRANTES LT 230 kV BANDEIRANTES /ANHANGUERA GO C-1 GO","RB","FT LT 230 kV BANDEIRANTES /ANHANGUERA GO C-1 GO","062/2001","IPCA","RMEL","REN 443/2011","2014-11-19","2035-12-13",5887.25,"2024-06-01","Active","","Substituição de PARA-RAIOS LIAHBD1 STBD FASE A - Nº Oper: PR7367 - PMI (003133/2016) * Melhoria autorizada sem RAP Prévia incluído no reajuste do Ciclo 2018 - 2019 *(Receita revisada em 06/07/2020) *(Receita revisada em 03/07/2024)",0]
[null,"FURNAS","BANDEIRANTES","EL 230 kV BANDEIRANTES LT 230 kV BANDEIRANTES /ANHANGUERA GO C-1 GO","RB","FT LT 230 kV BANDEIRANTES /ANHANGUERA GO C-1 GO","062/2001","IPCA","RMEL","REN 443/2011","2014-11-19","2035-12-13",5887.25,"2024-06-01","Active","","Substituição de PARA-RAIOS LIAHBD1 STBD FASE B - Nº Oper: PR7367 - PMI (003134/2016) * Melhoria autorizada sem RAP Prévia incluído no reajuste do Ciclo 2018 - 2019 *(Receita revisada em 06/07/2020) *(Receita revisada em 03/07/2024)",0]
[null,"FURNAS","BANDEIRANTES","EL 230 kV BANDEIRANTES LT 230 kV BANDEIRANTES /ANHANGUERA GO C-1 GO","RB","FT LT 230 kV BANDEIRANTES /ANHANGUERA GO C-1 GO","062/2001","IPCA","RMEL","REN 443/2011","2014-11-19","2035-12-13",5887.25,"2024-06-01","Active","","Substituição de PARA-RAIOS LIAHBD1 STBD FASE C - Nº Oper: PR7367 - PMI (003135/2016) * Melhoria autorizada sem RAP Prévia incluído no reajuste do Ciclo 2018 - 2019 *(Receita revisada em 06/07/2020) *(Receita revisada em 03/07/2024)",0]
[null,"FURNAS","BANDEIRANTES","EL 230 kV BANDEIRANTES LT 230 kV BANDEIRANTES /ANHANGUERA GO C-1 GO","RB","FT LT 230 kV BANDEIRANTES /ANHANGUERA GO C-1 GO","062/2001","IPCA","RMEL","REN 905/2020","2014-11-20","2038-11-19",25261.67,"2024-06-01","Active","","Obras de Pequeno Porte sem RAP Prévia incluídas no processo de revisão da RAP das transmissoras prorrogadas de 2023, nos termos do Módulo 3 das Regras dos Serviços de Transmissão de Energia Elétrica. * Melhoria autorizada sem RAP Prévia incluído no reajuste do Ciclo 2024 - 2025 *(Receita revisada em 04/07/2024)",0]
[null,"FURNAS","BANDEIRANTES","CE 100/-50 MvAr BANDEIRANTES CE2 GO","RB","FT CE 100/-50 MvAr BANDEIRANTES CE2 GO","062/2001","IPCA","RBSE","PRT 579/2012","2013-01-01","2043-01-01",1776491.58,"2024-06-01","Active","","*(RAP Portaria 579/2012 - Concessão prorrogada em 01/01/2013 – LEI 12783/2013 ) * Receita revisada no ciclo 2020-2021. * Receita revisada em 05-07-2024",0]
[null,"FURNAS","BANDEIRANTES","CE 100/-50 MvAr BANDEIRANTES CE2 GO","RB","FT CE 100/-50 MvAr BANDEIRANTES CE2 GO","062/2001","IPCA","RBSE","PRT 120/2016","2017-07-01","2028-06-30",8692478.0600000005,"2024-06-01","Active","","Componente Financeiro apurado referente ao período de Janeiro/2013 a Junho/2017, com prazo de pagamento de 8 anos, conforme consta no § 3º e § 4º, do Art. 1º, da PRT 120/2016. * Receita revisada no ciclo 2020-2021. * Receita revisada em 05-07-2024",0]
[null,"FURNAS","BANDEIRANTES","CE 100/-50 MvAr BANDEIRANTES CE2 GO","RB","FT CE 100/-50 MvAr BANDEIRANTES CE2 GO","062/2001","IPCA","RBSE","PRT 120/2016","2017-07-01","2042-12-31",7449692.04,"2024-06-01","Active","","Parcela de RAP calculada de acordo com a PRT 120/2016 e incluída a partir do ciclo 2017-2018. * Receita revisada em 05-07-2024",0]
[null,"FURNAS","BANDEIRANTES","CE 100/-50 MvAr BANDEIRANTES CE1 GO","RB","FT CE 100/-50 MvAr BANDEIRANTES CE1 GO","062/2001","IPCA","RBSE","PRT 579/2012","2013-01-01","2043-01-01",1776491.58,"2024-06-01","Active","","*(RAP Portaria 579/2012 - Concessão prorrogada em 01/01/2013 – LEI 12783/2013 ) * Receita revisada no ciclo 2020-2021. * Receita revisada em 05-07-2024",0]
[null,"FURNAS","BANDEIRANTES","CE 100/-50 MvAr BANDEIRANTES CE1 GO","RB","FT CE 100/-50 MvAr BANDEIRANTES CE1 GO","062/2001","IPCA","RBSE","PRT 120/2016","2017-07-01","2028-06-30",8692478.0600000005,"2024-06-01","Active","","Componente Financeiro apurado referente ao período de Janeiro/2013 a Junho/2017, com prazo de pagamento de 8 anos, conforme consta no § 3º e § 4º, do Art. 1º, da PRT 120/2016. * Receita revisada no ciclo 2020-2021. * Receita revisada em 05-07-2024",0]
[null,"FURNAS","BANDEIRANTES","BC 345 kV 91,5 MVAr BANDEIRANTES BC1 GO","RB","FT BC 345 kV 91,5 MVAr BANDEIRANTES BC1 GO","062/2001","IPCA","RBSE","PRT 579/2012","2013-01-01","2043-01-01",222244.08,"2024-06-01","Active","","*(RAP Portaria 579/2012 - Concessão prorrogada em 01/01/2013 – LEI 12783/2013 ) * Receita revisada no ciclo 2020-2021. * Receita revisada em 05-07-2024",0]
[null,"FURNAS","BANDEIRANTES","BC 345 kV 91,5 MVAr BANDEIRANTES BC1 GO","RB","FT BC 345 kV 91,5 MVAr BANDEIRANTES BC1 GO","062/2001","IPCA","RMELP","DSP 1108/2024","","",630975.91,"2024-06-01","Expected","T2024-076","Obra de Substituição Completa: Substituição do banco capacitor, na SE BANDEIRANTES 345 Kv. As desativações associadas a esta substituição devem atender ao disposto no Módulo 9 do PRORET. Foi considerada receita adicional de O&M para o novo equipamento.",0]
[null,"ELETRONORTE","BARRA PEIXE","TR 230/138 kV BARRA PEIXE TRR1 MT","RBF","FT TR 230/138 kV BARRA PEIXE TRR1 MT","058/2001","IPCA","RBSE","PRT 579/2012","2013-01-01","2043-01-01",153857.91,"2024-06-01","Active","","*(RAP Portaria 579/2012 - Concessão prorrogada em 01/01/2013 – LEI 12783/2013 ) * Receita revisada no ciclo 2020-2021. * Receita revisada em 05-07-2024",0]
[null,"ELETRONORTE","BARRA PEIXE","TR 230/138 kV BARRA PEIXE TRR1 MT","RBF","FT TR 230/138 kV BARRA PEIXE TRR1 MT","058/2001","IPCA","RBSE","PRT 120/2016","2017-07-01","2028-06-30",403805.84,"2024-06-01","Active","","Componente Financeiro apurado referente ao período de Janeiro/2013 a Junho/2017, com prazo de pagamento de 8 anos, conforme consta no § 3º e § 4º, do Art. 1º, da PRT 120/2016. * Receita revisada no ciclo 2020-2021. * Receita revisada em 05-07-2024",0]
[null,"ELETRONORTE","BARRA PEIXE","TR 230/138 kV BARRA PEIXE TRR1 MT","RBF","FT TR 230/138 kV BARRA PEIXE TRR1 MT","058/2001","IPCA","RBSE","PRT 120/2016","2017-07-01","2042-12-31",309727.84999999998,"2024-06-01","Active","","Parcela de RAP calculada de acordo com a PRT 120/2016 e incluída a partir do ciclo 2017-2018. * Receita revisada em 05-07-2024",0]
[null,"ELETRONORTE","BARRA PEIXE","TR 230/138 kV BARRA PEIXE TR5 MT","RBF","FT TR 230/138 kV BARRA PEIXE TR5 MT","058/2001","IPCA","RBNI","REA 5687/2016","2018-08-13","2053-01-18",1959947.56,"2024-06-01","Active","T2015-078","INSTALAÇÃO NA SE BARRA DO PEIXE DE AUTOTRANSFORMADOR TRIFÁSICO, 230/138KV, 100MVA, TR5 *(Receita revisada em 03/07/2024)",0]
[null,"ELETRONORTE","BARRA PEIXE","TR 230/138 kV BARRA PEIXE TR4 MT","RBF","FT TR 230/138 kV BARRA PEIXE TR4 MT","058/2001","IPCA","RBNI","REA 5687/2016","2018-08-13","2053-04-19",1959160.92,"2024-06-01","Active","T2015-078","INSTALAÇÃO NA SE BARRA DO PEIXE DE AUTOTRANSFORMADOR TRIFÁSICO, 230/138KV, 100MVA, TR4 *(Receita revisada em 03/07/2024)",0]
[null,"ELETRONORTE","BARRA PEIXE","TR 230/138 kV BARRA PEIXE TR3 MT","RBF","FT TR 230/138 kV BARRA PEIXE TR3 MT","058/2001","IPCA","RBNI","REA 2384/2010","2012-11-28","2047-01-25",996324.31,"2024-06-01","Active","T2010-001","Instalação do 3º autotransformador 230/138/13,8 kV - 50 MVA, na SE Barra do Peixe. *(Inclui alterações estabelecidas pela Lei 12.783/2013) *(Receita revisada em 06/07/2020) *(Receita revisada em 03/07/2024)",0]
[null,"ELETRONORTE","BARRA PEIXE","TR 230/138 kV BARRA PEIXE TR2 MT","RBF","FT TR 230/138 kV BARRA PEIXE TR2 MT","058/2001","IPCA","RBNI","REA 2384/2010","2012-10-24","2047-01-21",994001.03,"2024-06-01","Active","T2009-180","Instalação do 2º autotransformador 230/138/13,8 kV - 50 MVA, na SE Barra do Peixe. *(Inclui alterações estabelecidas pela Lei 12.783/2013) *(Receita revisada em 06/07/2020) *(Receita revisada em 03/07/2024)",0]
[null,"ELETRONORTE","BARRA PEIXE","TR 230/138 kV BARRA PEIXE TR1 MT","RBF","FT TR 230/138 kV BARRA PEIXE TR1 MT","058/2001","IPCA","RBSE","PRT 579/2012","2013-01-01","2043-01-01",461524.19,"2024-06-01","Active","","*(RAP Portaria 579/2012 - Concessão prorrogada em 01/01/2013 – LEI 12783/2013 ) * Receita revisada no ciclo 2020-2021. * Receita revisada em 05-07-2024",0]
[null,"ELETRONORTE","BARRA PEIXE","TR 230/138 kV BARRA PEIXE TR1 MT","RBF","FT TR 230/138 kV BARRA PEIXE TR1 MT","058/2001","IPCA","RBSE","PRT 120/2016","2017-07-01","2028-06-30",1211287.46,"2024-06-01","Active","","Componente Financeiro apurado referente ao período de Janeiro/2013 a Junho/2017, com prazo de pagamento de 8 anos, conforme consta no § 3º e § 4º, do Art. 1º, da PRT 120/2016. * Receita revisada no ciclo 2020-2021. * Receita revisada em 05-07-2024",0]
[null,"ELETRONORTE","BARRA PEIXE","TR 230/138 kV BARRA PEIXE TR1 MT","RBF","FT TR 230/138 kV BARRA PEIXE TR1 MT","058/2001","IPCA","RBSE","PRT 120/2016","2017-07-01","2042-12-31",929083.81,"2024-06-01","Active","","Parcela de RAP calculada de acordo com a PRT 120/2016 e incluída a partir do ciclo 2017-2018. * Receita revisada em 05-07-2024",0]
[null,"ELETRONORTE","BARRA PEIXE","TR 230/138 kV BARRA PEIXE TR1 MT","RBF","FT TR 230/138 kV BARRA PEIXE TR1 MT","058/2001","IPCA","RMEL","REN 905/2020","2016-12-19","2031-12-18",31653.119999999999,"2024-06-01","Active","","Obras de Pequeno Porte sem RAP Prévia incluídas no processo de revisão da RAP das transmissoras prorrogadas de 2023, nos termos do Módulo 3 das Regras dos Serviços de Transmissão de Energia Elétrica. * Melhoria autorizada sem RAP Prévia incluído no reajuste do Ciclo 2024 - 2025 *(Receita revisada em 04/07/2024)",0]
[null,"ELETRONORTE","BARRA PEIXE","RTL 230 kV 20 MVAr BARRA PEIXE RT3 MT","RB","FT RTL 230 kV 20 MVAr BARRA PEIXE RT3 MT","058/2001","IPCA","RBSE","PRT 579/2012","2013-01-01","2043-01-01",335243.56,"2024-06-01","Active","","*(RAP Portaria 579/2012 - Concessão prorrogada em 01/01/2013 – LEI 12783/2013 ) * Receita revisada no ciclo 2020-2021. * Receita revisada em 05-07-2024",0]
[null,"ELETRONORTE","BARRA PEIXE","RTL 230 kV 20 MVAr BARRA PEIXE RT3 MT","RB","FT RTL 230 kV 20 MVAr BARRA PEIXE RT3 MT","058/2001","IPCA","RMEL","REN 905/2020","2019-01-15","2043-04-30",39829.910000000003,"2024-06-01","Active","","Obras de Pequeno Porte sem RAP Prévia incluídas no processo de revisão da RAP das transmissoras prorrogadas de 2023, nos termos do Módulo 3 das Regras dos Serviços de Transmissão de Energia Elétrica. * Melhoria autorizada sem RAP Prévia incluído no reajuste do Ciclo 2024 - 2025 *(Receita revisada em 04/07/2024)",0]
[null,"ELETRONORTE","BARRA PEIXE","RTL 230 kV 20 MVAr BARRA PEIXE RT1 MT","RB","FT RTL 230 kV 20 MVAr BARRA PEIXE RT1 MT","058/2001","IPCA","RBSE","PRT 579/2012","2013-01-01","2043-01-01",335243.56,"2024-06-01","Active","","*(RAP Portaria 579/2012 - Concessão prorrogada em 01/01/2013 – LEI 12783/2013 ) * Receita revisada no ciclo 2020-2021. * Receita revisada em 05-07-2024",0]
[null,"ELETRONORTE","BARRA PEIXE","RTL 230 kV 20 MVAr BARRA PEIXE RT1 MT","RB","FT RTL 230 kV 20 MVAr BARRA PEIXE RT1 MT","058/2001","IPCA","RMEL","REN 443/2011","2017-06-05","2032-06-04",76958.12,"2024-06-01","Active","","Implantação de sistema de medição e monitoramento on-line de Buchas Condensivas do equipamento BPRE6-01 para integrar ao SISTEMA DE SUPERVISÃO SAGE. * Melhoria autorizada sem RAP Prévia incluído no reajuste do Ciclo 2018 - 2019 *(Receita revisada em 06/07/2020) *(Receita revisada em 03/07/2024)",0]
[null,"ELETRONORTE","BARRA PEIXE","RTL 230 kV 20 MVAr BARRA PEIXE RT1 MT","RB","FT RTL 230 kV 20 MVAr BARRA PEIXE RT1 MT","058/2001","IPCA","RMEL","REN 905/2020","2019-08-21","2055-07-31",54003.07,"2024-06-01","Active","","Obras de Pequeno Porte sem RAP Prévia incluídas no processo de revisão da RAP das transmissoras prorrogadas de 2023, nos termos do Módulo 3 das Regras dos Serviços de Transmissão de Energia Elétrica. * Melhoria autorizada sem RAP Prévia incluído no reajuste do Ciclo 2024 - 2025 *(Receita revisada em 04/07/2024)",0]
[null,"ELETRONORTE","BARRA PEIXE","RTB 230 kV 20 MVAr BARRA PEIXE RT2 MT","RB","FT RTB 230 kV 20 MVAr BARRA PEIXE RT2 MT","058/2001","IPCA","RBSE","PRT 579/2012","2013-01-01","2043-01-01",335243.56,"2024-06-01","Active","","*(RAP Portaria 579/2012 - Concessão prorrogada em 01/01/2013 – LEI 12783/2013 ) * Receita revisada no ciclo 2020-2021. * Receita revisada em 05-07-2024",0]
[null,"ELETRONORTE","BARRA PEIXE","RTB 230 kV 20 MVAr BARRA PEIXE RT2 MT","RB","FT RTB 230 kV 20 MVAr BARRA PEIXE RT2 MT","058/2001","IPCA","RBSE","PRT 120/2016","2017-07-01","2028-06-30",879859.24,"2024-06-01","Active","","Componente Financeiro apurado referente ao período de Janeiro/2013 a Junho/2017, com prazo de pagamento de 8 anos, conforme consta no § 3º e § 4º, do Art. 1º, da PRT 120/2016. * Receita revisada no ciclo 2020-2021. * Receita revisada em 05-07-2024",0]
[null,"ELETRONORTE","BARRA PEIXE","RTB 230 kV 20 MVAr BARRA PEIXE RT2 MT","RB","FT RTB 230 kV 20 MVAr BARRA PEIXE RT2 MT","058/2001","IPCA","RBSE","PRT 120/2016","2017-07-01","2042-12-31",674871.16,"2024-06-01","Active","","Parcela de RAP calculada de acordo com a PRT 120/2016 e incluída a partir do ciclo 2017-2018. * Receita revisada em 05-07-2024",0]
[null,"ELETRONORTE","BARRA PEIXE","MG 230 kV BARRA PEIXE MG1 MT","RB","FT MG 230 kV BARRA PEIXE MG1 MT","058/2001","IPCA","RBNI","REA 2384/2010","2012-10-24","2040-09-04",1022059.37,"2024-06-01","Active","T2009-180","Complemento de módulo de infraestrutura geral no setor de 230 kV e implantação de módulo de infraestrutura geral no setor de 138 kV, dois módulos de infraestrutura de manobra no setor de 230 kV e quatro módulos de infraestrutura de manobra no setor de 138 kV. *(Inclui alterações estabelecidas pela Lei 12.783/2013) *(Receita revisada em 06/07/2020) *(Receita revisada em 03/07/2024)",0]
[null,"ELETRONORTE","BARRA PEIXE","MG 230 kV BARRA PEIXE MG1 MT","RB","FT MG 230 kV BARRA PEIXE MG1 MT","058/2001","IPCA","RBSE","PRT 579/2012","2013-01-01","2043-01-01",635265.73,"2024-06-01","Active","","*(RAP Portaria 579/2012 - Concessão prorrogada em 01/01/2013 – LEI 12783/2013 ) * Receita revisada no ciclo 2020-2021. * Receita revisada em 05-07-2024",0]
[null,"ELETRONORTE","BARRA PEIXE","MG 230 kV BARRA PEIXE MG1 MT","RB","FT MG 230 kV BARRA PEIXE MG1 MT","058/2001","IPCA","RBNI","REA 5687/2016","2018-08-13","2043-11-08",167412.5,"2024-06-01","Active","T2015-078","Adequação, na SE BARRA PEIXE, de um módulo geral MG1, em 230 kV, arranjo BD4. *(Receita revisada em 03/07/2024)",0]
[null,"ELETRONORTE","BARRA PEIXE","MG 230 kV BARRA PEIXE MG1 MT","RB","FT MG 230 kV BARRA PEIXE MG1 MT","058/2001","IPCA","RBNI","REA 5687/2016","2018-08-13","2047-08-27",127782.47,"2024-06-01","Active","T2015-078","Adequação, na SE BARRA do PEIXE, de módulo de manobra, em 138 kV, arranjo BPT, para instalação de dois autotransformadores trifásicos. *(Receita revisada em 03/07/2024)",0]
[null,"ELETRONORTE","BARRA PEIXE","MG 230 kV BARRA PEIXE MG1 MT","RB","FT MG 230 kV BARRA PEIXE MG1 MT","058/2001","IPCA","RBNI","REA 5687/2016","2018-08-13","2038-05-17",73720.53,"2024-06-01","Active","T2015-078","COMPLEMENTO DE MÓDULO DE INFRA-ESTRUTURA GERAL 230KV, SERVIÇO AUXILIAR E TERRENO, PARA INSTALAÇÃO DE DOIS AUTOTRANSFORMADORES TRIFÁSICOS. *(Receita revisada em 03/07/2024)",0]
[null,"ELETRONORTE","BARRA PEIXE","MG 230 kV BARRA PEIXE MG1 MT","RB","FT MG 230 kV BARRA PEIXE MG1 MT","058/2001","IPCA","RBNI","REA 5687/2016","2018-08-13","2058-08-12",38993,"2024-06-01","Active","T2015-078","Adequação do módulo geral, EXTENSÃO DE BARRAMENTO DE 138KV, para instalação de dois autotransformadores trifásicos. *(Receita revisada em 03/07/2024)",0]
[null,"ELETRONORTE","BARRA PEIXE","MG 230 kV BARRA PEIXE MG1 MT","RB","FT MG 230 kV BARRA PEIXE MG1 MT","058/2001","IPCA","RBSE","PRT 120/2016","2017-07-01","2028-06-30",1667278.61,"2024-06-01","Active","","Componente Financeiro apurado referente ao período de Janeiro/2013 a Junho/2017, com prazo de pagamento de 8 anos, conforme consta no § 3º e § 4º, do Art. 1º, da PRT 120/2016. * Receita revisada no ciclo 2020-2021. * Receita revisada em 05-07-2024",0]
[null,"ELETRONORTE","BARRA PEIXE","MG 230 kV BARRA PEIXE MG1 MT","RB","FT MG 230 kV BARRA PEIXE MG1 MT","058/2001","IPCA","RBSE","PRT 120/2016","2017-07-01","2042-12-31",1278838.94,"2024-06-01","Active","","Parcela de RAP calculada de acordo com a PRT 120/2016 e incluída a partir do ciclo 2017-2018. * Receita revisada em 05-07-2024",0]
[null,"ELETRONORTE","BARRA PEIXE","MG 230 kV BARRA PEIXE MG1 MT","RB","FT MG 230 kV BARRA PEIXE MG1 MT","058/2001","IPCA","RMEL","REN 905/2020","2020-03-29","2042-04-06",86121.67,"2024-06-01","Active","","Obras de Pequeno Porte sem RAP Prévia incluídas no processo de revisão da RAP das transmissoras prorrogadas de 2023, nos termos do Módulo 3 das Regras dos Serviços de Transmissão de Energia Elétrica. * Melhoria autorizada sem RAP Prévia incluído no reajuste do Ciclo 2024 - 2025 *(Receita revisada em 04/07/2024)",0]
[null,"ELETRONORTE","BARRA PEIXE","MC 230 kV TR 230/138 kV BARRA PEIXE TR5 MT","RBF","FT TR 230/138 kV BARRA PEIXE TR5 MT","058/2001","IPCA","RBNI","REA 5687/2016","2018-08-13","2049-08-28",1335419.82,"2024-06-01","Active","T2015-078","Instalação, na SE BARRA PEIXE, de um módulo de conexão, em 230 kV, para o autotransformador TR 230/138 kV BARRA PEIXE TR5 MT *(Receita revisada em 03/07/2024)",0]
[null,"ELETRONORTE","BARRA PEIXE","MC 230 kV TR 230/138 kV BARRA PEIXE TR4 MT","RBF","FT TR 230/138 kV BARRA PEIXE TR4 MT","058/2001","IPCA","RBNI","REA 5687/2016","2018-08-13","2049-11-18",1376648.77,"2024-06-01","Active","T2015-078","Instalação, na SE BARRA PEIXE, de um módulo de conexão, em 230 kV, para o autotransformador TR 230/138 kV BARRA PEIXE TR4 MT *(Receita revisada em 03/07/2024)",0]
[null,"ELETRONORTE","BARRA PEIXE","MC 230 kV TR 230/138 kV BARRA PEIXE TR3 MT","RBF","FT TR 230/138 kV BARRA PEIXE TR3 MT","058/2001","IPCA","RBNI","REA 2384/2010","2012-11-28","2043-01-15",863516.54,"2024-06-01","Active","T2010-001","Instalação de um módulo de conexão de transformador em 230 kV na SE Barra do Peixe, arranjo barra dupla a quatro chaves - BD4, para o 3º autotransformador 230/138/13,8 kV - 50 MVA. *(Inclui alterações estabelecidas pela Lei 12.783/2013) *(Receita revisada em 06/07/2020) *(Receita revisada em 03/07/2024)",0]
[null,"ELETRONORTE","BARRA PEIXE","MC 230 kV TR 230/138 kV BARRA PEIXE TR2 MT","RBF","FT TR 230/138 kV BARRA PEIXE TR2 MT","058/2001","IPCA","RBNI","REA 2384/2010","2012-10-24","2043-06-18",862491.27,"2024-06-01","Active","T2009-180","Instalação de um módulo de conexão de transformador em 230 kV, arranjo barra dupla a quatro chaves - BD4, na SE Barra do Peixe, para o 2º autotransformador 230/138/13,8 kV - 50 MVA. *(Inclui alterações estabelecidas pela Lei 12.783/2013) *(Receita revisada em 06/07/2020) *(Receita revisada em 03/07/2024)",0]
[null,"ELETRONORTE","BARRA PEIXE","MC 230 kV TR 230/138 kV BARRA PEIXE TR1 MT","RBF","FT TR 230/138 kV BARRA PEIXE TR1 MT","058/2001","IPCA","RBNI","REA 2384/2010","2012-11-28","2041-01-09",178246.49,"2024-06-01","Active","T2009-180","Instalação de painel com sistema de controle específico para o paralelismo do autotransformador existente com o autotransformador a ser implantado na SE Barra do Peixe, no setor de 230 kV. *(Inclui alterações estabelecidas pela Lei 12.783/2013) *(Receita revisada em 06/07/2020) *(Receita revisada em 03/07/2024)",0]
[null,"ELETRONORTE","BARRA PEIXE","MC 230 kV TR 230/138 kV BARRA PEIXE TR1 MT","RBF","FT TR 230/138 kV BARRA PEIXE TR1 MT","058/2001","IPCA","RBSE","PRT 579/2012","2013-01-01","2043-01-01",178510.45,"2024-06-01","Active","","*(RAP Portaria 579/2012 - Concessão prorrogada em 01/01/2013 – LEI 12783/2013 ) * Receita revisada no ciclo 2020-2021. * Receita revisada em 05-07-2024",0]
[null,"ELETRONORTE","BARRA PEIXE","MC 230 kV TR 230/138 kV BARRA PEIXE TR1 MT","RBF","FT TR 230/138 kV BARRA PEIXE TR1 MT","058/2001","IPCA","RBSE","PRT 120/2016","2017-07-01","2028-06-30",468507.34,"2024-06-01","Active","","Componente Financeiro apurado referente ao período de Janeiro/2013 a Junho/2017, com prazo de pagamento de 8 anos, conforme consta no § 3º e § 4º, do Art. 1º, da PRT 120/2016. * Receita revisada no ciclo 2020-2021. * Receita revisada em 05-07-2024",0]
[null,"ELETRONORTE","BARRA PEIXE","MC 230 kV RTL 230 kV 20 MVAr BARRA PEIXE RT3 MT","RB","FT RTL 230 kV 20 MVAr BARRA PEIXE RT3 MT","058/2001","IPCA","RBSE","PRT 579/2012","2013-01-01","2043-01-01",106693.9,"2024-06-01","Active","","*(RAP Portaria 579/2012 - Concessão prorrogada em 01/01/2013 – LEI 12783/2013 ) * Receita revisada no ciclo 2020-2021. * Receita revisada em 05-07-2024",0]
[null,"ELETRONORTE","BARRA PEIXE","MC 230 kV RTL 230 kV 20 MVAr BARRA PEIXE RT1 MT","RB","FT RTL 230 kV 20 MVAr BARRA PEIXE RT1 MT","058/2001","IPCA","RBSE","PRT 579/2012","2013-01-01","2043-01-01",106693.9,"2024-06-01","Active","","*(RAP Portaria 579/2012 - Concessão prorrogada em 01/01/2013 – LEI 12783/2013 ) * Receita revisada no ciclo 2020-2021. * Receita revisada em 05-07-2024",0]
[null,"ELETRONORTE","BARRA PEIXE","MC 230 kV RTB 230 kV 20 MVAr BARRA PEIXE RT2 MT","RB","FT RTB 230 kV 20 MVAr BARRA PEIXE RT2 MT","058/2001","IPCA","RBSE","PRT 579/2012","2013-01-01","2043-01-01",171662.2,"2024-06-01","Active","","*(RAP Portaria 579/2012 - Concessão prorrogada em 01/01/2013 – LEI 12783/2013 ) * Receita revisada no ciclo 2020-2021. * Receita revisada em 05-07-2024",0]
[null,"ELETRONORTE","BARRA PEIXE","MC 230 kV RTB 230 kV 20 MVAr BARRA PEIXE RT2 MT","RB","FT RTB 230 kV 20 MVAr BARRA PEIXE RT2 MT","058/2001","IPCA","RBSE","PRT 120/2016","2017-07-01","2028-06-30",450533.85,"2024-06-01","Active","","Componente Financeiro apurado referente ao período de Janeiro/2013 a Junho/2017, com prazo de pagamento de 8 anos, conforme consta no § 3º e § 4º, do Art. 1º, da PRT 120/2016. * Receita revisada no ciclo 2020-2021. * Receita revisada em 05-07-2024",0]
[null,"ELETRONORTE","BARRA PEIXE","MC 230 kV RTB 230 kV 20 MVAr BARRA PEIXE RT2 MT","RB","FT RTB 230 kV 20 MVAr BARRA PEIXE RT2 MT","058/2001","IPCA","RBSE","PRT 120/2016","2017-07-01","2042-12-31",345569.26,"2024-06-01","Active","","Parcela de RAP calculada de acordo com a PRT 120/2016 e incluída a partir do ciclo 2017-2018. * Receita revisada em 05-07-2024",0]
[null,"ELETRONORTE","BARRA PEIXE","MC 230 kV CR 230 kV 37 Mvar BARRA PEIXE BC3 MT","RB","FT CR 230 kV 37 Mvar BARRA PEIXE BC3 MT","058/2001","IPCA","RBSE","PRT 579/2012","2013-01-01","2043-01-01",193674.58,"2024-06-01","Active","","*(RAP Portaria 579/2012 - Concessão prorrogada em 01/01/2013 – LEI 12783/2013 ) * Receita revisada no ciclo 2020-2021. * Receita revisada em 05-07-2024",0]
[null,"ELETRONORTE","BARRA PEIXE","MC 230 kV CR 230 kV 35 Mvar BARRA PEIXE BC2 MT","RB","FT CR 230 kV 35 Mvar BARRA PEIXE BC2 MT","058/2001","IPCA","RBSE","PRT 579/2012","2013-01-01","2043-01-01",193674.58,"2024-06-01","Active","","*(RAP Portaria 579/2012 - Concessão prorrogada em 01/01/2013 – LEI 12783/2013 ) * Receita revisada no ciclo 2020-2021. * Receita revisada em 05-07-2024",0]
[null,"ELETRONORTE","BARRA PEIXE","MC 230 kV CR 230 kV 120 Mvar BARRA PEIXE CR1 MT","RB","FT CR 230 kV 120 Mvar BARRA PEIXE CR1 MT","058/2001","IPCA","RBSE","PRT 579/2012","2013-01-01","2043-01-01",193674.58,"2024-06-01","Active","","*(RAP Portaria 579/2012 - Concessão prorrogada em 01/01/2013 – LEI 12783/2013 ) * Receita revisada no ciclo 2020-2021. * Receita revisada em 05-07-2024",0]
[null,"ELETRONORTE","BARRA PEIXE","MC 138 kV TR 230/138 kV BARRA PEIXE TR5 MT","RBF","FT TR 230/138 kV BARRA PEIXE TR5 MT","058/2001","IPCA","RBNI","REA 5687/2016","2018-08-13","2049-07-20",1115925.9099999999,"2024-06-01","Active","T2015-078","Instalação, na SE BARRA PEIXE, de um módulo de conexão, em 138 kV, para o autotransformador TR 230/138 kV BARRA PEIXE TR5 MT *(Receita revisada em 03/07/2024)",0]
[null,"ELETRONORTE","BARRA PEIXE","MC 138 kV TR 230/138 kV BARRA PEIXE TR4 MT","RBF","FT TR 230/138 kV BARRA PEIXE TR4 MT","058/2001","IPCA","RBNI","REA 5687/2016","2018-08-13","2049-05-26",1116684.44,"2024-06-01","Active","T2015-078","Instalação, na SE BARRA PEIXE, de um módulo de conexão, em 138 kV, para o autotransformador TR 230/138 kV BARRA PEIXE TR4 MT *(Receita revisada em 03/07/2024)",0]
[null,"ELETRONORTE","BARRA PEIXE","MC 138 kV TR 230/138 kV BARRA PEIXE TR3 MT","RBF","FT TR 230/138 kV BARRA PEIXE TR3 MT","058/2001","IPCA","RBNI","REA 2384/2010","2012-11-28","2043-10-16",635469.98,"2024-06-01","Active","T2010-001","Instalação de um módulo de conexão de transformador em 138 kV, arranjo barra principal e transferência - BPT, na SE Barra do Peixe para o 3º autotransformador 230/138/13,8 kV - 50 MVA. *(Inclui alterações estabelecidas pela Lei 12.783/2013) *(Receita revisada em 06/07/2020) *(Receita revisada em 03/07/2024)",0]
[null,"ELETRONORTE","BARRA PEIXE","MC 138 kV TR 230/138 kV BARRA PEIXE TR2 MT","RBF","FT TR 230/138 kV BARRA PEIXE TR2 MT","058/2001","IPCA","RBNI","REA 2384/2010","2012-10-24","2044-10-23",635850.77,"2024-06-01","Active","T2009-180","Instalação de um módulo de conexão de transformador em 138 kV, arranjo barra dupla principal e transferência - BPT, na SE Barra do Peixe, para o 2º autotransformador 230/138/13,8 kV - 50 MVA *(Inclui alterações estabelecidas pela Lei 12.783/2013) *(Receita revisada em 06/07/2020) *(Receita revisada em 03/07/2024)",0]
[null,"ELETRONORTE","BARRA PEIXE","MC 138 kV TR 230/138 kV BARRA PEIXE TR1 MT","RBF","FT TR 230/138 kV BARRA PEIXE TR1 MT","058/2001","IPCA","RBSE","PRT 579/2012","2013-01-01","2043-01-01",119538.48,"2024-06-01","Active","","*(RAP Portaria 579/2012 - Concessão prorrogada em 01/01/2013 – LEI 12783/2013 ) * Receita revisada no ciclo 2020-2021. * Receita revisada em 05-07-2024",0]
[null,"ELETRONORTE","BARRA PEIXE","MC 138 kV TR 230/138 kV BARRA PEIXE TR1 MT","RBF","FT TR 230/138 kV BARRA PEIXE TR1 MT","058/2001","IPCA","RBSE","PRT 120/2016","2017-07-01","2028-06-30",313733.2,"2024-06-01","Active","","Componente Financeiro apurado referente ao período de Janeiro/2013 a Junho/2017, com prazo de pagamento de 8 anos, conforme consta no § 3º e § 4º, do Art. 1º, da PRT 120/2016. * Receita revisada no ciclo 2020-2021. * Receita revisada em 05-07-2024",0]
[null,"ELETRONORTE","BARRA PEIXE","IB 230 kV MG 230 kV BARRA PEIXE MG1 MT IB1","RB","FT MG 230 kV BARRA PEIXE MG1 MT","058/2001","IPCA","RBSE","PRT 579/2012","2013-01-01","2043-01-01",154574.03,"2024-06-01","Active","","*(RAP Portaria 579/2012 - Concessão prorrogada em 01/01/2013 – LEI 12783/2013 ) * Receita revisada no ciclo 2020-2021. * Receita revisada em 05-07-2024",0]
[null,"ELETRONORTE","BARRA PEIXE","IB 138 kV MG 230 kV BARRA PEIXE MG1 MT IB1","DIT","","058/2001","IPCA","RCDM","REA 2384/2010","2012-10-24","2044-09-25",511918.55,"2024-06-01","Active","T2009-180","Instalação de um módulo de interligação de barras na SE Barra do Peixe em 138 kV, arranjo barra principal e transferência - BPT. *(Inclui alterações estabelecidas pela Lei 12.783/2013) *(Receita revisada em 06/07/2020) *(Receita revisada em 03/07/2024)",0]
[null,"ELETRONORTE","BARRA PEIXE","EL 230 kV BARRA PEIXE LT 230 kV RIO VERDE FUR /BARRA PEIXE C-2 GO/MT","RB","FT LT 230 kV RIO VERDE FUR /BARRA PEIXE C-2 GO/MT","058/2001","IPCA","RBSE","PRT 579/2012","2013-01-01","2043-01-01",253621.47,"2024-06-01","Active","","*(RAP Portaria 579/2012 - Concessão prorrogada em 01/01/2013 – LEI 12783/2013 ) * Receita revisada no ciclo 2020-2021. * Receita revisada em 05-07-2024",0]
[null,"ELETRONORTE","BARRA PEIXE","EL 230 kV BARRA PEIXE LT 230 kV RIO VERDE FUR /BARRA PEIXE C-1 GO/MT","RB","FT LT 230 kV RIO VERDE FUR /BARRA PEIXE C-1 GO/MT","058/2001","IPCA","RBSE","PRT 579/2012","2013-01-01","2043-01-01",253621.47,"2024-06-01","Active","","*(RAP Portaria 579/2012 - Concessão prorrogada em 01/01/2013 – LEI 12783/2013 ) * Receita revisada no ciclo 2020-2021. * Receita revisada em 05-07-2024",0]
[null,"ELETRONORTE","BARRA PEIXE","EL 230 kV BARRA PEIXE LT 230 kV RIO VERDE FUR /BARRA PEIXE C-1 GO/MT","RB","FT LT 230 kV RIO VERDE FUR /BARRA PEIXE C-1 GO/MT","058/2001","IPCA","RBSE","PRT 120/2016","2017-07-01","2028-06-30",665639,"2024-06-01","Active","","Componente Financeiro apurado referente ao período de Janeiro/2013 a Junho/2017, com prazo de pagamento de 8 anos, conforme consta no § 3º e § 4º, do Art. 1º, da PRT 120/2016. * Receita revisada no ciclo 2020-2021. * Receita revisada em 05-07-2024",0]
[null,"ELETRONORTE","BARRA PEIXE","EL 230 kV BARRA PEIXE LT 230 kV BARRA PEIXE /RONDONOPOLIS C-2 MT","RB","FT LT 230 kV BARRA PEIXE /RONDONOPOLIS C-2 MT","058/2001","IPCA","RBSE","PRT 579/2012","2013-01-01","2043-01-01",253621.47,"2024-06-01","Active","","*(RAP Portaria 579/2012 - Concessão prorrogada em 01/01/2013 – LEI 12783/2013 ) * Receita revisada no ciclo 2020-2021. * Receita revisada em 05-07-2024",0]
[null,"ELETRONORTE","BARRA PEIXE","EL 230 kV BARRA PEIXE LT 230 kV BARRA PEIXE /RONDONOPOLIS C-2 MT","RB","FT LT 230 kV BARRA PEIXE /RONDONOPOLIS C-2 MT","058/2001","IPCA","RBSE","PRT 120/2016","2017-07-01","2028-06-30",665639,"2024-06-01","Active","","Componente Financeiro apurado referente ao período de Janeiro/2013 a Junho/2017, com prazo de pagamento de 8 anos, conforme consta no § 3º e § 4º, do Art. 1º, da PRT 120/2016. * Receita revisada no ciclo 2020-2021. * Receita revisada em 05-07-2024",0]
[null,"ELETRONORTE","BARRA PEIXE","EL 230 kV BARRA PEIXE LT 230 kV BARRA PEIXE /RONDONOPOLIS C-1 MT","RB","FT LT 230 kV BARRA PEIXE /RONDONOPOLIS C-1 MT","058/2001","IPCA","RBSE","PRT 579/2012","2013-01-01","2043-01-01",253621.47,"2024-06-01","Active","","*(RAP Portaria 579/2012 - Concessão prorrogada em 01/01/2013 – LEI 12783/2013 ) * Receita revisada no ciclo 2020-2021. * Receita revisada em 05-07-2024",0]
[null,"ELETRONORTE","BARRA PEIXE","EL 138 kV BARRA PEIXE DIST2","DIT","","058/2001","IPCA","RCDM","REA 2384/2010","2012-11-28","2044-01-07",680353.34,"2024-06-01","Active","T2009-180","Instalação de um módulo de entrada de linha em 138 kV na SE Barra do Peixe, arranjo barra principal e transferência - BPT, associada à linha de transmissão LT 138 kV Barra do Peixe - Barra do Garça C1. *(Inclui alterações estabelecidas pela Lei 12.783/2013) *(Receita revisada em 06/07/2020) *(Receita revisada em 03/07/2024)",0]
[null,"ELETRONORTE","BARRA PEIXE","EL 13,8 kV BARRA PEIXE DIST1","DIT","","058/2001","IPCA","RPC","PRT 579/2012","2013-01-01","2043-01-01",58021.73,"2024-06-01","Active","","*(RAP Portaria 579/2012 - Concessão prorrogada em 01/01/2013 – LEI 12783/2013 ) * Receita revisada no ciclo 2020-2021. * Receita revisada em 05-07-2024",0]
[null,"ELETRONORTE","BARRA PEIXE","EL 13,8 kV BARRA PEIXE DIST1","DIT","","058/2001","IPCA","RPC","PRT 120/2016","2017-07-01","2028-06-30",152280.19,"2024-06-01","Active","","Componente Financeiro apurado referente ao período de Janeiro/2013 a Junho/2017, com prazo de pagamento de 8 anos, conforme consta no § 3º e § 4º, do Art. 1º, da PRT 120/2016. * Receita revisada no ciclo 2020-2021. * Receita revisada em 05-07-2024",0]
[null,"ELETRONORTE","BARRA PEIXE","CR 230 kV 37 Mvar BARRA PEIXE BC3 MT","RB","FT CR 230 kV 37 Mvar BARRA PEIXE BC3 MT","058/2001","IPCA","RBSE","PRT 579/2012","2013-01-01","2043-01-01",193172.97,"2024-06-01","Active","","*(RAP Portaria 579/2012 - Concessão prorrogada em 01/01/2013 – LEI 12783/2013 ) * Receita revisada no ciclo 2020-2021. * Receita revisada em 05-07-2024",0]
[null,"ELETRONORTE","BARRA PEIXE","CR 230 kV 35 Mvar BARRA PEIXE BC2 MT","RB","FT CR 230 kV 35 Mvar BARRA PEIXE BC2 MT","058/2001","IPCA","RBSE","PRT 579/2012","2013-01-01","2043-01-01",187920.72,"2024-06-01","Active","","*(RAP Portaria 579/2012 - Concessão prorrogada em 01/01/2013 – LEI 12783/2013 ) * Receita revisada no ciclo 2020-2021. * Receita revisada em 05-07-2024",0]
[null,"ELETRONORTE","BARRA PEIXE","CR 230 kV 120 Mvar BARRA PEIXE CR1 MT","RB","FT CR 230 kV 120 Mvar BARRA PEIXE CR1 MT","058/2001","IPCA","RBSE","PRT 579/2012","2013-01-01","2043-01-01",304378.28000000003,"2024-06-01","Active","","*(RAP Portaria 579/2012 - Concessão prorrogada em 01/01/2013 – LEI 12783/2013 ) * Receita revisada no ciclo 2020-2021. * Receita revisada em 05-07-2024",0]
[null,"CHESF","BARREIRAS","TT 69/13,8 kV BARREIRAS TA1 BA","DIT","","061/2001","IPCA","RCDM","REA 4347/2013","2017-05-07","2047-05-10",187811.06,"2024-06-01","Active","","Obra de Substituição Completa - Substituição do reator de aterramento 02A1 existente por um de impedância não superior a 20 Ohms/fase (capacidade necessária de 20 ohm/fase X0/X1 = 3 Tensão na fase sã = 1,27pu). * Reforço autorizado sem RAP Prévia incluído no reajuste do Ciclo 2022 - 2023 *(Receita revisada em 03/07/2024)",0]
[null,"CHESF","BARREIRAS","TR 69/13,8 kV BARREIRAS TR1 BA","RB","FT MG 230 kV BARREIRAS MG1 BA","061/2001","IPCA","RBSE","PRT 579/2012","2013-01-01","2043-01-01",27512.86,"2024-06-01","Active","","*(RAP Portaria 579/2012 - Concessão prorrogada em 01/01/2013 – LEI 12783/2013 ) * Receita revisada no ciclo 2020-2021. * Receita revisada em 05-07-2024",0]
[null,"CHESF","BARREIRAS","TR 230/69 kV BARREIRAS TR2 BA","RBF","FT TR 230/69 kV BARREIRAS TR2 BA","061/2001","IPCA","RBSE","PRT 579/2012","2013-01-01","2043-01-01",356728.36,"2024-06-01","Active","","*(RAP Portaria 579/2012 - Concessão prorrogada em 01/01/2013 – LEI 12783/2013 ) * Receita revisada no ciclo 2020-2021. * Receita revisada em 05-07-2024",0]
[null,"CHESF","BARREIRAS","TR 230/69 kV BARREIRAS TR1 BA","RBF","FT TR 230/69 kV BARREIRAS TR1 BA","061/2001","IPCA","RBSE","PRT 579/2012","2013-01-01","2043-01-01",356728.36,"2024-06-01","Active","","*(RAP Portaria 579/2012 - Concessão prorrogada em 01/01/2013 – LEI 12783/2013 ) * Receita revisada no ciclo 2020-2021. * Receita revisada em 05-07-2024",0]
[null,"CHESF","BARREIRAS","TR 230/69 kV BARREIRAS TR1 BA","RBF","FT TR 230/69 kV BARREIRAS TR1 BA","061/2001","IPCA","RBSE","PRT 120/2016","2017-07-01","2028-06-30",1174134.46,"2024-06-01","Active","","Componente Financeiro apurado referente ao período de Janeiro/2013 a Junho/2017, com prazo de pagamento de 8 anos, conforme consta no § 3º e § 4º, do Art. 1º, da PRT 120/2016. * Receita revisada no ciclo 2020-2021. * Receita revisada em 05-07-2024",0]
[null,"CHESF","BARREIRAS","TR 230/69 kV BARREIRAS TR1 BA","RBF","FT TR 230/69 kV BARREIRAS TR1 BA","061/2001","IPCA","RBSE","PRT 120/2016","2017-07-01","2042-12-31",1108828.46,"2024-06-01","Active","","Parcela de RAP calculada de acordo com a PRT 120/2016 e incluída a partir do ciclo 2017-2018. * Receita revisada em 05-07-2024",0]
[null,"CHESF","BARREIRAS","TR 230/69 kV BARREIRAS TR1 BA","RBF","FT TR 230/69 kV BARREIRAS TR1 BA","061/2001","IPCA","RMEL","REN 905/2020","2021-06-20","2056-05-28",85530.880000000005,"2024-06-01","Active","","Obras de Pequeno Porte sem RAP Prévia incluídas no processo de revisão da RAP das transmissoras prorrogadas de 2023, nos termos do Módulo 3 das Regras dos Serviços de Transmissão de Energia Elétrica. * Melhoria autorizada sem RAP Prévia incluído no reajuste do Ciclo 2024 - 2025 *(Receita revisada em 04/07/2024)",0]
[null,"CHESF","BARREIRAS","TR 230/138 kV BARREIRAS TRR1 BA","RBF","FT TR 230/138 kV BARREIRAS TRR1 BA","061/2001","IPCA","RBSE","PRT 579/2012","2013-01-01","2043-01-01",194030.1,"2024-06-01","Active","","*(RAP Portaria 579/2012 - Concessão prorrogada em 01/01/2013 – LEI 12783/2013 ) * Receita revisada no ciclo 2020-2021. * Receita revisada em 05-07-2024",0]
[null,"CHESF","BARREIRAS","TR 230/138 kV BARREIRAS TR5 BA","RBF","FT TR 230/138 kV BARREIRAS TR5 BA","061/2001","IPCA","RBNIA","REA 14143/2023","","",2374229.84,"2024-06-01","Expected","T2023-080","Instalar, na SE BARREIRAS, de uma transformação trifásica TR3 230/138-13,8 KV - 100 MVA.",0]
[null,"CHESF","BARREIRAS","TR 230/138 kV BARREIRAS TR4 BA","RBF","FT TR 230/138 kV BARREIRAS TR4 BA","061/2001","IPCA","RBSE","PRT 579/2012","2013-01-01","2043-01-01",374408,"2024-06-01","Active","","*(RAP Portaria 579/2012 - Concessão prorrogada em 01/01/2013 – LEI 12783/2013 ) * Receita revisada no ciclo 2020-2021. * Receita revisada em 05-07-2024",0]
[null,"CHESF","BARREIRAS","TR 230/138 kV BARREIRAS TR3 BA","RBF","FT TR 230/138 kV BARREIRAS TR3 BA","061/2001","IPCA","RBSE","PRT 579/2012","2013-01-01","2043-01-01",374408,"2024-06-01","Active","","*(RAP Portaria 579/2012 - Concessão prorrogada em 01/01/2013 – LEI 12783/2013 ) * Receita revisada no ciclo 2020-2021. * Receita revisada em 05-07-2024",0]
[null,"CHESF","BARREIRAS","TR 230/138 kV BARREIRAS TR3 BA","RBF","FT TR 230/138 kV BARREIRAS TR3 BA","061/2001","IPCA","RMEL","REN 905/2020","2022-12-15","2057-11-22",353.45,"2024-06-01","Active","","Obras de Pequeno Porte sem RAP Prévia incluídas no processo de revisão da RAP das transmissoras prorrogadas de 2023, nos termos do Módulo 3 das Regras dos Serviços de Transmissão de Energia Elétrica. * Melhoria autorizada sem RAP Prévia incluído no reajuste do Ciclo 2024 - 2025 *(Receita revisada em 04/07/2024)",0]
[null,"CHESF","BARREIRAS","RTB 230 kV 10 Mvar BARREIRAS RT2 BA","RB","FT RTB 230 kV 10 Mvar BARREIRAS RT2 BA","061/2001","IPCA","RBSE","PRT 579/2012","2013-01-01","2043-01-01",165383.89000000001,"2024-06-01","Active","","*(RAP Portaria 579/2012 - Concessão prorrogada em 01/01/2013 – LEI 12783/2013 ) * Receita revisada no ciclo 2020-2021. * Receita revisada em 05-07-2024",0]
[null,"CHESF","BARREIRAS","RTB 230 kV 10 Mvar BARREIRAS RT2 BA","RB","FT RTB 230 kV 10 Mvar BARREIRAS RT2 BA","061/2001","IPCA","RBSE","PRT 120/2016","2017-07-01","2028-06-30",544343.94999999995,"2024-06-01","Active","","Componente Financeiro apurado referente ao período de Janeiro/2013 a Junho/2017, com prazo de pagamento de 8 anos, conforme consta no § 3º e § 4º, do Art. 1º, da PRT 120/2016. * Receita revisada no ciclo 2020-2021. * Receita revisada em 05-07-2024",0]
[null,"CHESF","BARREIRAS","RTB 230 kV 10 Mvar BARREIRAS RT2 BA","RB","FT RTB 230 kV 10 Mvar BARREIRAS RT2 BA","061/2001","IPCA","RBSE","PRT 120/2016","2017-07-01","2042-12-31",514067.24,"2024-06-01","Active","","Parcela de RAP calculada de acordo com a PRT 120/2016 e incluída a partir do ciclo 2017-2018. * Receita revisada em 05-07-2024",0]
[null,"CHESF","BARREIRAS","RTB 230 kV 10 Mvar BARREIRAS RT2 BA","RB","FT RTB 230 kV 10 Mvar BARREIRAS RT2 BA","061/2001","IPCA","RMEL","REN 905/2020","2021-12-12","2057-11-21",1389.26,"2024-06-01","Active","","Obras de Pequeno Porte sem RAP Prévia incluídas no processo de revisão da RAP das transmissoras prorrogadas de 2023, nos termos do Módulo 3 das Regras dos Serviços de Transmissão de Energia Elétrica. * Melhoria autorizada sem RAP Prévia incluído no reajuste do Ciclo 2024 - 2025 *(Receita revisada em 04/07/2024)",0]
[null,"CHESF","BARREIRAS","MG 230 kV BARREIRAS MG1 BA","RB","FT MG 230 kV BARREIRAS MG1 BA","061/2001","IPCA","RBSE","PRT 579/2012","2013-01-01","2043-01-01",605982.13,"2024-06-01","Active","","*(RAP Portaria 579/2012 - Concessão prorrogada em 01/01/2013 – LEI 12783/2013 ) * Receita revisada no ciclo 2020-2021. * Receita revisada em 05-07-2024",0]
[null,"CHESF","BARREIRAS","MG 230 kV BARREIRAS MG1 BA","RB","FT MG 230 kV BARREIRAS MG1 BA","061/2001","IPCA","RMEL","REN 643/2014","2014-02-14","2031-02-13",18965.240000000002,"2024-06-01","Active","","SUBSTITUIÇÃO DE BANCOS DE BATERIAS -48Vcc Melhoria incluída no reajuste ciclo 2016-2017. *(Receita revisada em 06/07/2020) *(Receita revisada em 03/07/2024)",0]
[null,"CHESF","BARREIRAS","MG 230 kV BARREIRAS MG1 BA","RB","FT MG 230 kV BARREIRAS MG1 BA","061/2001","IPCA","RMEL","REN 643/2014","2013-12-20","2028-12-19",16471.91,"2024-06-01","Active","","IMPLANTAÇÃO DE SISTEMA DE AMPLIFICAÇÃO ÓPTICO Melhoria incluída no reajuste ciclo 2016-2017. *(Receita revisada em 06/07/2020) *(Receita revisada em 03/07/2024)",0]
[null,"CHESF","BARREIRAS","MG 230 kV BARREIRAS MG1 BA","RB","FT MG 230 kV BARREIRAS MG1 BA","061/2001","IPCA","RMEL","REN 643/2014","2015-12-09","2032-12-08",16618.080000000002,"2024-06-01","Active","","Revitalização Necessária: Substituição das Bateriais Saturnia 60PZS400 125Vcc, Posições 800A1 e 800A2 .Melhoria incluída no ciclo 2016-2017. *(Receita revisada em 06/07/2020) *(Receita revisada em 03/07/2024)",0]
[null,"CHESF","BARREIRAS","MG 230 kV BARREIRAS MG1 BA","RB","FT MG 230 kV BARREIRAS MG1 BA","061/2001","IPCA","RMEL","REN 643/2014","2015-03-31","2043-03-30",40222.06,"2024-06-01","Active","","SUBSTITUIÇÃO DO CONCENTRADOR DE DADOS PARA ATENDIMENTO AO AUMENTO DA OBSERVABILIDADE ASSOCIADA AO PROCEDIMENTO DE REDE 2.7..Melhoria incluída no ciclo 2016-2017. *(Receita revisada em 06/07/2020) *(Receita revisada em 03/07/2024)",0]
[null,"CHESF","BARREIRAS","MG 230 kV BARREIRAS MG1 BA","RB","FT MG 230 kV BARREIRAS MG1 BA","061/2001","IPCA","RBSE","PRT 120/2016","2017-07-01","2028-06-30",1994527.4,"2024-06-01","Active","","Componente Financeiro apurado referente ao período de Janeiro/2013 a Junho/2017, com prazo de pagamento de 8 anos, conforme consta no § 3º e § 4º, do Art. 1º, da PRT 120/2016. * Receita revisada no ciclo 2020-2021. * Receita revisada em 05-07-2024",0]
[null,"CHESF","BARREIRAS","MG 230 kV BARREIRAS MG1 BA","RB","FT MG 230 kV BARREIRAS MG1 BA","061/2001","IPCA","RBSE","PRT 120/2016","2017-07-01","2042-12-31",1883590.69,"2024-06-01","Active","","Parcela de RAP calculada de acordo com a PRT 120/2016 e incluída a partir do ciclo 2017-2018. * Receita revisada em 05-07-2024",0]
[null,"CHESF","BARREIRAS","MG 230 kV BARREIRAS MG1 BA","RB","FT MG 230 kV BARREIRAS MG1 BA","061/2001","IPCA","RBNIA","REA 14143/2023","","",167897.31,"2024-06-01","Expected","T2023-080","Complemento do Módulo Geral da SE Barreiras, setor de 230 kV, para instalação do 3° transformador 230/38 kV, 100 MVA.",0]
[null,"CHESF","BARREIRAS","MG 230 kV BARREIRAS MG1 BA","RB","FT MG 230 kV BARREIRAS MG1 BA","061/2001","IPCA","RBNIA","REA 14143/2023","","",107388.36,"2024-06-01","Expected","T2023-080","Complemento do Módulo Geral da SE Barreiras, setor de 138 kV, para instalação do 3° transformador 230/38 kV, 100 MVA.",0]
[null,"CHESF","BARREIRAS","MG 230 kV BARREIRAS MG1 BA","RB","FT MG 230 kV BARREIRAS MG1 BA","061/2001","IPCA","RMEL","REN 905/2020","2019-08-16","2040-06-17",119829.36,"2024-06-01","Active","","Obras de Pequeno Porte sem RAP Prévia incluídas no processo de revisão da RAP das transmissoras prorrogadas de 2023, nos termos do Módulo 3 das Regras dos Serviços de Transmissão de Energia Elétrica. * Melhoria autorizada sem RAP Prévia incluído no reajuste do Ciclo 2024 - 2025 *(Receita revisada em 04/07/2024)",0]
[null,"CHESF","BARREIRAS","MC 69 kV TT 69/13,8 kV BARREIRAS TA1 BA","DIT","","061/2001","IPCA","RPC","PRT 579/2012","2013-01-01","2043-01-01",26473.73,"2024-06-01","Active","","*(RAP Portaria 579/2012 - Concessão prorrogada em 01/01/2013 – LEI 12783/2013 ) * Receita revisada no ciclo 2020-2021. * Receita revisada em 05-07-2024",0]
[null,"CHESF","BARREIRAS","MC 69 kV TR 69/13,8 kV BARREIRAS TR1 BA","RB","FT MG 230 kV BARREIRAS MG1 BA","061/2001","IPCA","RBSE","PRT 579/2012","2013-01-01","2043-01-01",63300.11,"2024-06-01","Active","","*(RAP Portaria 579/2012 - Concessão prorrogada em 01/01/2013 – LEI 12783/2013 ) * Receita revisada no ciclo 2020-2021. * Receita revisada em 05-07-2024",0]
[null,"CHESF","BARREIRAS","MC 69 kV TR 230/69 kV BARREIRAS TR2 BA","RBF","FT TR 230/69 kV BARREIRAS TR2 BA","061/2001","IPCA","RBSE","PRT 579/2012","2013-01-01","2043-01-01",63300.11,"2024-06-01","Active","","*(RAP Portaria 579/2012 - Concessão prorrogada em 01/01/2013 – LEI 12783/2013 ) * Receita revisada no ciclo 2020-2021. * Receita revisada em 05-07-2024",0]
[null,"CHESF","BARREIRAS","MC 69 kV TR 230/69 kV BARREIRAS TR1 BA","RBF","FT TR 230/69 kV BARREIRAS TR1 BA","061/2001","IPCA","RBSE","PRT 579/2012","2013-01-01","2043-01-01",63300.11,"2024-06-01","Active","","*(RAP Portaria 579/2012 - Concessão prorrogada em 01/01/2013 – LEI 12783/2013 ) * Receita revisada no ciclo 2020-2021. * Receita revisada em 05-07-2024",0]
[null,"CHESF","BARREIRAS","MC 69 kV TR 230/69 kV BARREIRAS TR1 BA","RBF","FT TR 230/69 kV BARREIRAS TR1 BA","061/2001","IPCA","RBSE","PRT 120/2016","2017-07-01","2028-06-30",208345.74,"2024-06-01","Active","","Componente Financeiro apurado referente ao período de Janeiro/2013 a Junho/2017, com prazo de pagamento de 8 anos, conforme consta no § 3º e § 4º, do Art. 1º, da PRT 120/2016. * Receita revisada no ciclo 2020-2021. * Receita revisada em 05-07-2024",0]
[null,"CHESF","BARREIRAS","MC 69 kV TR 230/69 kV BARREIRAS TR1 BA","RBF","FT TR 230/69 kV BARREIRAS TR1 BA","061/2001","IPCA","RBSE","PRT 120/2016","2017-07-01","2042-12-31",196757.44,"2024-06-01","Active","","Parcela de RAP calculada de acordo com a PRT 120/2016 e incluída a partir do ciclo 2017-2018. * Receita revisada em 05-07-2024",0]
[null,"CHESF","BARREIRAS","MC 69 kV TR 230/69 kV BARREIRAS TR1 BA","RBF","FT TR 230/69 kV BARREIRAS TR1 BA","061/2001","IPCA","RMEL","REN 905/2020","2020-01-05","2050-01-07",30667.88,"2024-06-01","Active","","Obras de Pequeno Porte sem RAP Prévia incluídas no processo de revisão da RAP das transmissoras prorrogadas de 2023, nos termos do Módulo 3 das Regras dos Serviços de Transmissão de Energia Elétrica. * Melhoria autorizada sem RAP Prévia incluído no reajuste do Ciclo 2024 - 2025 *(Receita revisada em 04/07/2024)",0]
[null,"CHESF","BARREIRAS","MC 230 kV TR 230/69 kV BARREIRAS TR2 BA","RBF","FT TR 230/69 kV BARREIRAS TR2 BA","061/2001","IPCA","RBSE","PRT 579/2012","2013-01-01","2043-01-01",147778.51,"2024-06-01","Active","","*(RAP Portaria 579/2012 - Concessão prorrogada em 01/01/2013 – LEI 12783/2013 ) * Receita revisada no ciclo 2020-2021. * Receita revisada em 05-07-2024",0]
[null,"CHESF","BARREIRAS","MC 230 kV TR 230/69 kV BARREIRAS TR1 BA","RBF","FT TR 230/69 kV BARREIRAS TR1 BA","061/2001","IPCA","RBSE","PRT 579/2012","2013-01-01","2043-01-01",147778.51,"2024-06-01","Active","","*(RAP Portaria 579/2012 - Concessão prorrogada em 01/01/2013 – LEI 12783/2013 ) * Receita revisada no ciclo 2020-2021. * Receita revisada em 05-07-2024",0]
[null,"CHESF","BARREIRAS","MC 230 kV TR 230/69 kV BARREIRAS TR1 BA","RBF","FT TR 230/69 kV BARREIRAS TR1 BA","061/2001","IPCA","RBSE","PRT 120/2016","2017-07-01","2028-06-30",486397.65,"2024-06-01","Active","","Componente Financeiro apurado referente ao período de Janeiro/2013 a Junho/2017, com prazo de pagamento de 8 anos, conforme consta no § 3º e § 4º, do Art. 1º, da PRT 120/2016. * Receita revisada no ciclo 2020-2021. * Receita revisada em 05-07-2024",0]
[null,"CHESF","BARREIRAS","MC 230 kV TR 230/69 kV BARREIRAS TR1 BA","RBF","FT TR 230/69 kV BARREIRAS TR1 BA","061/2001","IPCA","RMEL","REN 905/2020","2020-01-05","2050-01-07",19721,"2024-06-01","Active","","Obras de Pequeno Porte sem RAP Prévia incluídas no processo de revisão da RAP das transmissoras prorrogadas de 2023, nos termos do Módulo 3 das Regras dos Serviços de Transmissão de Energia Elétrica. * Melhoria autorizada sem RAP Prévia incluído no reajuste do Ciclo 2024 - 2025 *(Receita revisada em 04/07/2024)",0]
[null,"CHESF","BARREIRAS","MC 230 kV TR 230/138 kV BARREIRAS TR5 BA","RBF","FT TR 230/138 kV BARREIRAS TR5 BA","061/2001","IPCA","RBNIA","REA 14143/2023","","",1607463.8,"2024-06-01","Expected","T2023-080","Instalar, na SE BARREIRAS, um módulo de conexão, em 230 kV, para o transformador trifásico TR3 230/138 kV - 100 MVA, arranjo Barra Principal e Transferência.",0]
[null,"CHESF","BARREIRAS","MC 230 kV TR 230/138 kV BARREIRAS TR4 BA","RBF","FT TR 230/138 kV BARREIRAS TR4 BA","061/2001","IPCA","RBSE","PRT 579/2012","2013-01-01","2043-01-01",147778.51,"2024-06-01","Active","","*(RAP Portaria 579/2012 - Concessão prorrogada em 01/01/2013 – LEI 12783/2013 ) * Receita revisada no ciclo 2020-2021. * Receita revisada em 05-07-2024",0]
[null,"CHESF","BARREIRAS","MC 230 kV TR 230/138 kV BARREIRAS TR3 BA","RBF","FT TR 230/138 kV BARREIRAS TR3 BA","061/2001","IPCA","RBSE","PRT 579/2012","2013-01-01","2043-01-01",147778.51,"2024-06-01","Active","","*(RAP Portaria 579/2012 - Concessão prorrogada em 01/01/2013 – LEI 12783/2013 ) * Receita revisada no ciclo 2020-2021. * Receita revisada em 05-07-2024",0]
[null,"CHESF","BARREIRAS","MC 230 kV TR 230/138 kV BARREIRAS TR3 BA","RBF","FT TR 230/138 kV BARREIRAS TR3 BA","061/2001","IPCA","RMEL","REN 905/2020","2021-07-30","2045-07-29",5669.87,"2024-06-01","Active","","Obras de Pequeno Porte sem RAP Prévia incluídas no processo de revisão da RAP das transmissoras prorrogadas de 2023, nos termos do Módulo 3 das Regras dos Serviços de Transmissão de Energia Elétrica. * Melhoria autorizada sem RAP Prévia incluído no reajuste do Ciclo 2024 - 2025 *(Receita revisada em 04/07/2024)",0]
[null,"CHESF","BARREIRAS","MC 230 kV RTB 230 kV 10 Mvar BARREIRAS RT2 BA","RB","FT RTB 230 kV 10 Mvar BARREIRAS RT2 BA","061/2001","IPCA","RBSE","PRT 579/2012","2013-01-01","2043-01-01",92749.7,"2024-06-01","Active","","*(RAP Portaria 579/2012 - Concessão prorrogada em 01/01/2013 – LEI 12783/2013 ) * Receita revisada no ciclo 2020-2021. * Receita revisada em 05-07-2024",0]
[null,"CHESF","BARREIRAS","MC 230 kV RTB 230 kV 10 Mvar BARREIRAS RT2 BA","RB","FT RTB 230 kV 10 Mvar BARREIRAS RT2 BA","061/2001","IPCA","RBNI","REA 5824/2016","2018-10-12","2045-01-10",143062.92000000001,"2024-06-01","Active","T2015-076","Complemento do módulo de manobra associado ao banco de reatores de linha da LT 230 kV B. J. Lapa I – Barreiras I remanejado para a para Barra na subestação Barreiras I. RAP alterada pela REA xxxx/2017 - Pedido de Reconsideração. *(Receita revisada em 03/07/2024)",0]
[null,"CHESF","BARREIRAS","MC 230 kV RTB 230 kV 10 Mvar BARREIRAS RT2 BA","RB","FT RTB 230 kV 10 Mvar BARREIRAS RT2 BA","061/2001","IPCA","RMEL","REN 905/2020","2021-07-27","2045-07-26",24100.34,"2024-06-01","Active","","Obras de Pequeno Porte sem RAP Prévia incluídas no processo de revisão da RAP das transmissoras prorrogadas de 2023, nos termos do Módulo 3 das Regras dos Serviços de Transmissão de Energia Elétrica. * Melhoria autorizada sem RAP Prévia incluído no reajuste do Ciclo 2024 - 2025 *(Receita revisada em 04/07/2024)",0]
[null,"CHESF","BARREIRAS","MC 138 kV TR 230/138 kV BARREIRAS TR5 BA","RBF","FT TR 230/138 kV BARREIRAS TR5 BA","061/2001","IPCA","RBNIA","REA 14143/2023","","",1233217.58,"2024-06-01","Expected","T2023-080","Instalar, na SE BARREIRAS, um módulo de conexão, em 138 kV, para o transformador trifásico TR3 230/138 kV - 100 MVA, arranjo Barra Principal e Transferência.",0]
[null,"CHESF","BARREIRAS","MC 138 kV TR 230/138 kV BARREIRAS TR4 BA","RBF","FT TR 230/138 kV BARREIRAS TR4 BA","061/2001","IPCA","RBSE","PRT 579/2012","2013-01-01","2043-01-01",113468.4,"2024-06-01","Active","","*(RAP Portaria 579/2012 - Concessão prorrogada em 01/01/2013 – LEI 12783/2013 ) * Receita revisada no ciclo 2020-2021. * Receita revisada em 05-07-2024",0]
[null,"CHESF","BARREIRAS","MC 138 kV TR 230/138 kV BARREIRAS TR3 BA","RBF","FT TR 230/138 kV BARREIRAS TR3 BA","061/2001","IPCA","RBSE","PRT 579/2012","2013-01-01","2043-01-01",113468.4,"2024-06-01","Active","","*(RAP Portaria 579/2012 - Concessão prorrogada em 01/01/2013 – LEI 12783/2013 ) * Receita revisada no ciclo 2020-2021. * Receita revisada em 05-07-2024",0]
[null,"CHESF","BARREIRAS","MC 138 kV TR 230/138 kV BARREIRAS TR3 BA","RBF","FT TR 230/138 kV BARREIRAS TR3 BA","061/2001","IPCA","RMEL","REN 905/2020","2022-01-05","2052-01-08",40274.85,"2024-06-01","Active","","Obras de Pequeno Porte sem RAP Prévia incluídas no processo de revisão da RAP das transmissoras prorrogadas de 2023, nos termos do Módulo 3 das Regras dos Serviços de Transmissão de Energia Elétrica. * Melhoria autorizada sem RAP Prévia incluído no reajuste do Ciclo 2024 - 2025 *(Receita revisada em 04/07/2024)",0]
[null,"CHESF","BARREIRAS","IB 69 kV MG 230 kV BARREIRAS MG1 BA IB3","DIT","","061/2001","IPCA","RPC","PRT 579/2012","2013-01-01","2043-01-01",42544.88,"2024-06-01","Active","","*(RAP Portaria 579/2012 - Concessão prorrogada em 01/01/2013 – LEI 12783/2013 ) * Receita revisada no ciclo 2020-2021. * Receita revisada em 05-07-2024",0]
[null,"CHESF","BARREIRAS","IB 230 kV MG 230 kV BARREIRAS MG1 BA IB1","RB","FT MG 230 kV BARREIRAS MG1 BA","061/2001","IPCA","RBSE","PRT 579/2012","2013-01-01","2043-01-01",116957.62,"2024-06-01","Active","","*(RAP Portaria 579/2012 - Concessão prorrogada em 01/01/2013 – LEI 12783/2013 ) * Receita revisada no ciclo 2020-2021. * Receita revisada em 05-07-2024",0]
[null,"CHESF","BARREIRAS","IB 230 kV MG 230 kV BARREIRAS MG1 BA IB1","RB","FT MG 230 kV BARREIRAS MG1 BA","061/2001","IPCA","RBNI","REA 5824/2016","2018-11-14","2051-11-13",166309.85999999999,"2024-06-01","Active","T2015-076","Substituição do disjuntor do módulo de interligação de barras em 230 kV, associado ao banco de reatores de linha da LT 230 kV B. J. Lapa I – Barreiras I remanejado para a para Barra na subestação Barreiras I. *(Receita revisada em 03/07/2024)",0]
[null,"CHESF","BARREIRAS","IB 138 kV MG 230 kV BARREIRAS MG1 BA IB2","DIT","","061/2001","IPCA","RPC","PRT 579/2012","2013-01-01","2043-01-01",87665.14,"2024-06-01","Active","","*(RAP Portaria 579/2012 - Concessão prorrogada em 01/01/2013 – LEI 12783/2013 ) * Receita revisada no ciclo 2020-2021. * Receita revisada em 05-07-2024",0]
[null,"CHESF","BARREIRAS","IB 138 kV MG 230 kV BARREIRAS MG1 BA IB2","DIT","","061/2001","IPCA","RMEL","REN 905/2020","2019-03-01","2049-03-03",1518.79,"2024-06-01","Active","","Obras de Pequeno Porte sem RAP Prévia incluídas no processo de revisão da RAP das transmissoras prorrogadas de 2023, nos termos do Módulo 3 das Regras dos Serviços de Transmissão de Energia Elétrica. * Melhoria autorizada sem RAP Prévia incluído no reajuste do Ciclo 2024 - 2025 *(Receita revisada em 04/07/2024)",0]
[null,"CHESF","BARREIRAS","EL 69 kV BARREIRAS DIST4","DIT","","061/2001","IPCA","RPC","PRT 579/2012","2013-01-01","2043-01-01",74002.44,"2024-06-01","Active","","*(RAP Portaria 579/2012 - Concessão prorrogada em 01/01/2013 – LEI 12783/2013 ) * Receita revisada no ciclo 2020-2021. * Receita revisada em 05-07-2024",0]
[null,"CHESF","BARREIRAS","EL 69 kV BARREIRAS DIST4","DIT","","061/2001","IPCA","RPC","PRT 120/2016","2017-07-01","2028-06-30",243571.37,"2024-06-01","Active","","Componente Financeiro apurado referente ao período de Janeiro/2013 a Junho/2017, com prazo de pagamento de 8 anos, conforme consta no § 3º e § 4º, do Art. 1º, da PRT 120/2016. * Receita revisada no ciclo 2020-2021. * Receita revisada em 05-07-2024",0]
[null,"CHESF","BARREIRAS","EL 69 kV BARREIRAS DIST3","DIT","","061/2001","IPCA","RPC","PRT 579/2012","2013-01-01","2043-01-01",74002.44,"2024-06-01","Active","","*(RAP Portaria 579/2012 - Concessão prorrogada em 01/01/2013 – LEI 12783/2013 ) * Receita revisada no ciclo 2020-2021. * Receita revisada em 05-07-2024",0]
[null,"CHESF","BARREIRAS","EL 69 kV BARREIRAS DIST3","DIT","","061/2001","IPCA","RPC","PRT 120/2016","2017-07-01","2028-06-30",243571.37,"2024-06-01","Active","","Componente Financeiro apurado referente ao período de Janeiro/2013 a Junho/2017, com prazo de pagamento de 8 anos, conforme consta no § 3º e § 4º, do Art. 1º, da PRT 120/2016. * Receita revisada no ciclo 2020-2021. * Receita revisada em 05-07-2024",0]
[null,"CHESF","BARREIRAS","EL 69 kV BARREIRAS DIST3","DIT","","061/2001","IPCA","RMEL","REN 905/2020","2022-11-03","2055-11-02",48724.79,"2024-06-01","Active","","Obras de Pequeno Porte sem RAP Prévia incluídas no processo de revisão da RAP das transmissoras prorrogadas de 2023, nos termos do Módulo 3 das Regras dos Serviços de Transmissão de Energia Elétrica. * Melhoria autorizada sem RAP Prévia incluído no reajuste do Ciclo 2024 - 2025 *(Receita revisada em 04/07/2024)",0]
[null,"CHESF","BARREIRAS","EL 69 kV BARREIRAS DIST2","DIT","","061/2001","IPCA","RPC","PRT 579/2012","2013-01-01","2043-01-01",74002.44,"2024-06-01","Active","","*(RAP Portaria 579/2012 - Concessão prorrogada em 01/01/2013 – LEI 12783/2013 ) * Receita revisada no ciclo 2020-2021. * Receita revisada em 05-07-2024",0]
[null,"CHESF","BARREIRAS","EL 69 kV BARREIRAS DIST2","DIT","","061/2001","IPCA","RPC","PRT 120/2016","2017-07-01","2028-06-30",243571.37,"2024-06-01","Active","","Componente Financeiro apurado referente ao período de Janeiro/2013 a Junho/2017, com prazo de pagamento de 8 anos, conforme consta no § 3º e § 4º, do Art. 1º, da PRT 120/2016. * Receita revisada no ciclo 2020-2021. * Receita revisada em 05-07-2024",0]
[null,"CHESF","BARREIRAS","EL 69 kV BARREIRAS DIST1","DIT","","061/2001","IPCA","RPC","PRT 579/2012","2013-01-01","2043-01-01",74002.44,"2024-06-01","Active","","*(RAP Portaria 579/2012 - Concessão prorrogada em 01/01/2013 – LEI 12783/2013 ) * Receita revisada no ciclo 2020-2021. * Receita revisada em 05-07-2024",0]
[null,"CHESF","BARREIRAS","EL 69 kV BARREIRAS DIST1","DIT","","061/2001","IPCA","RPC","PRT 120/2016","2017-07-01","2028-06-30",243571.37,"2024-06-01","Active","","Componente Financeiro apurado referente ao período de Janeiro/2013 a Junho/2017, com prazo de pagamento de 8 anos, conforme consta no § 3º e § 4º, do Art. 1º, da PRT 120/2016. * Receita revisada no ciclo 2020-2021. * Receita revisada em 05-07-2024",0]
[null,"CHESF","BARREIRAS","EL 69 kV BARREIRAS DIST1","DIT","","061/2001","IPCA","RMEL","REN 905/2020","2022-04-24","2046-04-23",7680.05,"2024-06-01","Active","","Obras de Pequeno Porte sem RAP Prévia incluídas no processo de revisão da RAP das transmissoras prorrogadas de 2023, nos termos do Módulo 3 das Regras dos Serviços de Transmissão de Energia Elétrica. * Melhoria autorizada sem RAP Prévia incluído no reajuste do Ciclo 2024 - 2025 *(Receita revisada em 04/07/2024)",0]
[null,"CHESF","BARREIRAS","EL 230 kV BARREIRAS LT 230 kV BARREIRAS II /BARREIRAS C-1 BA","RB","FT LT 230 kV BARREIRAS II /BARREIRAS C-1 BA","061/2001","IPCA","RBSE","PRT 579/2012","2013-01-01","2043-01-01",214769.45,"2024-06-01","Active","","*(RAP Portaria 579/2012 - Concessão prorrogada em 01/01/2013 – LEI 12783/2013 ) * Receita revisada no ciclo 2020-2021. * Receita revisada em 05-07-2024",0]
[null,"CHESF","BARREIRAS","EL 230 kV BARREIRAS LT 230 kV BARREIRAS II /BARREIRAS C-1 BA","RB","FT LT 230 kV BARREIRAS II /BARREIRAS C-1 BA","061/2001","IPCA","RBSE","PRT 120/2016","2017-07-01","2028-06-30",706891.39,"2024-06-01","Active","","Componente Financeiro apurado referente ao período de Janeiro/2013 a Junho/2017, com prazo de pagamento de 8 anos, conforme consta no § 3º e § 4º, do Art. 1º, da PRT 120/2016. * Receita revisada no ciclo 2020-2021. * Receita revisada em 05-07-2024",0]
[null,"CHESF","BARREIRAS","EL 230 kV BARREIRAS LT 230 kV BARREIRAS II /BARREIRAS C-1 BA","RB","FT LT 230 kV BARREIRAS II /BARREIRAS C-1 BA","061/2001","IPCA","RBSE","PRT 120/2016","2017-07-01","2042-12-31",667573.69999999995,"2024-06-01","Active","","Parcela de RAP calculada de acordo com a PRT 120/2016 e incluída a partir do ciclo 2017-2018. * Receita revisada em 05-07-2024",0]
[null,"CHESF","BARREIRAS","EL 230 kV BARREIRAS LT 230 kV BARREIRAS II /BARREIRAS C-1 BA","RB","FT LT 230 kV BARREIRAS II /BARREIRAS C-1 BA","061/2001","IPCA","RBNI","REA 5861/2016","2014-04-19","2042-04-18",29928.3,"2024-06-01","Active","","Substituição de sistemas de proteção e painéis associados em 01 terminal de linha de transmissão LT 04L1 * Reforço autorizado sem RAP Prévia incluído no reajuste do Ciclo 2018 - 2019 *(Receita revisada em 06/07/2020) *(Receita revisada em 03/07/2024)",0]
[null,"CHESF","BARREIRAS","EL 230 kV BARREIRAS LT 230 kV BARREIRAS II /BARREIRAS C-1 BA","RB","FT LT 230 kV BARREIRAS II /BARREIRAS C-1 BA","061/2001","IPCA","RMEL","REN 905/2020","2019-12-05","2049-12-07",21813.21,"2024-06-01","Active","","Obras de Pequeno Porte sem RAP Prévia incluídas no processo de revisão da RAP das transmissoras prorrogadas de 2023, nos termos do Módulo 3 das Regras dos Serviços de Transmissão de Energia Elétrica. * Melhoria autorizada sem RAP Prévia incluído no reajuste do Ciclo 2024 - 2025 *(Receita revisada em 04/07/2024)",0]
[null,"CHESF","BARREIRAS","EL 138 kV BARREIRAS DIST2","DIT","","061/2001","IPCA","RPC","PRT 579/2012","2013-01-01","2043-01-01",169192.1,"2024-06-01","Active","","*(RAP Portaria 579/2012 - Concessão prorrogada em 01/01/2013 – LEI 12783/2013 ) * Receita revisada no ciclo 2020-2021. * Receita revisada em 05-07-2024",0]
[null,"CHESF","BARREIRAS","EL 138 kV BARREIRAS DIST2","DIT","","061/2001","IPCA","RMEL","REN 905/2020","2022-04-12","2051-01-23",6205.67,"2024-06-01","Active","","Obras de Pequeno Porte sem RAP Prévia incluídas no processo de revisão da RAP das transmissoras prorrogadas de 2023, nos termos do Módulo 3 das Regras dos Serviços de Transmissão de Energia Elétrica. * Melhoria autorizada sem RAP Prévia incluído no reajuste do Ciclo 2024 - 2025 *(Receita revisada em 04/07/2024)",0]
[null,"CHESF","BARREIRAS","EL 138 kV BARREIRAS DIST1","DIT","","061/2001","IPCA","RPC","PRT 579/2012","2013-01-01","2043-01-01",169192.1,"2024-06-01","Active","","*(RAP Portaria 579/2012 - Concessão prorrogada em 01/01/2013 – LEI 12783/2013 ) * Receita revisada no ciclo 2020-2021. * Receita revisada em 05-07-2024",0]
[null,"CHESF","BARREIRAS","EL 138 kV BARREIRAS DIST1","DIT","","061/2001","IPCA","RMEL","REN 905/2020","2020-12-22","2053-08-08",37743.65,"2024-06-01","Active","","Obras de Pequeno Porte sem RAP Prévia incluídas no processo de revisão da RAP das transmissoras prorrogadas de 2023, nos termos do Módulo 3 das Regras dos Serviços de Transmissão de Energia Elétrica. * Melhoria autorizada sem RAP Prévia incluído no reajuste do Ciclo 2024 - 2025 *(Receita revisada em 04/07/2024)",0]
[null,"CHESF","BARREIRAS II","RTL 230 kV 3 Mvar BARREIRAS II RTR1 BA","RB","FT RTL 230 kV 3 Mvar BARREIRAS II RTR1 BA","061/2001","IPCA","RBSE","PRT 579/2012","2013-01-01","2043-01-01",55067.32,"2024-06-01","Active","","*(RAP Portaria 579/2012 - Concessão prorrogada em 01/01/2013 – LEI 12783/2013 ) * Receita revisada no ciclo 2020-2021. * Receita revisada em 05-07-2024",0]
[null,"CHESF","BARREIRAS II","RTL 230 kV 3 Mvar BARREIRAS II RTR1 BA","RB","FT RTL 230 kV 3 Mvar BARREIRAS II RTR1 BA","061/2001","IPCA","RBNI","REA 5824/2016","2019-06-11","2047-07-06",32348.28,"2024-06-01","Active","T2015-076","Remanejamento de fase reserva do banco de reatores de linha da LT 230 kV B. J. Lapa I – Barreiras I, instalado na extremidade da SE Barreiras I, para outra extremidade após secionamento na subestação Barreiras II. *(Receita revisada em 03/07/2024)",0]
[null,"CHESF","BARREIRAS II","RTL 230 kV 3 Mvar BARREIRAS II RTR1 BA","RB","FT RTL 230 kV 3 Mvar BARREIRAS II RTR1 BA","061/2001","IPCA","RBSE","PRT 120/2016","2017-07-01","2028-06-30",181248.37,"2024-06-01","Active","","Componente Financeiro apurado referente ao período de Janeiro/2013 a Junho/2017, com prazo de pagamento de 8 anos, conforme consta no § 3º e § 4º, do Art. 1º, da PRT 120/2016. * Receita revisada no ciclo 2020-2021. * Receita revisada em 05-07-2024",0]
[null,"CHESF","BARREIRAS II","RTL 230 kV 3 Mvar BARREIRAS II RTR1 BA","RB","FT RTL 230 kV 3 Mvar BARREIRAS II RTR1 BA","061/2001","IPCA","RBSE","PRT 120/2016","2017-07-01","2042-12-31",171167.24,"2024-06-01","Active","","Parcela de RAP calculada de acordo com a PRT 120/2016 e incluída a partir do ciclo 2017-2018. * Receita revisada em 05-07-2024",0]
[null,"CHESF","BARREIRAS II","RTL 230 kV 10 Mvar BARREIRAS II RT1 BA","RB","FT RTL 230 kV 10 Mvar BARREIRAS II RT1 BA","061/2001","IPCA","RBSE","PRT 579/2012","2013-01-01","2043-01-01",165383.89000000001,"2024-06-01","Active","","*(RAP Portaria 579/2012 - Concessão prorrogada em 01/01/2013 – LEI 12783/2013 ) * Receita revisada no ciclo 2020-2021. * Receita revisada em 05-07-2024",0]
[null,"CHESF","BARREIRAS II","RTL 230 kV 10 Mvar BARREIRAS II RT1 BA","RB","FT RTL 230 kV 10 Mvar BARREIRAS II RT1 BA","061/2001","IPCA","RBNI","REA 5824/2016","2019-06-11","2047-06-16",36063.24,"2024-06-01","Active","T2015-076","Remanejamento de um banco de reatores de linha da LT 230 kV B. J. Lapa I – Barreiras I, instalado na extremidade da SE Barreiras I, para outra extremidade após secionamento na subestação Barreiras II *(Receita revisada em 03/07/2024)",0]
[null,"CHESF","BARREIRAS II","RTL 230 kV 10 Mvar BARREIRAS II RT1 BA","RB","FT RTL 230 kV 10 Mvar BARREIRAS II RT1 BA","061/2001","IPCA","RBSE","PRT 120/2016","2017-07-01","2028-06-30",544343.94999999995,"2024-06-01","Active","","Componente Financeiro apurado referente ao período de Janeiro/2013 a Junho/2017, com prazo de pagamento de 8 anos, conforme consta no § 3º e § 4º, do Art. 1º, da PRT 120/2016. * Receita revisada no ciclo 2020-2021. * Receita revisada em 05-07-2024",0]
[null,"CHESF","BARREIRAS II","RTL 230 kV 10 Mvar BARREIRAS II RT1 BA","RB","FT RTL 230 kV 10 Mvar BARREIRAS II RT1 BA","061/2001","IPCA","RBSE","PRT 120/2016","2017-07-01","2042-12-31",514067.24,"2024-06-01","Active","","Parcela de RAP calculada de acordo com a PRT 120/2016 e incluída a partir do ciclo 2017-2018. * Receita revisada em 05-07-2024",0]
[null,"CHESF","BARREIRAS II","RTL 230 kV 10 Mvar BARREIRAS II RT1 BA","RB","FT RTL 230 kV 10 Mvar BARREIRAS II RT1 BA","061/2001","IPCA","RMEL","REN 905/2020","2021-12-12","2057-11-22",1383.6,"2024-06-01","Active","","Obras de Pequeno Porte sem RAP Prévia incluídas no processo de revisão da RAP das transmissoras prorrogadas de 2023, nos termos do Módulo 3 das Regras dos Serviços de Transmissão de Energia Elétrica. * Melhoria autorizada sem RAP Prévia incluído no reajuste do Ciclo 2024 - 2025 *(Receita revisada em 04/07/2024)",0]
[null,"CHESF","BARREIRAS II","MG 230 kV BARREIRAS II MG2 BA","RB","FT MG 230 kV BARREIRAS II MG2 BA","061/2001","IPCA","RBNI","REA 5824/2016","2019-06-11","2038-12-08",180664.68,"2024-06-01","Active","T2015-076","Instalação de módulo de infraestrutura geral para acessante em 230 kV, associado ao remanejamento de um banco de reatores de linha em 230 kV. *(Receita revisada em 03/07/2024)",0]
[null,"CHESF","BARREIRAS II","MG 230 kV BARREIRAS II MG2 BA","RB","FT MG 230 kV BARREIRAS II MG2 BA","061/2001","IPCA","RBNI","REA 5824/2016","2019-06-11","2047-02-11",18941.060000000001,"2024-06-01","Active","T2015-076","Instalação do módulo de infraestrutura de manobra associado ao banco de reatores de linha remanejado da subestação Barreiras I para a subestação Barreiras II. *(Receita revisada em 03/07/2024)",0]
[null,"CHESF","BARREIRAS II","MG 230 kV BARREIRAS II MG2 BA","RB","FT MG 230 kV BARREIRAS II MG2 BA","061/2001","IPCA","RMEL","REN 905/2020","2022-05-24","2045-05-23",58537.73,"2024-06-01","Active","","Obras de Pequeno Porte sem RAP Prévia incluídas no processo de revisão da RAP das transmissoras prorrogadas de 2023, nos termos do Módulo 3 das Regras dos Serviços de Transmissão de Energia Elétrica. * Melhoria autorizada sem RAP Prévia incluído no reajuste do Ciclo 2024 - 2025 *(Receita revisada em 04/07/2024)",0]
[null,"CHESF","BARREIRAS II","MC 230 kV RTL 230 kV 10 Mvar BARREIRAS II RT1 BA","RB","FT RTL 230 kV 10 Mvar BARREIRAS II RT1 BA","061/2001","IPCA","RBSE","PRT 579/2012","2013-01-01","2043-01-01",92749.7,"2024-06-01","Active","","*(RAP Portaria 579/2012 - Concessão prorrogada em 01/01/2013 – LEI 12783/2013 ) * Receita revisada no ciclo 2020-2021. * Receita revisada em 05-07-2024",0]
[null,"CHESF","BARREIRAS II","MC 230 kV RTL 230 kV 10 Mvar BARREIRAS II RT1 BA","RB","FT RTL 230 kV 10 Mvar BARREIRAS II RT1 BA","061/2001","IPCA","RBNI","REA 5824/2016","2019-06-11","2039-12-05",55912.73,"2024-06-01","Active","T2015-076","Complemento do módulo de manobra associado ao banco de reatores de linha remanejado da subestação Barreiras I para a subestação Barreiras II. *(Receita revisada em 03/07/2024)",0]
[null,"CHESF","BARREIRAS II","MC 230 kV RTL 230 kV 10 Mvar BARREIRAS II RT1 BA","RB","FT RTL 230 kV 10 Mvar BARREIRAS II RT1 BA","061/2001","IPCA","RBSE","PRT 120/2016","2017-07-01","2028-06-30",305276.03000000003,"2024-06-01","Active","","Componente Financeiro apurado referente ao período de Janeiro/2013 a Junho/2017, com prazo de pagamento de 8 anos, conforme consta no § 3º e § 4º, do Art. 1º, da PRT 120/2016. * Receita revisada no ciclo 2020-2021. * Receita revisada em 05-07-2024",0]
[null,"CHESF","BARREIRAS II","EL 230 kV BARREIRAS II LT 230 kV TABOCAS BREJO VELHO /BARREIRAS II C-1 BA","RB","FT LT 230 kV TABOCAS BREJO VELHO /BARREIRAS II C-1 BA","061/2001","IPCA","RBNI","REA 9680/2021","2019-11-19","2042-12-31",73992.259999999995,"2024-06-01","Active","","Parcela adicional de RAP para operação e manutenção de entrada de linha em 230 kV, arranjo barra dupla com quatro chaves, na subestação Barreiras II, associada à linha de transmissão 230 kV Barreiras II - Tabocas Brejo Velho (considerando que o trecho de LT 230 kV Barreiras II – Bom jesus da Lapa foi seccionado na SE Tabocas do Brejo velho). *(Receita revisada em 03/07/2024)",0]
[null,"CHESF","BARREIRAS II","EL 230 kV BARREIRAS II LT 230 kV BARREIRAS II /BARREIRAS C-1 BA","RB","FT LT 230 kV BARREIRAS II /BARREIRAS C-1 BA","061/2001","IPCA","RBNI","REA 9680/2021","2019-11-19","2042-12-31",73992.259999999995,"2024-06-01","Active","","Parcela adicional de RAP para operação e manutenção de entrada de linha em 230 kV, arranjo barra dupla com quatro chaves, na subestação Barreiras II, associada à linha de transmissão 230 kV Barreiras – Barreiras II. *(Receita revisada em 03/07/2024)",0]
[null,"FURNAS","BARREIRO 1","MG 345 kV BARREIRO 1 MG2 MG","RB","FT MG 345 kV BARREIRO 1 MG2 MG","062/2001","IPCA","RBNI","REA 8565/2020","2024-01-02","2057-01-01",57008.63,"2024-06-01","Active","T2019-065","Complementação do Módulo Geral da SE Barreiro 1 em função da adequação da EL 345 kV para Pimenta (345 kV - BDDD)",0]
[null,"FURNAS","BARREIRO 1","EL 345 kV BARREIRO 1 LT 345 kV BARREIRO 1 /SARZEDO C-1 MG","RB","FT LT 345 kV BARREIRO 1 /SARZEDO C-1 MG","062/2001","IPCA","RBSE","PRT 579/2012","2013-01-01","2043-01-01",274373.40999999997,"2024-06-01","Active","","*(RAP Portaria 579/2012 - Concessão prorrogada em 01/01/2013 – LEI 12783/2013 ) * Receita revisada no ciclo 2020-2021. * Receita revisada em 05-07-2024",0]
[null,"FURNAS","BARREIRO 1","EL 345 kV BARREIRO 1 LT 345 kV BARREIRO 1 /SARZEDO C-1 MG","RB","FT LT 345 kV BARREIRO 1 /SARZEDO C-1 MG","062/2001","IPCA","RBNI","REA 8565/2020","2024-01-02","2052-01-01",836906.62,"2024-06-01","Active","T2019-065","Adequação, na SE Barreiro 1, da entrada de linha para a SE Pimenta (345KV - BDDD.)",0]
[null,"FURNAS","BARRO ALTO","TT 13,8/0,12 kV BARRO ALTO TR3 GO","RBF","FT TR 230/69 kV BARRO ALTO TR3 GO","062/2001","IPCA","RBSE","PRT 579/2012","2013-01-01","2043-01-01",77938.28,"2024-06-01","Active","","*(RAP Portaria 579/2012 - Concessão prorrogada em 01/01/2013 – LEI 12783/2013 ) * Receita revisada no ciclo 2020-2021. * Receita revisada em 05-07-2024",0]
[null,"FURNAS","BARRO ALTO","TT 13,8/0,12 kV BARRO ALTO TR2 GO","RBF","FT TR 230/69 kV BARRO ALTO TR2 GO","062/2001","IPCA","RBSE","PRT 579/2012","2013-01-01","2043-01-01",77938.28,"2024-06-01","Active","","*(RAP Portaria 579/2012 - Concessão prorrogada em 01/01/2013 – LEI 12783/2013 ) * Receita revisada no ciclo 2020-2021. * Receita revisada em 05-07-2024",0]
[null,"FURNAS","BARRO ALTO","TT 13,8/0,12 kV BARRO ALTO TR1 GO","RBF","FT TR 230/69 kV BARRO ALTO TR1 GO","062/2001","IPCA","RBSE","PRT 579/2012","2013-01-01","2043-01-01",77938.28,"2024-06-01","Active","","*(RAP Portaria 579/2012 - Concessão prorrogada em 01/01/2013 – LEI 12783/2013 ) * Receita revisada no ciclo 2020-2021. * Receita revisada em 05-07-2024",0]
[null,"FURNAS","BARRO ALTO","TR 230/69 kV BARRO ALTO TRR1 GO","RBF","FT TR 230/69 kV BARRO ALTO TRR1 GO","062/2001","IPCA","RMEL","REA 11449/2022","2022-05-02","2056-09-19",828787.35,"2024-06-01","Active","T2022-015","Obra de Substituição Completa - Substituir na SE Barro Alto o transformador monofásico reserva - TRR1 - 230/69 kV - 1x17 MVA por outro de 1x17 MVA. As desativações associadas a esta substituição devem atender ao disposto no Módulo 9 do PRORET. Foi considerada receita adicional de O&M para o novo equipamento. *(Receita revisada em 03/07/2024)",0]
[null,"FURNAS","BARRO ALTO","TR 230/69 kV BARRO ALTO TR3 GO","RBF","FT TR 230/69 kV BARRO ALTO TR3 GO","062/2001","IPCA","RBNI","REA 4276/2013","2016-11-22","2048-12-17",1172466.7,"2024-06-01","Active","T2013-041","Instalação, na subestação Barro Alto, de um banco de autotransformadores monofásicos 230/69 kV, de 3 x 16,6 MVA. *(Receita revisada em 06/07/2020) *(Receita revisada em 03/07/2024)",0]
[null,"FURNAS","BARRO ALTO","TR 230/69 kV BARRO ALTO TR2 GO","RBF","FT TR 230/69 kV BARRO ALTO TR2 GO","062/2001","IPCA","RBSE","PRT 579/2012","2013-01-01","2043-01-01",336855.13,"2024-06-01","Active","","*(RAP Portaria 579/2012 - Concessão prorrogada em 01/01/2013 – LEI 12783/2013 ) * Receita revisada no ciclo 2020-2021. * Receita revisada em 05-07-2024",0]
[null,"FURNAS","BARRO ALTO","TR 230/69 kV BARRO ALTO TR1 GO","RBF","FT TR 230/69 kV BARRO ALTO TR1 GO","062/2001","IPCA","RBSE","PRT 579/2012","2013-01-01","2043-01-01",336855.13,"2024-06-01","Active","","*(RAP Portaria 579/2012 - Concessão prorrogada em 01/01/2013 – LEI 12783/2013 ) * Receita revisada no ciclo 2020-2021. * Receita revisada em 05-07-2024",0]
[null,"FURNAS","BARRO ALTO","TR 230/69 kV BARRO ALTO TR1 GO","RBF","FT TR 230/69 kV BARRO ALTO TR1 GO","062/2001","IPCA","RBSE","PRT 120/2016","2017-07-01","2028-06-30",1648252.03,"2024-06-01","Active","","Componente Financeiro apurado referente ao período de Janeiro/2013 a Junho/2017, com prazo de pagamento de 8 anos, conforme consta no § 3º e § 4º, do Art. 1º, da PRT 120/2016. * Receita revisada no ciclo 2020-2021. * Receita revisada em 05-07-2024",0]
[null,"FURNAS","BARRO ALTO","TR 230/69 kV BARRO ALTO TR1 GO","RBF","FT TR 230/69 kV BARRO ALTO TR1 GO","062/2001","IPCA","RMELP","DSP 1108/2024","","",2442487.1800000002,"2024-06-01","Expected","T2024-101","Obra de Substituição Completa: Substituição do banco de transformadores TR01 230/69 kV, 3x16,67 MVA, fases A, B e C, na SE BARRO ALTO. As desativações associadas a esta substituição devem atender ao disposto no Módulo 9 do PRORET. Foi considerada receita adicional de O&M para o novo equipamento.",0]
[null,"FURNAS","BARRO ALTO","RTB 230 kV 15 Mvar BARRO ALTO RT1 GO","RB","FT RTB 230 kV 15 Mvar BARRO ALTO RT1 GO","062/2001","IPCA","RBSE","PRT 579/2012","2013-01-01","2043-01-01",181740.87,"2024-06-01","Active","","*(RAP Portaria 579/2012 - Concessão prorrogada em 01/01/2013 – LEI 12783/2013 ) * Receita revisada no ciclo 2020-2021. * Receita revisada em 05-07-2024",0]
[null,"FURNAS","BARRO ALTO","RTB 230 kV 15 Mvar BARRO ALTO RT1 GO","RB","FT RTB 230 kV 15 Mvar BARRO ALTO RT1 GO","062/2001","IPCA","RBSE","PRT 120/2016","2017-07-01","2028-06-30",889268.77,"2024-06-01","Active","","Componente Financeiro apurado referente ao período de Janeiro/2013 a Junho/2017, com prazo de pagamento de 8 anos, conforme consta no § 3º e § 4º, do Art. 1º, da PRT 120/2016. * Receita revisada no ciclo 2020-2021. * Receita revisada em 05-07-2024",0]
[null,"FURNAS","BARRO ALTO","MG 230 kV BARRO ALTO MG1 GO","RB","FT MG 230 kV BARRO ALTO MG1 GO","062/2001","IPCA","RBSE","PRT 579/2012","2013-01-01","2043-01-01",486371.78,"2024-06-01","Active","","*(RAP Portaria 579/2012 - Concessão prorrogada em 01/01/2013 – LEI 12783/2013 ) * Receita revisada no ciclo 2020-2021. * Receita revisada em 05-07-2024",0]
[null,"FURNAS","BARRO ALTO","MG 230 kV BARRO ALTO MG1 GO","RB","FT MG 230 kV BARRO ALTO MG1 GO","062/2001","IPCA","RBNI","REA 4276/2013","2016-11-22","2046-01-06",208861.58,"2024-06-01","Active","T2013-041","Complementação do módulo geral da subestação Barro Alto com um módulo de infraestrutura de manobra em 230 kV e um módulo de infraestrutura de manobra em 69 kV, ambos em arranjo barra dupla a quatro chaves. *(Receita revisada em 06/07/2020) *(Receita revisada em 03/07/2024)",0]
[null,"FURNAS","BARRO ALTO","MG 230 kV BARRO ALTO MG1 GO","RB","FT MG 230 kV BARRO ALTO MG1 GO","062/2001","IPCA","RBSE","PRT 120/2016","2017-07-01","2028-06-30",2379845.7999999998,"2024-06-01","Active","","Componente Financeiro apurado referente ao período de Janeiro/2013 a Junho/2017, com prazo de pagamento de 8 anos, conforme consta no § 3º e § 4º, do Art. 1º, da PRT 120/2016. * Receita revisada no ciclo 2020-2021. * Receita revisada em 05-07-2024",0]
[null,"FURNAS","BARRO ALTO","MG 230 kV BARRO ALTO MG1 GO","RB","FT MG 230 kV BARRO ALTO MG1 GO","062/2001","IPCA","RBSE","PRT 120/2016","2017-07-01","2042-12-31",2039593.11,"2024-06-01","Active","","Parcela de RAP calculada de acordo com a PRT 120/2016 e incluída a partir do ciclo 2017-2018. * Receita revisada em 05-07-2024",0]
[null,"FURNAS","BARRO ALTO","MG 230 kV BARRO ALTO MG1 GO","RB","FT MG 230 kV BARRO ALTO MG1 GO","062/2001","IPCA","RMEL","REN 443/2011","2017-12-08","2033-02-02",11776.08,"2024-06-01","Active","","Substituição de RÁDIO VHF ESTAÇÃO FIXA RÁDIO VHF ESTAÇÃO FIXA * Melhoria autorizada sem RAP Prévia incluído no reajuste do Ciclo 2018 - 2019 *(Receita revisada em 06/07/2020) *(Receita revisada em 03/07/2024)",0]
[null,"FURNAS","BARRO ALTO","MG 230 kV BARRO ALTO MG1 GO","RB","FT MG 230 kV BARRO ALTO MG1 GO","062/2001","IPCA","RMEL","REN 443/2011","2017-12-08","2033-02-02",10626.64,"2024-06-01","Active","","Substituição de RÁDIO VHF ESTAÇÃO FIXA RÁDIO VHF ESTAÇÃO FIXA * Melhoria autorizada sem RAP Prévia incluído no reajuste do Ciclo 2018 - 2019 *(Receita revisada em 06/07/2020) *(Receita revisada em 03/07/2024)",0]
[null,"FURNAS","BARRO ALTO","MG 230 kV BARRO ALTO MG1 GO","RB","FT MG 230 kV BARRO ALTO MG1 GO","062/2001","IPCA","RBNI","REA 5861/2016","2017-11-28","2045-12-20",25432.240000000002,"2024-06-01","Active","","Implantação do SEP de Alívio de Carga da LT 230 kV Brasília Sul - Águas Lindas e da LT 230 kV Barro Alto - Águas Lindas * Reforço autorizado sem RAP Prévia incluído no reajuste do Ciclo 2018 - 2019 *(Receita revisada em 06/07/2020) *(Receita revisada em 03/07/2024)",0]
[null,"FURNAS","BARRO ALTO","MG 230 kV BARRO ALTO MG1 GO","RB","FT MG 230 kV BARRO ALTO MG1 GO","062/2001","IPCA","RMEL","REN 905/2020","2015-11-27","2030-11-26",155519.37,"2024-06-01","Active","","Obras de Pequeno Porte sem RAP Prévia incluídas no processo de revisão da RAP das transmissoras prorrogadas de 2023, nos termos do Módulo 3 das Regras dos Serviços de Transmissão de Energia Elétrica. * Melhoria autorizada sem RAP Prévia incluído no reajuste do Ciclo 2024 - 2025 *(Receita revisada em 04/07/2024)",0]
[null,"FURNAS","BARRO ALTO","MC 69 kV TR 230/69 kV BARRO ALTO TR3 GO","RBF","FT TR 230/69 kV BARRO ALTO TR3 GO","062/2001","IPCA","RBNI","REA 4276/2013","2016-11-22","2047-10-25",419662.15,"2024-06-01","Active","T2013-041","Instalação, na subestação Barro Alto, de um módulo de conexão de transformador em 69 kV, arranjo barra dupla a quatro chaves. *(Receita revisada em 06/07/2020) *(Receita revisada em 03/07/2024)",0]
[null,"FURNAS","BARRO ALTO","MC 69 kV TR 230/69 kV BARRO ALTO TR2 GO","RBF","FT TR 230/69 kV BARRO ALTO TR2 GO","062/2001","IPCA","RBSE","PRT 579/2012","2013-01-01","2043-01-01",58755.56,"2024-06-01","Active","","*(RAP Portaria 579/2012 - Concessão prorrogada em 01/01/2013 – LEI 12783/2013 ) * Receita revisada no ciclo 2020-2021. * Receita revisada em 05-07-2024",0]
[null,"FURNAS","BARRO ALTO","MC 69 kV TR 230/69 kV BARRO ALTO TR1 GO","RBF","FT TR 230/69 kV BARRO ALTO TR1 GO","062/2001","IPCA","RBSE","PRT 579/2012","2013-01-01","2043-01-01",58755.56,"2024-06-01","Active","","*(RAP Portaria 579/2012 - Concessão prorrogada em 01/01/2013 – LEI 12783/2013 ) * Receita revisada no ciclo 2020-2021. * Receita revisada em 05-07-2024",0]
[null,"FURNAS","BARRO ALTO","MC 69 kV TR 230/69 kV BARRO ALTO TR1 GO","RBF","FT TR 230/69 kV BARRO ALTO TR1 GO","062/2001","IPCA","RMEL","REN 643/2014","2015-10-18","2043-10-17",42178.47,"2024-06-01","Active","","Revitalização Necessária: Substituição de 4 seccionadoras s/LTC PMI 2014-2017 Incluída no reajuste 16/17 *(Receita revisada em 06/07/2020) *(Receita revisada em 03/07/2024)",0]
[null,"FURNAS","BARRO ALTO","MC 69 kV TR 230/69 kV BARRO ALTO TR1 GO","RBF","FT TR 230/69 kV BARRO ALTO TR1 GO","062/2001","IPCA","RBSE","PRT 120/2016","2017-07-01","2028-06-30",287494.43,"2024-06-01","Active","","Componente Financeiro apurado referente ao período de Janeiro/2013 a Junho/2017, com prazo de pagamento de 8 anos, conforme consta no § 3º e § 4º, do Art. 1º, da PRT 120/2016. * Receita revisada no ciclo 2020-2021. * Receita revisada em 05-07-2024",0]
[null,"FURNAS","BARRO ALTO","MC 230 kV TR 230/69 kV BARRO ALTO TR3 GO","RBF","FT TR 230/69 kV BARRO ALTO TR3 GO","062/2001","IPCA","RBNI","REA 4276/2013","2016-11-22","2047-08-23",929820.6,"2024-06-01","Active","T2013-041","Instalação, na subestação Barro Alto, de um módulo de conexão de transformador em 230 kV, arranjo barra dupla a quatro chaves. *(Receita revisada em 06/07/2020) *(Receita revisada em 03/07/2024)",0]
[null,"FURNAS","BARRO ALTO","MC 230 kV TR 230/69 kV BARRO ALTO TR2 GO","RBF","FT TR 230/69 kV BARRO ALTO TR2 GO","062/2001","IPCA","RBSE","PRT 579/2012","2013-01-01","2043-01-01",135419.17000000001,"2024-06-01","Active","","*(RAP Portaria 579/2012 - Concessão prorrogada em 01/01/2013 – LEI 12783/2013 ) * Receita revisada no ciclo 2020-2021. * Receita revisada em 05-07-2024",0]
[null,"FURNAS","BARRO ALTO","MC 230 kV TR 230/69 kV BARRO ALTO TR1 GO","RBF","FT TR 230/69 kV BARRO ALTO TR1 GO","062/2001","IPCA","RBSE","PRT 579/2012","2013-01-01","2043-01-01",135419.17000000001,"2024-06-01","Active","","*(RAP Portaria 579/2012 - Concessão prorrogada em 01/01/2013 – LEI 12783/2013 ) * Receita revisada no ciclo 2020-2021. * Receita revisada em 05-07-2024",0]
[null,"FURNAS","BARRO ALTO","MC 230 kV TR 230/69 kV BARRO ALTO TR1 GO","RBF","FT TR 230/69 kV BARRO ALTO TR1 GO","062/2001","IPCA","RBSE","PRT 120/2016","2017-07-01","2028-06-30",662613.96,"2024-06-01","Active","","Componente Financeiro apurado referente ao período de Janeiro/2013 a Junho/2017, com prazo de pagamento de 8 anos, conforme consta no § 3º e § 4º, do Art. 1º, da PRT 120/2016. * Receita revisada no ciclo 2020-2021. * Receita revisada em 05-07-2024",0]
[null,"FURNAS","BARRO ALTO","MC 230 kV TR 230/69 kV BARRO ALTO TR1 GO","RBF","FT TR 230/69 kV BARRO ALTO TR1 GO","062/2001","IPCA","RMEL","REN 643/2014","2016-01-31","2044-04-23",103319.53,"2024-06-01","Active","","Substituição de 4 seccionadoras (SC717, SC711, SC713 E SC719) * Melhoria autorizada sem RAP Prévia incluído no reajuste do Ciclo 2017 - 2018 *(Receita revisada em 06/07/2020) *(Receita revisada em 03/07/2024)",0]
[null,"FURNAS","BARRO ALTO","MC 230 kV RTB 230 kV 15 Mvar BARRO ALTO RT1 GO","RB","FT RTB 230 kV 15 Mvar BARRO ALTO RT1 GO","062/2001","IPCA","RBSE","PRT 579/2012","2013-01-01","2043-01-01",130224.04,"2024-06-01","Active","","*(RAP Portaria 579/2012 - Concessão prorrogada em 01/01/2013 – LEI 12783/2013 ) * Receita revisada no ciclo 2020-2021. * Receita revisada em 05-07-2024",0]
[null,"FURNAS","BARRO ALTO","MC 230 kV RTB 230 kV 15 Mvar BARRO ALTO RT1 GO","RB","FT RTB 230 kV 15 Mvar BARRO ALTO RT1 GO","062/2001","IPCA","RMEL","REN 643/2014","2015-12-06","2044-01-28",96594.85,"2024-06-01","Active","","Revitalização Necessária: Substituição de 4 seccionadoras s/LTC PMI 2014-2017 Incluída no reajuste 16/17 *(Receita revisada em 06/07/2020) *(Receita revisada em 03/07/2024)",0]
[null,"FURNAS","BARRO ALTO","MC 230 kV RTB 230 kV 15 Mvar BARRO ALTO RT1 GO","RB","FT RTB 230 kV 15 Mvar BARRO ALTO RT1 GO","062/2001","IPCA","RMEL","REN 643/2014","2016-06-27","2048-02-05",138001.22,"2024-06-01","Active","","Substituição de 1 disjuntor (DJ7118R - vão Reator RT01) * Melhoria autorizada sem RAP Prévia incluído no reajuste do Ciclo 2017 - 2018 *(Receita revisada em 06/07/2020) *(Receita revisada em 03/07/2024)",0]
[null,"FURNAS","BARRO ALTO","MC 230 kV BC 230 kV 27,7 Mvar BARRO ALTO BC2 GO","RB","FT BC 230 kV 27,7 Mvar BARRO ALTO BC2 GO","062/2001","IPCA","RBSE","PRT 579/2012","2013-01-01","2043-01-01",138902.9,"2024-06-01","Active","","*(RAP Portaria 579/2012 - Concessão prorrogada em 01/01/2013 – LEI 12783/2013 ) * Receita revisada no ciclo 2020-2021. * Receita revisada em 05-07-2024",0]
[null,"FURNAS","BARRO ALTO","MC 230 kV BC 230 kV 27 Mvar BARRO ALTO BC1 GO","RB","FT BC 230 kV 27 Mvar BARRO ALTO BC1 GO","062/2001","IPCA","RBSE","PRT 579/2012","2013-01-01","2043-01-01",138902.9,"2024-06-01","Active","","*(RAP Portaria 579/2012 - Concessão prorrogada em 01/01/2013 – LEI 12783/2013 ) * Receita revisada no ciclo 2020-2021. * Receita revisada em 05-07-2024",0]
[null,"FURNAS","BARRO ALTO","IB 69 kV MG 230 kV BARRO ALTO MG1 GO IB1","DIT","","062/2001","IPCA","RPC","PRT 579/2012","2013-01-01","2043-01-01",37127.089999999997,"2024-06-01","Active","","*(RAP Portaria 579/2012 - Concessão prorrogada em 01/01/2013 – LEI 12783/2013 ) * Receita revisada no ciclo 2020-2021. * Receita revisada em 05-07-2024",0]
[null,"FURNAS","BARRO ALTO","IB 69 kV MG 230 kV BARRO ALTO MG1 GO IB1","DIT","","062/2001","IPCA","RPC","PRT 120/2016","2017-07-01","2028-06-30",181665.02,"2024-06-01","Active","","Componente Financeiro apurado referente ao período de Janeiro/2013 a Junho/2017, com prazo de pagamento de 8 anos, conforme consta no § 3º e § 4º, do Art. 1º, da PRT 120/2016. * Receita revisada no ciclo 2020-2021. * Receita revisada em 05-07-2024",0]
[null,"FURNAS","BARRO ALTO","IB 69 kV MG 230 kV BARRO ALTO MG1 GO IB1","DIT","","062/2001","IPCA","RMEL","REN 643/2014","2015-05-24","2042-12-15",10330.51,"2024-06-01","Active","","Revitalização Necessária: Substituição de 1 seccionadora (SC501 - vão de amarre) * Melhoria autorizada sem RAP Prévia incluído no reajuste do Ciclo 2017 - 2018 *(Receita revisada em 06/07/2020) *(Receita revisada em 03/07/2024)",0]
[null,"FURNAS","BARRO ALTO","IB 69 kV MG 230 kV BARRO ALTO MG1 GO IB1","DIT","","062/2001","IPCA","RMEL","REN 643/2014","2015-05-31","2042-12-22",10337.81,"2024-06-01","Active","","Revitalização Necessária: Substituição de 1 seccionadora (SC503 - vão de amarre) * Melhoria autorizada sem RAP Prévia incluído no reajuste do Ciclo 2017 - 2018 *(Receita revisada em 06/07/2020) *(Receita revisada em 03/07/2024)",0]
[null,"FURNAS","BARRO ALTO","IB 230 kV MG 230 kV BARRO ALTO MG1 GO IB1","RB","FT MG 230 kV BARRO ALTO MG1 GO","062/2001","IPCA","RBSE","PRT 579/2012","2013-01-01","2043-01-01",117260.84,"2024-06-01","Active","","*(RAP Portaria 579/2012 - Concessão prorrogada em 01/01/2013 – LEI 12783/2013 ) * Receita revisada no ciclo 2020-2021. * Receita revisada em 05-07-2024",0]
[null,"FURNAS","BARRO ALTO","IB 230 kV MG 230 kV BARRO ALTO MG1 GO IB1","RB","FT MG 230 kV BARRO ALTO MG1 GO","062/2001","IPCA","RMEL","REN 643/2014","2015-11-01","2043-10-31",26271.14,"2024-06-01","Active","","Revitalização Necessária: Substituição de 1 seccionadora (SC701 - vão de amarre) PMI 2014-2017 Incluída no reajuste 16/17 *(Receita revisada em 06/07/2020) *(Receita revisada em 03/07/2024)",0]
[null,"FURNAS","BARRO ALTO","IB 230 kV MG 230 kV BARRO ALTO MG1 GO IB1","RB","FT MG 230 kV BARRO ALTO MG1 GO","062/2001","IPCA","RMEL","REN 643/2014","2015-11-22","2043-12-14",26326.01,"2024-06-01","Active","","Revitalização Necessária: Substituição de 1 seccionadora (SC703 - vão de amarre) PMI 2014-2017 Incluída no reajuste 16/17 *(Receita revisada em 06/07/2020) *(Receita revisada em 03/07/2024)",0]
[null,"FURNAS","BARRO ALTO","IB 230 kV MG 230 kV BARRO ALTO MG1 GO IB1","RB","FT MG 230 kV BARRO ALTO MG1 GO","062/2001","IPCA","RBSE","PRT 120/2016","2017-07-01","2028-06-30",573764.22,"2024-06-01","Active","","Componente Financeiro apurado referente ao período de Janeiro/2013 a Junho/2017, com prazo de pagamento de 8 anos, conforme consta no § 3º e § 4º, do Art. 1º, da PRT 120/2016. * Receita revisada no ciclo 2020-2021. * Receita revisada em 05-07-2024",0]
[null,"FURNAS","BARRO ALTO","EL 69 kV BARRO ALTO DIST3","DIT","","062/2001","IPCA","RPC","PRT 579/2012","2013-01-01","2043-01-01",68095.03,"2024-06-01","Active","","*(RAP Portaria 579/2012 - Concessão prorrogada em 01/01/2013 – LEI 12783/2013 ) * Receita revisada no ciclo 2020-2021. * Receita revisada em 05-07-2024",0]
[null,"FURNAS","BARRO ALTO","EL 69 kV BARRO ALTO DIST3","DIT","","062/2001","IPCA","RMEL","REN 643/2014","2015-10-04","2043-10-03",41451.57,"2024-06-01","Active","","Revitalização Necessária: Substituição de 3 seccionadoras s/LTC e 1 seccionadora c/LTC PMI 2014-2017 Incluída no reajuste 16/17 *(Receita revisada em 06/07/2020) *(Receita revisada em 03/07/2024)",0]
[null,"FURNAS","BARRO ALTO","EL 69 kV BARRO ALTO DIST3","DIT","","062/2001","IPCA","RPC","PRT 120/2016","2017-07-01","2028-06-30",333193,"2024-06-01","Active","","Componente Financeiro apurado referente ao período de Janeiro/2013 a Junho/2017, com prazo de pagamento de 8 anos, conforme consta no § 3º e § 4º, do Art. 1º, da PRT 120/2016. * Receita revisada no ciclo 2020-2021. * Receita revisada em 05-07-2024",0]
[null,"FURNAS","BARRO ALTO","EL 69 kV BARRO ALTO DIST2","DIT","","062/2001","IPCA","RPC","PRT 579/2012","2013-01-01","2043-01-01",68095.03,"2024-06-01","Active","","*(RAP Portaria 579/2012 - Concessão prorrogada em 01/01/2013 – LEI 12783/2013 ) * Receita revisada no ciclo 2020-2021. * Receita revisada em 05-07-2024",0]
[null,"FURNAS","BARRO ALTO","EL 69 kV BARRO ALTO DIST2","DIT","","062/2001","IPCA","RMEL","REN 643/2014","2015-10-11","2043-10-10",41480.06,"2024-06-01","Active","","Revitalização Necessária: Substituição de 3 seccionadoras s/LTC e 1 seccionadora c/LTC PMI 2014-2017 Incluída no reajuste 16/17 *(Receita revisada em 06/07/2020) *(Receita revisada em 03/07/2024)",0]
[null,"FURNAS","BARRO ALTO","EL 69 kV BARRO ALTO DIST2","DIT","","062/2001","IPCA","RPC","PRT 120/2016","2017-07-01","2028-06-30",333193,"2024-06-01","Active","","Componente Financeiro apurado referente ao período de Janeiro/2013 a Junho/2017, com prazo de pagamento de 8 anos, conforme consta no § 3º e § 4º, do Art. 1º, da PRT 120/2016. * Receita revisada no ciclo 2020-2021. * Receita revisada em 05-07-2024",0]
[null,"FURNAS","BARRO ALTO","EL 69 kV BARRO ALTO DIST1","DIT","","062/2001","IPCA","RPC","PRT 579/2012","2013-01-01","2043-01-01",68095.03,"2024-06-01","Active","","*(RAP Portaria 579/2012 - Concessão prorrogada em 01/01/2013 – LEI 12783/2013 ) * Receita revisada no ciclo 2020-2021. * Receita revisada em 05-07-2024",0]
[null,"FURNAS","BARRO ALTO","EL 69 kV BARRO ALTO DIST1","DIT","","062/2001","IPCA","RMEL","REN 643/2014","2015-09-20","2043-08-13",27909.57,"2024-06-01","Active","","Revitalização Necessária: Substituição de 3 seccionadoras s/LTC Incluida no reajuste 16/17 *(Receita revisada em 06/07/2020) *(Receita revisada em 03/07/2024)",0]
[null,"FURNAS","BARRO ALTO","EL 69 kV BARRO ALTO DIST1","DIT","","062/2001","IPCA","RMEL","REN 643/2014","2015-09-20","2043-08-13",13482.88,"2024-06-01","Active","","Revitalização Necessária: Substituição de 1 seccionadora c/LTC Incluida no reajuste 16/17 *(Receita revisada em 06/07/2020) *(Receita revisada em 03/07/2024)",0]
[null,"FURNAS","BARRO ALTO","EL 69 kV BARRO ALTO DIST1","DIT","","062/2001","IPCA","RPC","PRT 120/2016","2017-07-01","2028-06-30",333193,"2024-06-01","Active","","Componente Financeiro apurado referente ao período de Janeiro/2013 a Junho/2017, com prazo de pagamento de 8 anos, conforme consta no § 3º e § 4º, do Art. 1º, da PRT 120/2016. * Receita revisada no ciclo 2020-2021. * Receita revisada em 05-07-2024",0]
[null,"FURNAS","BARRO ALTO","EL 230 kV BARRO ALTO LT 230 kV ITAPACI /BARRO ALTO C-1 GO","RB","FT LT 230 kV ITAPACI /BARRO ALTO C-1 GO","062/2001","IPCA","RBSE","PRT 579/2012","2013-01-01","2043-01-01",192398.86,"2024-06-01","Active","","*(RAP Portaria 579/2012 - Concessão prorrogada em 01/01/2013 – LEI 12783/2013 ) * Receita revisada no ciclo 2020-2021. * Receita revisada em 05-07-2024",0]
[null,"FURNAS","BARRO ALTO","EL 230 kV BARRO ALTO LT 230 kV ITAPACI /BARRO ALTO C-1 GO","RB","FT LT 230 kV ITAPACI /BARRO ALTO C-1 GO","062/2001","IPCA","RBNI","REA 3218/2011","2015-02-01","2040-05-26",29932.03,"2024-06-01","Active","","Instalação de proteção de linha na entrada de linha em 230 kV associada à linha de transmissão Itapaci – Barro Alto (Proteção LT 230 kV Itapeci C1) Reforço incluído no reajuste ciclo 2016-2017. *(Receita revisada em 06/07/2020) *(Receita revisada em 03/07/2024)",0]
[null,"FURNAS","BARRO ALTO","EL 230 kV BARRO ALTO LT 230 kV ITAPACI /BARRO ALTO C-1 GO","RB","FT LT 230 kV ITAPACI /BARRO ALTO C-1 GO","062/2001","IPCA","RBSE","PRT 120/2016","2017-07-01","2028-06-30",941418.97,"2024-06-01","Active","","Componente Financeiro apurado referente ao período de Janeiro/2013 a Junho/2017, com prazo de pagamento de 8 anos, conforme consta no § 3º e § 4º, do Art. 1º, da PRT 120/2016. * Receita revisada no ciclo 2020-2021. * Receita revisada em 05-07-2024",0]
[null,"FURNAS","BARRO ALTO","EL 230 kV BARRO ALTO LT 230 kV ITAPACI /BARRO ALTO C-1 GO","RB","FT LT 230 kV ITAPACI /BARRO ALTO C-1 GO","062/2001","IPCA","RMEL","REN 643/2014","2016-05-29","2044-12-20",36060.68,"2024-06-01","Active","","Substituição de 1 seccionadora (SC7537/7530T - EL Itapaci) * Melhoria autorizada sem RAP Prévia incluído no reajuste do Ciclo 2017 - 2018 *(Receita revisada em 06/07/2020) *(Receita revisada em 03/07/2024)",0]
[null,"FURNAS","BARRO ALTO","EL 230 kV BARRO ALTO LT 230 kV BARRO ALTO /NIQUELANDIA C-2 GO","RB","FT LT 230 kV BARRO ALTO /NIQUELANDIA C-2 GO","028/2009","IPCA","RBL","CC 028/2009","2016-07-01","2039-11-19",698896.32,"2024-06-01","Active","T2009-241-B","Contrato de Concessão nº 028/2009 *(Considera adicional de RGR relativo à prorrogação do encargo) * Receita Revisada no Ciclo 2015-2016. * Receita revisada no ciclo 2020-2021.",0]
[null,"FURNAS","BARRO ALTO","EL 230 kV BARRO ALTO LT 230 kV BARRO ALTO /NIQUELANDIA C-1 GO","RB","FT LT 230 kV BARRO ALTO /NIQUELANDIA C-1 GO","062/2001","IPCA","RBSE","PRT 579/2012","2013-01-01","2043-01-01",192398.86,"2024-06-01","Active","","*(RAP Portaria 579/2012 - Concessão prorrogada em 01/01/2013 – LEI 12783/2013 ) * Receita revisada no ciclo 2020-2021. * Receita revisada em 05-07-2024",0]
[null,"FURNAS","BARRO ALTO","EL 230 kV BARRO ALTO LT 230 kV BARRO ALTO /NIQUELANDIA C-1 GO","RB","FT LT 230 kV BARRO ALTO /NIQUELANDIA C-1 GO","062/2001","IPCA","RBSE","PRT 120/2016","2017-07-01","2028-06-30",941418.97,"2024-06-01","Active","","Componente Financeiro apurado referente ao período de Janeiro/2013 a Junho/2017, com prazo de pagamento de 8 anos, conforme consta no § 3º e § 4º, do Art. 1º, da PRT 120/2016. * Receita revisada no ciclo 2020-2021. * Receita revisada em 05-07-2024",0]
[null,"FURNAS","BARRO ALTO","EL 230 kV BARRO ALTO LT 230 kV BARRO ALTO /NIQUELANDIA C-1 GO","RB","FT LT 230 kV BARRO ALTO /NIQUELANDIA C-1 GO","062/2001","IPCA","RMEL","REN 643/2014","2016-07-03","2045-03-26",74886.600000000006,"2024-06-01","Active","","Substituição de 3 seccionadoraS (SC7529, SC7521 E SC7523) * Melhoria autorizada sem RAP Prévia incluído no reajuste do Ciclo 2017 - 2018 *(Receita revisada em 06/07/2020) *(Receita revisada em 03/07/2024)",0]
[null,"FURNAS","BARRO ALTO","EL 230 kV BARRO ALTO LT 230 kV BARRO ALTO /NIQUELANDIA C-1 GO","RB","FT LT 230 kV BARRO ALTO /NIQUELANDIA C-1 GO","062/2001","IPCA","RBNI","REA 3578/2012","2016-05-06","2044-11-27",32902.589999999997,"2024-06-01","Active","","Substituição de 1 seccionadora com lâminas de terra correspondente ao vão para Niquelândia do primeiro circuito da LT 230 kV Niquelândia - Barro Alto * Reforço autorizado sem RAP Prévia incluído no reajuste do Ciclo 2017 - 2018 *(Receita revisada em 06/07/2020) *(Receita revisada em 03/07/2024)",0]
[null,"FURNAS","BARRO ALTO","EL 230 kV BARRO ALTO LT 230 kV BARRO ALTO /AGUAS LINDAS C-1 GO","RB","FT LT 230 kV BARRO ALTO /AGUAS LINDAS C-1 GO","062/2001","IPCA","RBNI","REA 2367/2010","2013-11-24","2037-12-17",21722.74,"2024-06-01","Active","T2009-133","Adequar, na SE Barro Alto, o sistema de proteção do módulo de entrada de linha 230 kV, arranjo barra dupla a quatro chaves para a LT 230 kV Brasília Sul - Águas Lindas, resultante do seccionamento da LT 230 kV Brasília Sul - Barro Alto. *(Inclui alterações estabelecidas pela Lei 12.783/2013) *(Receita revisada em 06/07/2020) *(Receita revisada em 03/07/2024)",0]
[null,"FURNAS","BARRO ALTO","EL 230 kV BARRO ALTO LT 230 kV BARRO ALTO /AGUAS LINDAS C-1 GO","RB","FT LT 230 kV BARRO ALTO /AGUAS LINDAS C-1 GO","062/2001","IPCA","RBSE","PRT 579/2012","2013-01-01","2043-01-01",192398.86,"2024-06-01","Active","","*(RAP Portaria 579/2012 - Concessão prorrogada em 01/01/2013 – LEI 12783/2013 ) * Receita revisada no ciclo 2020-2021. * Receita revisada em 05-07-2024",0]
[null,"FURNAS","BARRO ALTO","EL 230 kV BARRO ALTO LT 230 kV BARRO ALTO /AGUAS LINDAS C-1 GO","RB","FT LT 230 kV BARRO ALTO /AGUAS LINDAS C-1 GO","062/2001","IPCA","RBSE","PRT 120/2016","2017-07-01","2028-06-30",941418.97,"2024-06-01","Active","","Componente Financeiro apurado referente ao período de Janeiro/2013 a Junho/2017, com prazo de pagamento de 8 anos, conforme consta no § 3º e § 4º, do Art. 1º, da PRT 120/2016. * Receita revisada no ciclo 2020-2021. * Receita revisada em 05-07-2024",0]
[null,"FURNAS","BARRO ALTO","EL 230 kV BARRO ALTO LT 230 kV BARRO ALTO /AGUAS LINDAS C-1 GO","RB","FT LT 230 kV BARRO ALTO /AGUAS LINDAS C-1 GO","062/2001","IPCA","RMEL","REN 643/2014","2016-04-17","2044-10-09",24783.88,"2024-06-01","Active","","Substituição de 1 seccionadora (SC7511 - EL Águas Lindas) * Melhoria autorizada sem RAP Prévia incluído no reajuste do Ciclo 2017 - 2018 *(Receita revisada em 06/07/2020) *(Receita revisada em 03/07/2024)",0]
[null,"FURNAS","BARRO ALTO","EL 230 kV BARRO ALTO LT 230 kV BARRO ALTO /AGUAS LINDAS C-1 GO","RB","FT LT 230 kV BARRO ALTO /AGUAS LINDAS C-1 GO","062/2001","IPCA","RMEL","REN 643/2014","2016-06-16","2045-02-06",49846.63,"2024-06-01","Active","","Substituição de 2 seccionadoraS (SC7519 E SC7513) * Melhoria autorizada sem RAP Prévia incluído no reajuste do Ciclo 2017 - 2018 *(Receita revisada em 06/07/2020) *(Receita revisada em 03/07/2024)",0]
[null,"FURNAS","BARRO ALTO","EL 230 kV BARRO ALTO LT 230 kV BARRO ALTO /AGUAS LINDAS C-1 GO","RB","FT LT 230 kV BARRO ALTO /AGUAS LINDAS C-1 GO","062/2001","IPCA","RMEL","REN 643/2014","2016-04-21","2044-10-13",35932.25,"2024-06-01","Active","","Substituição de 1 seccionadora (SC7517/7510T - EL Águas Lindas) * Melhoria autorizada sem RAP Prévia incluído no reajuste do Ciclo 2017 - 2018 *(Receita revisada em 06/07/2020) *(Receita revisada em 03/07/2024)",0]
[null,"FURNAS","BARRO ALTO","BC 230 kV 27,7 Mvar BARRO ALTO BC2 GO","RB","FT BC 230 kV 27,7 Mvar BARRO ALTO BC2 GO","062/2001","IPCA","RBSE","PRT 579/2012","2013-01-01","2043-01-01",125785.96,"2024-06-01","Active","","*(RAP Portaria 579/2012 - Concessão prorrogada em 01/01/2013 – LEI 12783/2013 ) * Receita revisada no ciclo 2020-2021. * Receita revisada em 05-07-2024",0]
[null,"FURNAS","BARRO ALTO","BC 230 kV 27,7 Mvar BARRO ALTO BC2 GO","RB","FT BC 230 kV 27,7 Mvar BARRO ALTO BC2 GO","062/2001","IPCA","RMEL","REN 905/2020","2016-09-10","2049-09-09",204707.43,"2024-06-01","Active","","Obras de Pequeno Porte sem RAP Prévia incluídas no processo de revisão da RAP das transmissoras prorrogadas de 2023, nos termos do Módulo 3 das Regras dos Serviços de Transmissão de Energia Elétrica. * Melhoria autorizada sem RAP Prévia incluído no reajuste do Ciclo 2024 - 2025 *(Receita revisada em 04/07/2024)",0]
[null,"FURNAS","BARRO ALTO","BC 230 kV 27 Mvar BARRO ALTO BC1 GO","RB","FT BC 230 kV 27 Mvar BARRO ALTO BC1 GO","062/2001","IPCA","RBSE","PRT 579/2012","2013-01-01","2043-01-01",123950.75,"2024-06-01","Active","","*(RAP Portaria 579/2012 - Concessão prorrogada em 01/01/2013 – LEI 12783/2013 ) * Receita revisada no ciclo 2020-2021. * Receita revisada em 05-07-2024",0]
[null,"FURNAS","BARRO BRANCO","MG 345 kV BARRO BRANCO MG1 MG","RB","FT MG 345 kV BARRO BRANCO MG1 MG","062/2001","IPCA","RBNI","REA 8920/2020","2017-09-01","2042-12-31",43799.58,"2024-06-01","Active","","Parcela adicional de RAP para operação e manutenção de um módulo de infraestrutura geral para acessante incluindo terreno, 345 kV, DJM. *(Receita revisada em 03/07/2024)",0]
[null,"FURNAS","BARRO BRANCO","MG 345 kV BARRO BRANCO MG1 MG","RB","FT MG 345 kV BARRO BRANCO MG1 MG","062/2001","IPCA","RBNI","REA 8920/2020","2017-09-01","2042-12-31",87746.94,"2024-06-01","Active","","Parcela adicional de RAP para operação e manutenção de dois módulos de infraestrutura, 345 kV, DJM. *(Receita revisada em 03/07/2024)",0]
[null,"FURNAS","BARRO BRANCO","IB 345 kV MG 345 kV BARRO BRANCO MG1 MG IB1","RB","FT MG 345 kV BARRO BRANCO MG1 MG","062/2001","IPCA","RBNI","REA 8920/2020","2017-09-01","2042-12-31",133028.17000000001,"2024-06-01","Active","","Parcela adicional de RAP para operação e manutenção de uma interligação de barramentos em 345 kV associada ao seccionamento da LT 345 kV Ouro Preto 2 - Padre Fialho. *(Receita revisada em 03/07/2024)",0]
[null,"FURNAS","BARRO BRANCO","EL 345 kV BARRO BRANCO LT 345 kV PADRE FIALHO /BARRO BRANCO C-1 MG","RB","FT LT 345 kV PADRE FIALHO /BARRO BRANCO C-1 MG","062/2001","IPCA","RBNI","REA 8920/2020","2017-09-01","2042-12-31",122480.84,"2024-06-01","Active","","Parcela adicional de RAP para operação e manutenção de entrada de linha em 345 kV, arranjo disjuntor e meio, na Subestação Barro Branco, associada ao seccionamento da LT 345 kV Outro Preto 2 - Padre Fialho. *(Receita revisada em 03/07/2024)",0]
[null,"FURNAS","BARRO BRANCO","EL 345 kV BARRO BRANCO LT 345 kV BARRO BRANCO /OURO PRETO 2 C-1 MG","RB","FT LT 345 kV BARRO BRANCO /OURO PRETO 2 C-1 MG","062/2001","IPCA","RBNI","REA 8920/2020","2017-09-01","2042-12-31",122480.84,"2024-06-01","Active","","Parcela adicional de RAP para operação e manutenção de entrada de linha em 345 kV, arranjo disjuntor e meio, na Subestação Barro Branco, associada ao seccionamento da LT 345 kV Outro Preto 2 - Padre Fialho. *(Receita revisada em 03/07/2024)",0]
[null,"FURNAS","BATEIAS","RTL 500 kV 165 Mvar BATEIAS RT4 PR","RB","FT LT 500 kV IBIUNA /BATEIAS C-2 SP/PR","034/2001","IGPM","RBL","CC 034/2001","2003-03-21","2031-05-09",3424438.39,"2024-06-01","Active","","Contrato de Concessão nº 034/2001 *(Considera adicional de RGR relativo à prorrogação do encargo)",0]
[null,"FURNAS","BATEIAS","RTL 500 kV 165 Mvar BATEIAS RT3 PR","RB","FT LT 500 kV IBIUNA /BATEIAS C-1 SP/PR","034/2001","IGPM","RBL","CC 034/2001","2003-03-21","2031-05-09",3424438.39,"2024-06-01","Active","","Contrato de Concessão nº 034/2001 *(Considera adicional de RGR relativo à prorrogação do encargo)",0]
[null,"FURNAS","BATEIAS","IB 500 kV MG 500 kV BATEIAS MG5 PR IB7","RB","FT MG 500 kV BATEIAS MG5 PR","034/2001","IGPM","RBL","CC 034/2001","2003-03-21","2031-05-09",2704089.58,"2024-06-01","Active","","Contrato de Concessão nº 034/2001 *(Considera adicional de RGR relativo à prorrogação do encargo)",0]
[null,"FURNAS","BATEIAS","EL 500 kV BATEIAS LT 500 kV IBIUNA /BATEIAS C-2 SP/PR","RB","FT LT 500 kV IBIUNA /BATEIAS C-2 SP/PR","034/2001","IGPM","RBL","CC 034/2001","2003-03-21","2031-05-09",2704089.58,"2024-06-01","Active","","Contrato de Concessão nº 034/2001 *(Considera adicional de RGR relativo à prorrogação do encargo)",0]
[null,"FURNAS","BATEIAS","EL 500 kV BATEIAS LT 500 kV IBIUNA /BATEIAS C-2 SP/PR","RB","FT LT 500 kV IBIUNA /BATEIAS C-2 SP/PR","034/2001","IGPM","RBNI","REA 8314/2019","2021-02-11","2036-02-10",10918.46,"2024-06-01","Active","","Implantação de sistema de comunicação associado à Unidade de Medição Fasorial – PMU indicada na obra Nº SGPMR 000443/2014 (FT: LT 500 kV IBIUNA /BATEIAS C 2 SP/PR) * Reforço autorizado sem RAP Prévia incluído no reajuste do Ciclo 2021 - 2022 *(Receita revisada em 27/06/2024)",0]
[null,"FURNAS","BATEIAS","EL 500 kV BATEIAS LT 500 kV IBIUNA /BATEIAS C-2 SP/PR","RB","FT LT 500 kV IBIUNA /BATEIAS C-2 SP/PR","034/2001","IGPM","RBNI","REA 5861/2016","2021-02-10","2036-02-09",4547.8599999999997,"2024-06-01","Active","","LT 500kV Ibiúna - Bateias C2 - Incluir a unidade de medição sincrofasorial (PMU) a ser utilizada no Sistema de Medição Sincronizada de Fasores (SMSF) para o SIN (Sistema Interligado Nacional), incluindo os equipamentos/serviços necessários para prover todas as interligações de dados necessárias para disponibilizar as medições sincrofasoriais realizadas pelas PMUs até a RDS. * Reforço autorizado sem RAP Prévia incluído no reajuste do Ciclo 2021 - 2022 *(Receita revisada em 27/06/2024)",0]
[null,"FURNAS","BATEIAS","EL 500 kV BATEIAS LT 500 kV IBIUNA /BATEIAS C-2 SP/PR","RB","FT LT 500 kV IBIUNA /BATEIAS C-2 SP/PR","034/2001","IGPM","RBNI","REA 8314/2019","2021-02-10","2036-02-09",8085.08,"2024-06-01","Active","","Implantação de Unidade de Medição Fasorial – PMU e sistema de comunicação associado adicional para transmissão das medidas para o ONS, na barra da subestação.                                                                                                                                                 * Reforço autorizado sem RAP Prévia incluído no reajuste do Ciclo 2021 - 2022 *(Receita revisada em 27/06/2024)",0]
[null,"FURNAS","BATEIAS","EL 500 kV BATEIAS LT 500 kV IBIUNA /BATEIAS C-1 SP/PR","RB","FT LT 500 kV IBIUNA /BATEIAS C-1 SP/PR","034/2001","IGPM","RBL","CC 034/2001","2003-03-21","2031-05-09",2704089.58,"2024-06-01","Active","","Contrato de Concessão nº 034/2001 *(Considera adicional de RGR relativo à prorrogação do encargo)",0]
[null,"FURNAS","BATEIAS","EL 500 kV BATEIAS LT 500 kV IBIUNA /BATEIAS C-1 SP/PR","RB","FT LT 500 kV IBIUNA /BATEIAS C-1 SP/PR","034/2001","IGPM","RMEL","REN 443/2011","2017-12-31","2047-12-30",2549.83,"2024-06-01","Active","","Substituição dos Servidores do Sistema de Supervisão e Controle Local (SAGE) por obsolescência ou por atualização tecnológica. * Melhoria autorizada sem RAP Prévia incluído no reajuste do Ciclo 2018 - 2019 *(Receita revisada em 06/07/2020) *(Receita revisada em 27/06/2024)",0]
[null,"FURNAS","BATEIAS","EL 500 kV BATEIAS LT 500 kV IBIUNA /BATEIAS C-1 SP/PR","RB","FT LT 500 kV IBIUNA /BATEIAS C-1 SP/PR","034/2001","IGPM","RBNI","REA 8314/2019","2021-02-11","2036-02-10",8933.2900000000009,"2024-06-01","Active","","Implantação de sistema de comunicação associado à Unidade de Medição Fasorial – PMU indicada na obra Nº SGPMR 000395/2014 (FT:LT 500 kV IBIUNA / BATEIAS C 1 SP/PR) * Reforço autorizado sem RAP Prévia incluído no reajuste do Ciclo 2021 - 2022 *(Receita revisada em 27/06/2024)",0]
[null,"FURNAS","BATEIAS","EL 500 kV BATEIAS LT 500 kV IBIUNA /BATEIAS C-1 SP/PR","RB","FT LT 500 kV IBIUNA /BATEIAS C-1 SP/PR","034/2001","IGPM","RBNI","REA 5861/2016","2021-02-10","2036-02-09",4547.8599999999997,"2024-06-01","Active","","LT 500kV Ibiúna - Bateias C1 - Incluir a unidade de medição sincrofasorial (PMU) a ser utilizada no Sistema de Medição Sincronizada de Fasores (SMSF) para o SIN (Sistema Interligado Nacional), incluindo os equipamentos/serviços necessários para prover todas as interligações de dados necessárias para disponibilizar as medições sincrofasoriais realizadas pelas PMUs até a RDS. * Reforço autorizado sem RAP Prévia incluído no reajuste do Ciclo 2021 - 2022 *(Receita revisada em 27/06/2024)",0]
[null,"FURNAS","BATEIAS","EL 500 kV BATEIAS LT 500 kV IBIUNA /BATEIAS C-1 SP/PR","RB","FT LT 500 kV IBIUNA /BATEIAS C-1 SP/PR","034/2001","IGPM","RBNI","REA 8314/2019","2021-02-10","2036-02-09",8085.08,"2024-06-01","Active","","Implantação de Unidade de Medição Fasorial – PMU e sistema de comunicação associado adicional para transmissão das medidas para o ONS, na barra da subestação. * Reforço autorizado sem RAP Prévia incluído no reajuste do Ciclo 2021 - 2022 *(Receita revisada em 27/06/2024)",0]
[null,"CGT ELETROSUL","BIGUACU","TR 525/230 kV BIGUACU TR3 SC","RB","FT TR 500/230 kV BIGUACU TR3 SC","010/2005","IGPM","RBNI","REA 4802/2014","2017-02-19","2052-02-18",6664763.3200000003,"2024-06-01","Active","T2014-056","Instalação, na Subestação Biguaçu, de um banco de autotransformadores 525/230 kV, de 3 x 224 MVA. *(Receita revisada em 06/07/2020) *(Receita revisada em 22/06/2022)",0]
[null,"CGT ELETROSUL","BIGUACU","TR 500/230 kV BIGUACU TRR1 SC","RB","FT TR 500/230 kV BIGUACU TRR1 SC","010/2005","IGPM","RBNI","REA 485/2006","2008-07-05","2043-07-04",3503600.42,"2024-06-01","Active","","Instalar, na SE Biguaçu, uma unidade de autotransformador reserva TRR1 525/230/13,8 kV - 224 MVA para o banco de autotransformadores TR1 de 525/230/13,8 kV - 3x224 MVA. *(Receita revisada em 16/06/2010) * Receita Revisada no reajuste do ciclo 2016-2017 (RTP retroativa à Jun-14) *(Receita revisada em 06/07/2020) *(Receita revisada em 22/06/2022)",0]
[null,"CGT ELETROSUL","BIGUACU","TR 500/230 kV BIGUACU TR2 SC","RB","FT TR 500/230 kV BIGUACU TR2 SC","010/2005","IGPM","RBNI","REA 2383/2010","2012-03-01","2047-02-28",9325667.1699999999,"2024-06-01","Active","T2009-073","Instalar o 2º banco de autotransformadores monofásicos em 525/230 kV com 672 MVA. * Receita Revisada no reajuste do ciclo 2016-2017 (RTP retroativa à Jun-14) *(Receita revisada em 06/07/2020) *(Receita revisada em 22/06/2022)",0]
[null,"CGT ELETROSUL","BIGUACU","TR 500/230 kV BIGUACU TR1 SC","RB","FT TR 500/230 kV BIGUACU TR1 SC","010/2005","IGPM","RBNI","REA 485/2006","2008-07-05","2043-07-04",10510801.27,"2024-06-01","Active","","Instalar, na SE Biguaçu, um banco de autotransformadores TR1 de 525/230/13,8 kV - 3x224 MVA. *(Receita revisada em 16/06/2010) * Receita Revisada no reajuste do ciclo 2016-2017 (RTP retroativa à Jun-14) *(Receita revisada em 06/07/2020) *(Receita revisada em 22/06/2022)",0]
[null,"CGT ELETROSUL","BIGUACU","TR 230/138 kV BIGUACU TR3 SC","RBF","FT TR 230/138 kV BIGUACU TR3 SC","057/2001","IPCA","RBSE","PRT 579/2012","2013-01-01","2043-01-01",353395.97,"2024-06-01","Active","","*(RAP Portaria 579/2012 - Concessão prorrogada em 01/01/2013 – LEI 12783/2013 ) * Receita revisada no ciclo 2020-2021. * Receita revisada em 05-07-2024",0]
[null,"CGT ELETROSUL","BIGUACU","TR 230/138 kV BIGUACU TR2 SC","RBF","FT TR 230/138 kV BIGUACU TR2 SC","057/2001","IPCA","RBSE","PRT 579/2012","2013-01-01","2043-01-01",353395.97,"2024-06-01","Active","","*(RAP Portaria 579/2012 - Concessão prorrogada em 01/01/2013 – LEI 12783/2013 ) * Receita revisada no ciclo 2020-2021. * Receita revisada em 05-07-2024",0]
[null,"CGT ELETROSUL","BIGUACU","TR 230/138 kV BIGUACU TF8 SC","RBF","FT TR 230/138 kV BIGUACU TF8 SC","057/2001","IPCA","RBNI","REA 4618/2014","2016-04-15","2050-11-24",1529716.61,"2024-06-01","Active","T2014-013","Instalar, na SE Biguaçu, o 4º autotransformador 230/138 kV, com potência de 150 MVA. *(Receita revisada em 06/07/2020) *(Receita revisada em 03/07/2024)",0]
[null,"CGT ELETROSUL","BIGUACU","TR 230/138 kV BIGUACU TF7 SC","RBF","FT TR 230/138 kV BIGUACU TF7 SC","057/2001","IPCA","RBNI","REA 2589/2010","2012-11-12","2047-06-23",1403515.93,"2024-06-01","Active","T2010-036","Instalar, na SE Biguaçu, o terceiro autotransformador trifásico (ATF7) 230/138/13,8 kV - 150 MVA. *(Inclui alterações estabelecidas pela Lei 12.783/2013) *(Receita revisada em 06/07/2020) *(Receita revisada em 03/07/2024)",0]
[null,"CGT ELETROSUL","BIGUACU","RTL 500 kV 150 Mvar BIGUACU RT2 SC","RB","FT LT 500 kV BLUMENAU /C.NOVOS C-1 SC","010/2005","IGPM","RBL","CC 010/2005","2006-09-17","2035-03-04",1806040.85,"2024-06-01","Active","","Contrato de Concessão nº 010/2005 *(Considera adicional de RGR relativo à prorrogação do encargo)",0]
[null,"CGT ELETROSUL","BIGUACU","RTB 525 kV 150 Mvar BIGUACU RT2 SC","RB","FT RTB 525 kV 150 Mvar BIGUACU RT2 SC","010/2005","IGPM","RBNI","REA 5239/2015","2017-05-25","2053-05-24",2835736.56,"2024-06-01","Active","T2015-027","Instalação de Banco de Reatores de Barra 525 kV, 3x50 Mvar na Subestação Biguaçu *(Receita revisada em 06/07/2020) *(Receita revisada em 22/06/2022)",0]
[null,"CGT ELETROSUL","BIGUACU","RTB 500 kV 50 Mvar BIGUACU RTR1 SC","RB","FT RTB 500 kV 50 Mvar BIGUACU RTR1 SC","010/2005","IGPM","RBNI","REA 5239/2015","2017-05-25","2053-05-24",945245.52,"2024-06-01","Active","T2015-027","Instalação de Reator Reserva 50 Mvar - 525kV na Subestação Biguaçu *(Receita revisada em 06/07/2020) *(Receita revisada em 22/06/2022)",0]
[null,"CGT ELETROSUL","BIGUACU","RTB 500 kV 150 Mvar BIGUACU RT1 SC","RB","FT RTB 500 kV 150 Mvar BIGUACU RT1 SC","010/2005","IGPM","RBNI","REA 485/2006","2008-05-25","2044-05-24",4204801.4800000004,"2024-06-01","Active","","Instalar, na SE Biguaçu, um banco de reatores de barra RT1 525 kV - 3x50 MVAr. *(Receita revisada em 16/06/2010) * Receita Revisada no reajuste do ciclo 2016-2017 (RTP retroativa à Jun-14) *(Receita revisada em 06/07/2020) *(Receita revisada em 22/06/2022)",0]
[null,"CGT ELETROSUL","BIGUACU","MG 500 kV BIGUACU MG1 SC","RB","FT MG 500 kV BIGUACU MG1 SC","010/2005","IGPM","RBNI","REA 485/2006","2008-05-25","2032-05-24",7008441.4900000002,"2024-06-01","Active","","Instalar, na SE Biguaçu, um módulo geral de porte médio MG2, em 525 kV, arranjo disjuntor e meio. *(Receita revisada em 16/06/2010) * Receita Revisada no reajuste do ciclo 2016-2017 (RTP retroativa à Jun-14) *(Receita revisada em 06/07/2020) *(Receita revisada em 22/06/2022)",0]
[null,"CGT ELETROSUL","BIGUACU","MG 500 kV BIGUACU MG1 SC","RB","FT MG 500 kV BIGUACU MG1 SC","010/2005","IGPM","RBNI","REA 485/2006","2008-05-25","2032-05-24",194323.48,"2024-06-01","Active","","Construção de bases, paredes corta-fogo e bacias de captação para a montagem dos  reatores de linha remanejados da SE Blumenau para a nova SE Biguaçu. *(Receita revisada em 16/06/2010) * Receita Revisada no reajuste do ciclo 2016-2017 (RTP retroativa à Jun-14) *(Receita revisada em 06/07/2020) *(Receita revisada em 22/06/2022)",0]
[null,"CGT ELETROSUL","BIGUACU","MG 500 kV BIGUACU MG1 SC","RB","FT MG 500 kV BIGUACU MG1 SC","010/2005","IGPM","RBNI","REA 2383/2010","2012-03-01","2037-02-28",77677.63,"2024-06-01","Active","T2009-073","Complementação de infraestrutura de módulo geral pela instalação do 2° banco de autotransformadores monofásicos 525/230kV-13,8 kV, de 3x224 MVA, cada. * Receita Revisada no reajuste do ciclo 2016-2017 (RTP retroativa à Jun-14) *(Receita revisada em 06/07/2020) *(Receita revisada em 22/06/2022)",0]
[null,"CGT ELETROSUL","BIGUACU","MG 500 kV BIGUACU MG1 SC","RB","FT MG 500 kV BIGUACU MG1 SC","010/2005","IGPM","RBNI","REA 4802/2014","2017-02-19","2046-02-18",226593.16,"2024-06-01","Active","T2014-056","Complementação do módulo geral da Subestação Biguaçu com um módulo de infraestrutura de manobra 230 kV. *(Receita revisada em 06/07/2020) *(Receita revisada em 22/06/2022)",0]
[null,"CGT ELETROSUL","BIGUACU","MG 500 kV BIGUACU MG1 SC","RB","FT MG 500 kV BIGUACU MG1 SC","010/2005","IGPM","RBNI","REA 5239/2015","2017-05-25","2047-05-24",836026.48,"2024-06-01","Active","T2015-027","Complementação do módulo geral da Subestação Biguaçu com um módulo de infraestrutura de manobra 525 kV. *(Receita revisada em 06/07/2020) *(Receita revisada em 22/06/2022)",0]
[null,"CGT ELETROSUL","BIGUACU","MG 230 kV BIGUACU MG1 SC","RB","FT MG 230 kV BIGUACU MG1 SC","057/2001","IPCA","RBNI","REA 2589/2010","2012-11-12","2041-09-07",260846.09,"2024-06-01","Active","T2010-036","Complementar, na SE Biguaçu, o módulo geral para instalar o terceiro autotransformador trifásico (ATF7) 230/138/13,8 kV - 150 MVA e respectivos módulos de conexão em 230 kV e em 69 kV. *(Inclui alterações estabelecidas pela Lei 12.783/2013) *(Receita revisada em 06/07/2020) *(Receita revisada em 03/07/2024)",0]
[null,"CGT ELETROSUL","BIGUACU","MG 230 kV BIGUACU MG1 SC","RB","FT MG 230 kV BIGUACU MG1 SC","057/2001","IPCA","RBSE","PRT 579/2012","2013-01-01","2043-01-01",470172.53,"2024-06-01","Active","","*(RAP Portaria 579/2012 - Concessão prorrogada em 01/01/2013 – LEI 12783/2013 ) * Receita revisada no ciclo 2020-2021. * Receita revisada em 05-07-2024",0]
[null,"CGT ELETROSUL","BIGUACU","MG 230 kV BIGUACU MG1 SC","RB","FT MG 230 kV BIGUACU MG1 SC","057/2001","IPCA","RBNI","REA 4618/2014","2016-04-15","2045-03-19",175931.9,"2024-06-01","Active","T2014-013","Complemento do módulo geral da subestação Biguaçu (MG1) com um módulo de infraestrutura de manobra 230 kV, arranjo barra dupla a 4 chaves. *(Receita revisada em 06/07/2020) *(Receita revisada em 03/07/2024)",0]
[null,"CGT ELETROSUL","BIGUACU","MG 230 kV BIGUACU MG1 SC","RB","FT MG 230 kV BIGUACU MG1 SC","057/2001","IPCA","RBNI","REA 4618/2014","2016-04-15","2044-12-10",111530.71,"2024-06-01","Active","T2014-013","Complemento do módulo geral da subestação Biguaçu (MG1) com um módulo de infraestrutura de manobra 138 kV, arranjo barra dupla a 4 chaves. *(Receita revisada em 06/07/2020) *(Receita revisada em 03/07/2024)",0]
[null,"CGT ELETROSUL","BIGUACU","MG 230 kV BIGUACU MG1 SC","RB","FT MG 230 kV BIGUACU MG1 SC","057/2001","IPCA","RBNI","REA 6090/2016","2018-09-28","2048-07-27",200114.44,"2024-06-01","Active","T2016-072","Instalar Módulo de Infraestrutura de Manobra referente ao Módulo Conexão de Banco de Capacitores Derivação 230 kV, arranjo BD4. *(Receita revisada em 03/07/2024)",0]
[null,"CGT ELETROSUL","BIGUACU","MG 230 kV BIGUACU MG1 SC","RB","FT MG 230 kV BIGUACU MG1 SC","057/2001","IPCA","RBNI","REA 5861/2016","2018-10-11","2035-10-10",20200.53,"2024-06-01","Active","","Instalação de 2 carregadores de baterias de 48 Vcc. * Reforço autorizado sem RAP Prévia incluído no reajuste do Ciclo 2021 - 2022 *(Receita revisada em 03/07/2024)",0]
[null,"CGT ELETROSUL","BIGUACU","MG 230 kV BIGUACU MG1 SC","RB","FT MG 230 kV BIGUACU MG1 SC","057/2001","IPCA","RMEL","REN 905/2020","2021-08-30","2037-08-13",19839.03,"2024-06-01","Active","","Obras de Pequeno Porte sem RAP Prévia incluídas no processo de revisão da RAP das transmissoras prorrogadas de 2023, nos termos do Módulo 3 das Regras dos Serviços de Transmissão de Energia Elétrica. * Melhoria autorizada sem RAP Prévia incluído no reajuste do Ciclo 2024 - 2025 *(Receita revisada em 04/07/2024)",0]
[null,"CGT ELETROSUL","BIGUACU","MC 525 kV TR 525/230 kV BIGUACU TR3 SC","RB","FT TR 500/230 kV BIGUACU TR3 SC","010/2005","IGPM","RBNI","REA 4802/2014","2017-02-19","2048-02-18",2513687.52,"2024-06-01","Active","T2014-056","Instalação, na Subestação Biguaçu, de um módulo de conexão de transformador em 500 kV, arranjo disjuntor e meio. *(Receita revisada em 06/07/2020) *(Receita revisada em 22/06/2022)",0]
[null,"CGT ELETROSUL","BIGUACU","MC 525 kV RTB 525 kV 150 Mvar BIGUACU RT2 SC","RB","FT RTB 525 kV 150 Mvar BIGUACU RT2 SC","010/2005","IGPM","RBNI","REA 5239/2015","2017-05-25","2048-05-24",1675664.84,"2024-06-01","Active","T2015-027","Instalação de Módulo de Manobra - Conexão de Reator de Barra (525kV - DJM) na Subestação Biguaçu *(Receita revisada em 06/07/2020) *(Receita revisada em 22/06/2022)",0]
[null,"CGT ELETROSUL","BIGUACU","MC 500 kV TR 500/230 kV BIGUACU TRR1 SC","RB","FT TR 500/230 kV BIGUACU TRR1 SC","010/2005","IGPM","RBNI","REA 2383/2010","2012-03-01","2040-02-29",92434.06,"2024-06-01","Active","T2009-073","Instalar, na SE Biguaçu, um módulo de conexão em 525 kV, para a fase reserva do TR 525/230 kV BIGUACU TRR1 SC, constituído por duas chaves seccionadoras tripolares. * Receita Revisada no reajuste do ciclo 2016-2017 (RTP retroativa à Jun-14) *(Receita revisada em 06/07/2020) *(Receita revisada em 22/06/2022)",0]
[null,"CGT ELETROSUL","BIGUACU","MC 500 kV TR 500/230 kV BIGUACU TR2 SC","RB","FT TR 500/230 kV BIGUACU TR2 SC","010/2005","IGPM","RBNI","REA 2383/2010","2012-03-01","2040-02-29",2110589.12,"2024-06-01","Active","T2009-073","Instalar uma conexão de transformador em 525 kV para o TR2 * Receita Revisada no reajuste do ciclo 2016-2017 (RTP retroativa à Jun-14) *(Receita revisada em 06/07/2020) *(Receita revisada em 22/06/2022)",0]
[null,"CGT ELETROSUL","BIGUACU","MC 500 kV TR 500/230 kV BIGUACU TR1 SC","RB","FT TR 500/230 kV BIGUACU TR1 SC","010/2005","IGPM","RBNI","REA 485/2006","2008-07-05","2036-07-04",2355597.63,"2024-06-01","Active","","Instalar, na SE Biguaçu, um módulo de conexão, em 525 kV, para o banco de autotransformadores TR1 de 525/230/13,8 kV - 3x224 MVA. *(Receita revisada em 16/06/2010) * Receita Revisada no reajuste do ciclo 2016-2017 (RTP retroativa à Jun-14) *(Receita revisada em 06/07/2020) *(Receita revisada em 22/06/2022)",0]
[null,"CGT ELETROSUL","BIGUACU","MC 500 kV RTB 500 kV 150 Mvar BIGUACU RT1 SC","RB","FT RTB 500 kV 150 Mvar BIGUACU RT1 SC","010/2005","IGPM","RBNI","REA 485/2006","2008-05-25","2036-05-24",2357340.9700000002,"2024-06-01","Active","","Instalar, na SE Biguaçu, um módulo de conexão, em 525 kV, para o banco de reatores de barra RT1 525 kV - 3x50 MVAr. *(Receita revisada em 16/06/2010) * Receita Revisada no reajuste do ciclo 2016-2017 (RTP retroativa à Jun-14) *(Receita revisada em 06/07/2020) *(Receita revisada em 22/06/2022)",0]
[null,"CGT ELETROSUL","BIGUACU","MC 230 kV TR 525/230 kV BIGUACU TR3 SC","RB","FT TR 500/230 kV BIGUACU TR3 SC","010/2005","IGPM","RBNI","REA 4802/2014","2017-02-19","2048-02-18",1550665.25,"2024-06-01","Active","T2014-056","Instalação, na Subestação Biguaçu, de um módulo de conexão de transformador em 230 kV, arranjo barra dupla a quatro chaves. *(Receita revisada em 06/07/2020) *(Receita revisada em 22/06/2022)",0]
[null,"CGT ELETROSUL","BIGUACU","MC 230 kV TR 500/230 kV BIGUACU TRR1 SC","RB","FT TR 500/230 kV BIGUACU TRR1 SC","010/2005","IGPM","RBNI","REA 2383/2010","2012-03-01","2035-02-28",38590.89,"2024-06-01","Active","T2009-073","Instalar, na SE Biguaçu, um módulo de conexão em 230 kV, para a fase reserva do TR 525/230 kV BIGUACU TRR1 SC, constituído por duas chaves seccionadoras tripolares. * Receita Revisada no reajuste do ciclo 2016-2017 (RTP retroativa à Jun-14) *(Receita revisada em 06/07/2020) *(Receita revisada em 22/06/2022)",0]
[null,"CGT ELETROSUL","BIGUACU","MC 230 kV TR 500/230 kV BIGUACU TR2 SC","RB","FT TR 500/230 kV BIGUACU TR2 SC","010/2005","IGPM","RBNI","REA 2383/2010","2012-03-01","2035-02-28",827859.08,"2024-06-01","Active","T2009-073","Instalar uma conexão de transformador em 230 kV para o TR2 * Receita Revisada no reajuste do ciclo 2016-2017 (RTP retroativa à Jun-14) *(Receita revisada em 06/07/2020) *(Receita revisada em 22/06/2022)",0]
[null,"CGT ELETROSUL","BIGUACU","MC 230 kV TR 500/230 kV BIGUACU TR1 SC","RB","FT TR 500/230 kV BIGUACU TR1 SC","010/2005","IGPM","RBNI","REA 485/2006","2008-07-05","2031-07-04",923008.29,"2024-06-01","Active","","Instalar, na SE Biguaçu, um módulo de conexão, em 230 kV, para o banco de autotransformadores TR1 de 525/230/13,8 kV - 3x224 MVA. *(Receita revisada em 16/06/2010) * Receita Revisada no reajuste do ciclo 2016-2017 (RTP retroativa à Jun-14) *(Receita revisada em 06/07/2020) *(Receita revisada em 22/06/2022)",0]
[null,"CGT ELETROSUL","BIGUACU","MC 230 kV TR 230/138 kV BIGUACU TR3 SC","RBF","FT TR 230/138 kV BIGUACU TR3 SC","057/2001","IPCA","RBSE","PRT 579/2012","2013-01-01","2043-01-01",124529.98,"2024-06-01","Active","","*(RAP Portaria 579/2012 - Concessão prorrogada em 01/01/2013 – LEI 12783/2013 ) * Receita revisada no ciclo 2020-2021. * Receita revisada em 05-07-2024",0]
[null,"CGT ELETROSUL","BIGUACU","MC 230 kV TR 230/138 kV BIGUACU TR2 SC","RBF","FT TR 230/138 kV BIGUACU TR2 SC","057/2001","IPCA","RBSE","PRT 579/2012","2013-01-01","2043-01-01",124529.98,"2024-06-01","Active","","*(RAP Portaria 579/2012 - Concessão prorrogada em 01/01/2013 – LEI 12783/2013 ) * Receita revisada no ciclo 2020-2021. * Receita revisada em 05-07-2024",0]
[null,"CGT ELETROSUL","BIGUACU","MC 230 kV TR 230/138 kV BIGUACU TF8 SC","RBF","FT TR 230/138 kV BIGUACU TF8 SC","057/2001","IPCA","RBNI","REA 4618/2014","2016-04-15","2046-09-19",991628.02,"2024-06-01","Active","T2014-013","Instalar, na SE Biguaçu, um módulo de conexão 230 kV, arranjo barra dupla a quatro chaves, para o quarto autotransformador trifásico 230/138 kV, de 150 MVA. *(Receita revisada em 06/07/2020) *(Receita revisada em 03/07/2024)",0]
[null,"CGT ELETROSUL","BIGUACU","MC 230 kV TR 230/138 kV BIGUACU TF7 SC","RBF","FT TR 230/138 kV BIGUACU TF7 SC","057/2001","IPCA","RBNI","REA 2589/2010","2012-11-12","2043-04-18",898610.19,"2024-06-01","Active","T2010-036","Instalar, na SE Biguaçu, um módulo de conexão, em 230 kV, arranjo barra principal e transferência, para o terceiro autotransformador trifásico (ATF7) 230/138/13,8 kV - 150 MVA. *(Inclui alterações estabelecidas pela Lei 12.783/2013) *(Receita revisada em 06/07/2020) *(Receita revisada em 03/07/2024)",0]
[null,"CGT ELETROSUL","BIGUACU","MC 230 kV BC 230 kV 100 Mvar BIGUACU BC1 SC","RB","FT BC 230 kV 100 Mvar BIGUACU BC1 SC","057/2001","IPCA","RBNI","REA 6090/2016","2018-09-28","2049-12-01",1529480.8,"2024-06-01","Active","T2016-072","Instalar Módulo de Conexão de Banco de Capacitores Derivação 230 kV, arranjo BD4. *(Receita revisada em 03/07/2024)",0]
[null,"CGT ELETROSUL","BIGUACU","MC 138 kV TR 230/138 kV BIGUACU TR3 SC","RBF","FT TR 230/138 kV BIGUACU TR3 SC","057/2001","IPCA","RBSE","PRT 579/2012","2013-01-01","2043-01-01",94458.33,"2024-06-01","Active","","*(RAP Portaria 579/2012 - Concessão prorrogada em 01/01/2013 – LEI 12783/2013 ) * Receita revisada no ciclo 2020-2021. * Receita revisada em 05-07-2024",0]
[null,"CGT ELETROSUL","BIGUACU","MC 138 kV TR 230/138 kV BIGUACU TR2 SC","RBF","FT TR 230/138 kV BIGUACU TR2 SC","057/2001","IPCA","RBSE","PRT 579/2012","2013-01-01","2043-01-01",94458.33,"2024-06-01","Active","","*(RAP Portaria 579/2012 - Concessão prorrogada em 01/01/2013 – LEI 12783/2013 ) * Receita revisada no ciclo 2020-2021. * Receita revisada em 05-07-2024",0]
[null,"CGT ELETROSUL","BIGUACU","MC 138 kV TR 230/138 kV BIGUACU TF8 SC","RBF","FT TR 230/138 kV BIGUACU TF8 SC","057/2001","IPCA","RBNI","REA 4618/2014","2016-04-15","2046-04-14",1045916.54,"2024-06-01","Active","T2014-013","Instalar, na SE Biguaçu, um módulo de conexão 138 kV, arranjo barra dupla a quatro chaves, para o quarto autotransformador trifásico 230/138 kV, de 150 MVA. *(Receita revisada em 06/07/2020) *(Receita revisada em 03/07/2024)",0]
[null,"CGT ELETROSUL","BIGUACU","MC 138 kV TR 230/138 kV BIGUACU TF7 SC","RBF","FT TR 230/138 kV BIGUACU TF7 SC","057/2001","IPCA","RBNI","REA 2589/2010","2012-11-12","2042-11-11",946352.97,"2024-06-01","Active","T2010-036","Instalar, na SE Biguaçu, um módulo de conexão, em 138 kV, arranjo barra principal e transferência, para o terceiro autotransformador trifásico (ATF7) 230/138/13,8 kV - 150 MVA. *(Inclui alterações estabelecidas pela Lei 12.783/2013) *(Receita revisada em 06/07/2020) *(Receita revisada em 03/07/2024)",0]
[null,"CGT ELETROSUL","BIGUACU","IB 525 kV MG 500 kV BIGUACU MG1 SC IB4","RB","FT MG 500 kV BIGUACU MG1 SC","010/2005","IGPM","RBNI","REA 5239/2015","2017-05-25","2049-05-24",2062853.28,"2024-06-01","Active","T2015-027","Instalação, na SE BIGUACU, de uma interligação de barramentos IB4, em 525 kv, arranjo . *(Receita revisada em 06/07/2020) *(Receita revisada em 22/06/2022)",0]
[null,"CGT ELETROSUL","BIGUACU","IB 500 kV MG 500 kV BIGUACU MG1 SC IB3","RB","FT MG 500 kV BIGUACU MG1 SC","010/2005","IGPM","RBNI","REA 485/2006","2008-05-25","2039-05-24",2454350.9,"2024-06-01","Active","","Instalar, na SE Biguaçu, uma interligação de barramentos IB3, em 525 kV, arranjo disjuntor e meio. *(Receita revisada em 16/06/2010) * Receita Revisada no reajuste do ciclo 2016-2017 (RTP retroativa à Jun-14) *(Receita revisada em 06/07/2020) *(Receita revisada em 22/06/2022)",0]
[null,"CGT ELETROSUL","BIGUACU","IB 500 kV MG 500 kV BIGUACU MG1 SC IB2","RB","FT MG 500 kV BIGUACU MG1 SC","010/2005","IGPM","RBNI","REA 485/2006","2008-05-25","2039-05-24",2454350.9,"2024-06-01","Active","","Instalar, na SE Biguaçu, uma interligação de barramentos IB2, em 525 kV, arranjo disjuntor e meio. *(Receita revisada em 16/06/2010) * Receita Revisada no reajuste do ciclo 2016-2017 (RTP retroativa à Jun-14) *(Receita revisada em 06/07/2020) *(Receita revisada em 22/06/2022)",0]
[null,"CGT ELETROSUL","BIGUACU","IB 500 kV MG 500 kV BIGUACU MG1 SC IB1","RB","FT MG 500 kV BIGUACU MG1 SC","010/2005","IGPM","RBNI","REA 485/2006","2008-05-25","2039-05-24",2454350.9,"2024-06-01","Active","","Instalar, na SE Biguaçu, uma interligação de barramentos IB1, em 525 kV, arranjo disjuntor e meio. *(Receita revisada em 16/06/2010) * Receita Revisada no reajuste do ciclo 2016-2017 (RTP retroativa à Jun-14) *(Receita revisada em 06/07/2020) *(Receita revisada em 22/06/2022)",0]
[null,"CGT ELETROSUL","BIGUACU","IB 230 kV MG 230 kV BIGUACU MG1 SC IB1","RB","FT MG 230 kV BIGUACU MG1 SC","057/2001","IPCA","RBSE","PRT 579/2012","2013-01-01","2043-01-01",107831.79,"2024-06-01","Active","","*(RAP Portaria 579/2012 - Concessão prorrogada em 01/01/2013 – LEI 12783/2013 ) * Receita revisada no ciclo 2020-2021. * Receita revisada em 05-07-2024",0]
[null,"CGT ELETROSUL","BIGUACU","IB 138 kV MG 230 kV BIGUACU MG1 SC IB2","DIT","","057/2001","IPCA","RPC","PRT 579/2012","2013-01-01","2043-01-01",78690.149999999994,"2024-06-01","Active","","*(RAP Portaria 579/2012 - Concessão prorrogada em 01/01/2013 – LEI 12783/2013 ) * Receita revisada no ciclo 2020-2021. * Receita revisada em 05-07-2024",0]
[null,"CGT ELETROSUL","BIGUACU","EL 500 kV BIGUACU LT 500 kV BIGUACU /BLUMENAU C-1 SC","RB","FT LT 500 kV BIGUACU /BLUMENAU C-1 SC","010/2005","IGPM","RBNI","REA 485/2006","2008-05-25","2035-05-24",2675691.89,"2024-06-01","Active","","Instalar na SE BIGUACU um módulo de entrada de linha para o circuito LT 525 kV BLUMENAU /BIGUACU C-2 SC originado do seccionamento do circuito LT 525 kV BLUMENAU /C.NOVOS C-2 SC na SE BIGUACU *(Receita revisada em 16/06/2010) * Receita Revisada no reajuste do ciclo 2016-2017 (RTP retroativa à Jun-14) *(Receita revisada em 06/07/2020) *(Receita revisada em 22/06/2022)",0]
[null,"CGT ELETROSUL","BIGUACU","EL 500 kV BIGUACU LT 500 kV BIGUACU /ABDON BATISTA C-1 SC","RB","FT LT 500 kV BIGUACU /ABDON BATISTA C-1 SC","010/2005","IGPM","RBNI","REA 485/2006","2008-05-25","2035-05-24",2675691.89,"2024-06-01","Active","","Instalar na SE BIGUACU um módulo de entrada de linha para o circuito LT 525 kV BIGUACU /C.NOVOS C-2 SC originado do seccionamento do circuito LT 525 kV BLUMENAU /C.NOVOS C-2 SC na SE BIGUACU *(Receita revisada em 16/06/2010) * Receita Revisada no reajuste do ciclo 2016-2017 (RTP retroativa à Jun-14) *(Receita revisada em 06/07/2020) *(Receita revisada em 22/06/2022)",0]
[null,"CGT ELETROSUL","BIGUACU","EL 230 kV BIGUACU LT 230 kV BIGUACU /PALHOCA ESU C-1 SC","RB","FT LT 230 kV BIGUACU /PALHOCA ESU C-1 SC","057/2001","IPCA","RBSE","PRT 579/2012","2013-01-01","2043-01-01",176927.88,"2024-06-01","Active","","*(RAP Portaria 579/2012 - Concessão prorrogada em 01/01/2013 – LEI 12783/2013 ) * Receita revisada no ciclo 2020-2021. * Receita revisada em 05-07-2024",0]
[null,"CGT ELETROSUL","BIGUACU","EL 230 kV BIGUACU LT 230 kV BIGUACU /J.LACERDA-B C-1 SC","RB","FT LT 230 kV BIGUACU /J.LACERDA-B C-1 SC","057/2001","IPCA","RBSE","PRT 579/2012","2013-01-01","2043-01-01",176927.88,"2024-06-01","Active","","*(RAP Portaria 579/2012 - Concessão prorrogada em 01/01/2013 – LEI 12783/2013 ) * Receita revisada no ciclo 2020-2021. * Receita revisada em 05-07-2024",0]
[null,"CGT ELETROSUL","BIGUACU","EL 230 kV BIGUACU LT 230 kV BIGUACU /GASPAR 2 C-1 SC","RB","FT LT 230 kV BIGUACU /GASPAR 2 C-1 SC","057/2001","IPCA","RBSE","PRT 579/2012","2013-01-01","2043-01-01",176927.88,"2024-06-01","Active","","*(RAP Portaria 579/2012 - Concessão prorrogada em 01/01/2013 – LEI 12783/2013 ) * Receita revisada no ciclo 2020-2021. * Receita revisada em 05-07-2024",0]
[null,"CGT ELETROSUL","BIGUACU","EL 230 kV BIGUACU LT 230 kV BIGUACU /DESTERRO C-1 SC","RB","FT LT 230 kV BIGUACU /DESTERRO C-1 SC","057/2001","IPCA","RBSE","PRT 579/2012","2013-01-01","2043-01-01",176927.88,"2024-06-01","Active","","*(RAP Portaria 579/2012 - Concessão prorrogada em 01/01/2013 – LEI 12783/2013 ) * Receita revisada no ciclo 2020-2021. * Receita revisada em 05-07-2024",0]
[null,"CGT ELETROSUL","BIGUACU","EL 138 kV BIGUACU TIJUC","DIT","","057/2001","IPCA","RPC","PRT 579/2012","2013-01-01","2043-01-01",139653.72,"2024-06-01","Active","","*(RAP Portaria 579/2012 - Concessão prorrogada em 01/01/2013 – LEI 12783/2013 ) * Receita revisada no ciclo 2020-2021. * Receita revisada em 05-07-2024",0]
[null,"CGT ELETROSUL","BIGUACU","EL 138 kV BIGUACU LT 138 kV BIGUACU /TIJUCAS C-1 SC","DIT","","057/2001","IPCA","RPC","PRT 579/2012","2013-01-01","2043-01-01",139653.72,"2024-06-01","Active","","*(RAP Portaria 579/2012 - Concessão prorrogada em 01/01/2013 – LEI 12783/2013 ) * Receita revisada no ciclo 2020-2021. * Receita revisada em 05-07-2024",0]
[null,"CGT ELETROSUL","BIGUACU","EL 138 kV BIGUACU LT 138 kV BIGUACU /ITAJAIFAZENDA C-1 SC","DIT","","057/2001","IPCA","RPC","PRT 579/2012","2013-01-01","2043-01-01",139653.72,"2024-06-01","Active","","*(RAP Portaria 579/2012 - Concessão prorrogada em 01/01/2013 – LEI 12783/2013 ) * Receita revisada no ciclo 2020-2021. * Receita revisada em 05-07-2024",0]
[null,"CGT ELETROSUL","BIGUACU","EL 138 kV BIGUACU LT 138 kV BIGUACU /FLORIANOPOLIS C-2 SC","DIT","","057/2001","IPCA","RPC","PRT 579/2012","2013-01-01","2043-01-01",139653.72,"2024-06-01","Active","","*(RAP Portaria 579/2012 - Concessão prorrogada em 01/01/2013 – LEI 12783/2013 ) * Receita revisada no ciclo 2020-2021. * Receita revisada em 05-07-2024",0]
[null,"CGT ELETROSUL","BIGUACU","EL 138 kV BIGUACU LT 138 kV BIGUACU /FLORIANOPOLIS C-1 SC","DIT","","057/2001","IPCA","RPC","PRT 579/2012","2013-01-01","2043-01-01",139653.72,"2024-06-01","Active","","*(RAP Portaria 579/2012 - Concessão prorrogada em 01/01/2013 – LEI 12783/2013 ) * Receita revisada no ciclo 2020-2021. * Receita revisada em 05-07-2024",0]
[null,"CGT ELETROSUL","BIGUACU","EL 138 kV BIGUACU LT 138 kV BIGUACU /B.Q.BOCAIUVA C-1 SC","DIT","","057/2001","IPCA","RPC","PRT 579/2012","2013-01-01","2043-01-01",139653.72,"2024-06-01","Active","","*(RAP Portaria 579/2012 - Concessão prorrogada em 01/01/2013 – LEI 12783/2013 ) * Receita revisada no ciclo 2020-2021. * Receita revisada em 05-07-2024",0]
[null,"CGT ELETROSUL","BIGUACU","BC 230 kV 100 Mvar BIGUACU BC1 SC","RB","FT BC 230 kV 100 Mvar BIGUACU BC1 SC","057/2001","IPCA","RBNI","REA 6090/2016","2018-09-28","2040-10-01",473204.84,"2024-06-01","Active","T2016-072","Instalar Banco de Capacitores Derivação 230 kV - 100 Mvar. *(Receita revisada em 03/07/2024)",0]
[null,"CGT ELETROSUL","BLUMENAU","TR 500/230 kV BLUMENAU TR6 SC","RB","FT TR 500/230 kV BLUMENAU TR6 SC","057/2001","IPCA","RBSE","PRT 579/2012","2013-01-01","2043-01-01",1567671.53,"2024-06-01","Active","","*(RAP Portaria 579/2012 - Concessão prorrogada em 01/01/2013 – LEI 12783/2013 ) * Receita revisada no ciclo 2020-2021. * Receita revisada em 05-07-2024",0]
[null,"CGT ELETROSUL","BLUMENAU","TR 500/230 kV BLUMENAU TR6 SC","RB","FT TR 500/230 kV BLUMENAU TR6 SC","057/2001","IPCA","RBSE","PRT 120/2016","2017-07-01","2028-06-30",3336432.86,"2024-06-01","Active","","Componente Financeiro apurado referente ao período de Janeiro/2013 a Junho/2017, com prazo de pagamento de 8 anos, conforme consta no § 3º e § 4º, do Art. 1º, da PRT 120/2016. * Receita revisada no ciclo 2020-2021. * Receita revisada em 05-07-2024",0]
[null,"CGT ELETROSUL","BLUMENAU","TR 500/230 kV BLUMENAU TR6 SC","RB","FT TR 500/230 kV BLUMENAU TR6 SC","057/2001","IPCA","RBSE","PRT 120/2016","2017-07-01","2042-12-31",2296831.61,"2024-06-01","Active","","Parcela de RAP calculada de acordo com a PRT 120/2016 e incluída a partir do ciclo 2017-2018. * Receita revisada em 05-07-2024",0]
[null,"CGT ELETROSUL","BLUMENAU","TR 500/230 kV BLUMENAU TR6 SC","RB","FT TR 500/230 kV BLUMENAU TR6 SC","057/2001","IPCA","RMELP","REA 13930/2023","","",2626786.38,"2024-06-01","Expected","T2023-030","Obra de Substituição Parcial - Substituição de banco de autotransformadores monofásicos com comutador sob carga, TF6, 525/230 kV, 224 MVA - FASE C. SGPMR 1447/2022.",0]
[null,"CGT ELETROSUL","BLUMENAU","TR 500/230 kV BLUMENAU TR5 SC","RB","FT TR 500/230 kV BLUMENAU TR5 SC","057/2001","IPCA","RBSE","PRT 579/2012","2013-01-01","2043-01-01",1567671.53,"2024-06-01","Active","","*(RAP Portaria 579/2012 - Concessão prorrogada em 01/01/2013 – LEI 12783/2013 ) * Receita revisada no ciclo 2020-2021. * Receita revisada em 05-07-2024",0]
[null,"CGT ELETROSUL","BLUMENAU","TR 500/230 kV BLUMENAU TR5 SC","RB","FT TR 500/230 kV BLUMENAU TR5 SC","057/2001","IPCA","RBSE","PRT 120/2016","2017-07-01","2028-06-30",3336432.86,"2024-06-01","Active","","Componente Financeiro apurado referente ao período de Janeiro/2013 a Junho/2017, com prazo de pagamento de 8 anos, conforme consta no § 3º e § 4º, do Art. 1º, da PRT 120/2016. * Receita revisada no ciclo 2020-2021. * Receita revisada em 05-07-2024",0]
[null,"CGT ELETROSUL","BLUMENAU","TR 500/230 kV BLUMENAU TR5 SC","RB","FT TR 500/230 kV BLUMENAU TR5 SC","057/2001","IPCA","RBSE","PRT 120/2016","2017-07-01","2042-12-31",2296831.61,"2024-06-01","Active","","Parcela de RAP calculada de acordo com a PRT 120/2016 e incluída a partir do ciclo 2017-2018. * Receita revisada em 05-07-2024",0]
[null,"CGT ELETROSUL","BLUMENAU","TR 500/230 kV BLUMENAU TR5 SC","RB","FT TR 500/230 kV BLUMENAU TR5 SC","057/2001","IPCA","RMELP","REA 10921/2021","","",9549099.2599999998,"2024-06-01","Expected","T2021-108","Obra de Substituição Completa - Substituir na SE Blumenau o transformador trifásico Fases A, B e C - TF5 - 525/230 kV - 672 MVA por outro de 672 MVA. As desativações associadas a esta substituição devem atender ao disposto no Módulo 9 do PRORET. Foi considerada receita adicional de O&M para o novo equipamento.",0]
[null,"CGT ELETROSUL","BLUMENAU","TR 230/138 kV BLUMENAU TR4 SC","RBF","FT TR 230/138 kV BLUMENAU TR4 SC","057/2001","IPCA","RMEL","REA 10921/2021","2023-08-07","2058-08-06",2790898.5,"2024-06-01","Active","T2021-105","Obra de Substituição Completa - Substituir na SE Blumenau o transformador trifásico - TF4 - 230/138 kV - 150 MVA por outro de 150 MVA. As desativações associadas a esta substituição devem atender ao disposto no Módulo 9 do PRORET. Foi considerada receita adicional de O&M para o novo equipamento.",0]
[null,"CGT ELETROSUL","BLUMENAU","TR 230/138 kV BLUMENAU TR3 SC","RBF","FT TR 230/138 kV BLUMENAU TR3 SC","057/2001","IPCA","RMEL","REA 10921/2021","2023-08-20","2058-08-19",2790898.5,"2024-06-01","Active","T2021-104","Obra de Substituição Completa - Substituir na SE Blumenau o transformador trifásico - TF3 - 230/138 kV - 150 MVA por outro de 150 MVA. As desativações associadas a esta substituição devem atender ao disposto no Módulo 9 do PRORET. Foi considerada receita adicional de O&M para o novo equipamento.",0]
[null,"CGT ELETROSUL","BLUMENAU","TR 230/138 kV BLUMENAU TR2 SC","RBF","FT TR 230/138 kV BLUMENAU TR2 SC","057/2001","IPCA","RBSE","PRT 579/2012","2013-01-01","2043-01-01",353395.97,"2024-06-01","Active","","*(RAP Portaria 579/2012 - Concessão prorrogada em 01/01/2013 – LEI 12783/2013 ) * Receita revisada no ciclo 2020-2021. * Receita revisada em 05-07-2024",0]
[null,"CGT ELETROSUL","BLUMENAU","TR 230/138 kV BLUMENAU TR2 SC","RBF","FT TR 230/138 kV BLUMENAU TR2 SC","057/2001","IPCA","RBSE","PRT 120/2016","2017-07-01","2028-06-30",752123.08,"2024-06-01","Active","","Componente Financeiro apurado referente ao período de Janeiro/2013 a Junho/2017, com prazo de pagamento de 8 anos, conforme consta no § 3º e § 4º, do Art. 1º, da PRT 120/2016. * Receita revisada no ciclo 2020-2021. * Receita revisada em 05-07-2024",0]
[null,"CGT ELETROSUL","BLUMENAU","TR 230/138 kV BLUMENAU TR2 SC","RBF","FT TR 230/138 kV BLUMENAU TR2 SC","057/2001","IPCA","RBSE","PRT 120/2016","2017-07-01","2042-12-31",517768.57,"2024-06-01","Active","","Parcela de RAP calculada de acordo com a PRT 120/2016 e incluída a partir do ciclo 2017-2018. * Receita revisada em 05-07-2024",0]
[null,"CGT ELETROSUL","BLUMENAU","TR 230/138 kV BLUMENAU TR1 SC","RBF","FT TR 230/138 kV BLUMENAU TR1 SC","057/2001","IPCA","RBSE","PRT 579/2012","2013-01-01","2043-01-01",353395.97,"2024-06-01","Active","","*(RAP Portaria 579/2012 - Concessão prorrogada em 01/01/2013 – LEI 12783/2013 ) * Receita revisada no ciclo 2020-2021. * Receita revisada em 05-07-2024",0]
[null,"CGT ELETROSUL","BLUMENAU","TR 230/138 kV BLUMENAU TR1 SC","RBF","FT TR 230/138 kV BLUMENAU TR1 SC","057/2001","IPCA","RBSE","PRT 120/2016","2017-07-01","2028-06-30",752123.08,"2024-06-01","Active","","Componente Financeiro apurado referente ao período de Janeiro/2013 a Junho/2017, com prazo de pagamento de 8 anos, conforme consta no § 3º e § 4º, do Art. 1º, da PRT 120/2016. * Receita revisada no ciclo 2020-2021. * Receita revisada em 05-07-2024",0]
[null,"CGT ELETROSUL","BLUMENAU","TR 230/138 kV BLUMENAU TR1 SC","RBF","FT TR 230/138 kV BLUMENAU TR1 SC","057/2001","IPCA","RBSE","PRT 120/2016","2017-07-01","2042-12-31",517768.57,"2024-06-01","Active","","Parcela de RAP calculada de acordo com a PRT 120/2016 e incluída a partir do ciclo 2017-2018. * Receita revisada em 05-07-2024",0]
[null,"CGT ELETROSUL","BLUMENAU","RTB 525 kV 150 Mvar BLUMENAU RT2 SC","RB","FT RTB 525 kV 150 Mvar BLUMENAU RT2 SC","057/2001","IPCA","RBNI","REA 7151/2018","2020-06-05","2054-04-03",2338556.96,"2024-06-01","Active","T2018-022","Instalação, na Subestação Blumenau, do 2° Banco de Reatores de Barras 525 kV - 150 MVA (3 x 50) *(Receita revisada em 03/07/2024)",0]
[null,"CGT ELETROSUL","BLUMENAU","RTB 500 kV 50 Mvar BLUMENAU RTR1 SC","RB","FT RTB 500 kV 50 Mvar BLUMENAU RTR1 SC","057/2001","IPCA","RBSE","PRT 579/2012","2013-01-01","2043-01-01",209023.24,"2024-06-01","Active","","*(RAP Portaria 579/2012 - Concessão prorrogada em 01/01/2013 – LEI 12783/2013 ) * Receita revisada no ciclo 2020-2021. * Receita revisada em 05-07-2024",0]
[null,"CGT ELETROSUL","BLUMENAU","RTB 500 kV 50 Mvar BLUMENAU RTR1 SC","RB","FT RTB 500 kV 50 Mvar BLUMENAU RTR1 SC","057/2001","IPCA","RBSE","PRT 120/2016","2017-07-01","2028-06-30",444858.51,"2024-06-01","Active","","Componente Financeiro apurado referente ao período de Janeiro/2013 a Junho/2017, com prazo de pagamento de 8 anos, conforme consta no § 3º e § 4º, do Art. 1º, da PRT 120/2016. * Receita revisada no ciclo 2020-2021. * Receita revisada em 05-07-2024",0]
[null,"CGT ELETROSUL","BLUMENAU","RTB 500 kV 50 Mvar BLUMENAU RTR1 SC","RB","FT RTB 500 kV 50 Mvar BLUMENAU RTR1 SC","057/2001","IPCA","RBNI","REA 7151/2018","2020-06-05","2045-06-04",19733.45,"2024-06-01","Active","T2018-022","Substituição, na Subestação Blumenau, do sistema de proteção contra incêndio da fase reserva do Banco de Reatores de Barras 525 kV - 50 MVA *(Receita revisada em 03/07/2024)",0]
[null,"CGT ELETROSUL","BLUMENAU","RTB 500 kV 150 Mvar BLUMENAU RT1 SC","RB","FT RTB 500 kV 150 Mvar BLUMENAU RT1 SC","057/2001","IPCA","RBSE","PRT 579/2012","2013-01-01","2043-01-01",627069.73,"2024-06-01","Active","","*(RAP Portaria 579/2012 - Concessão prorrogada em 01/01/2013 – LEI 12783/2013 ) * Receita revisada no ciclo 2020-2021. * Receita revisada em 05-07-2024",0]
[null,"CGT ELETROSUL","BLUMENAU","RTB 500 kV 150 Mvar BLUMENAU RT1 SC","RB","FT RTB 500 kV 150 Mvar BLUMENAU RT1 SC","057/2001","IPCA","RBSE","PRT 120/2016","2017-07-01","2028-06-30",1334575.53,"2024-06-01","Active","","Componente Financeiro apurado referente ao período de Janeiro/2013 a Junho/2017, com prazo de pagamento de 8 anos, conforme consta no § 3º e § 4º, do Art. 1º, da PRT 120/2016. * Receita revisada no ciclo 2020-2021. * Receita revisada em 05-07-2024",0]
[null,"CGT ELETROSUL","BLUMENAU","MG 500 kV BLUMENAU MG2 SC","RB","FT MG 500 kV BLUMENAU MG2 SC","010/2005","IGPM","RBL","CC 010/2005","2006-09-17","2035-03-04",1227194.08,"2024-06-01","Active","","Contrato de Concessão nº 010/2005 *(Considera adicional de RGR relativo à prorrogação do encargo)",0]
[null,"CGT ELETROSUL","BLUMENAU","MG 500 kV BLUMENAU MG1 SC","RB","FT MG 500 kV BLUMENAU MG1 SC","057/2001","IPCA","RBSE","PRT 579/2012","2013-01-01","2043-01-01",1317160.3999999999,"2024-06-01","Active","","*(RAP Portaria 579/2012 - Concessão prorrogada em 01/01/2013 – LEI 12783/2013 ) * Receita revisada no ciclo 2020-2021. * Receita revisada em 05-07-2024",0]
[null,"CGT ELETROSUL","BLUMENAU","MG 500 kV BLUMENAU MG1 SC","RB","FT MG 500 kV BLUMENAU MG1 SC","057/2001","IPCA","RBSE","PRT 120/2016","2017-07-01","2028-06-30",2803276.81,"2024-06-01","Active","","Componente Financeiro apurado referente ao período de Janeiro/2013 a Junho/2017, com prazo de pagamento de 8 anos, conforme consta no § 3º e § 4º, do Art. 1º, da PRT 120/2016. * Receita revisada no ciclo 2020-2021. * Receita revisada em 05-07-2024",0]
[null,"CGT ELETROSUL","BLUMENAU","MG 500 kV BLUMENAU MG1 SC","RB","FT MG 500 kV BLUMENAU MG1 SC","057/2001","IPCA","RBSE","PRT 120/2016","2017-07-01","2042-12-31",1929802,"2024-06-01","Active","","Parcela de RAP calculada de acordo com a PRT 120/2016 e incluída a partir do ciclo 2017-2018. * Receita revisada em 05-07-2024",0]
[null,"CGT ELETROSUL","BLUMENAU","MG 500 kV BLUMENAU MG1 SC","RB","FT MG 500 kV BLUMENAU MG1 SC","057/2001","IPCA","RBNI","REA 7151/2018","2020-06-05","2046-11-09",126737.49,"2024-06-01","Active","T2018-022","Complementação do MIG 500 kV da Subestação Blumenau para a instalação do 2° Banco de Reatores de Barras 525 kV - 150 MVA (3 x 50). *(Receita revisada em 03/07/2024)",0]
[null,"CGT ELETROSUL","BLUMENAU","MG 500 kV BLUMENAU MG1 SC","RB","FT MG 500 kV BLUMENAU MG1 SC","057/2001","IPCA","RMEL","REN 905/2020","2020-01-27","2043-05-15",374486.7,"2024-06-01","Active","","Obras de Pequeno Porte sem RAP Prévia incluídas no processo de revisão da RAP das transmissoras prorrogadas de 2023, nos termos do Módulo 3 das Regras dos Serviços de Transmissão de Energia Elétrica. * Melhoria autorizada sem RAP Prévia incluído no reajuste do Ciclo 2024 - 2025 *(Receita revisada em 04/07/2024)",0]
[null,"CGT ELETROSUL","BLUMENAU","MC 525 kV RTB 525 kV 150 Mvar BLUMENAU RT2 SC","RB","FT RTB 525 kV 150 Mvar BLUMENAU RT2 SC","057/2001","IPCA","RBNI","REA 7151/2018","2020-06-05","2049-09-18",1813285.87,"2024-06-01","Active","T2018-022","Instalação, na Subestação Blumanau, de uma conexão em 525 kV na configuração DJM para o 2° Banco de Reatores de Barras 525 kV - 150 MVA (3 x 50) *(Receita revisada em 03/07/2024)",0]
[null,"CGT ELETROSUL","BLUMENAU","MC 500 kV TR 500/230 kV BLUMENAU TR6 SC","RB","FT TR 500/230 kV BLUMENAU TR6 SC","057/2001","IPCA","RBSE","PRT 579/2012","2013-01-01","2043-01-01",335848.9,"2024-06-01","Active","","*(RAP Portaria 579/2012 - Concessão prorrogada em 01/01/2013 – LEI 12783/2013 ) * Receita revisada no ciclo 2020-2021. * Receita revisada em 05-07-2024",0]
[null,"CGT ELETROSUL","BLUMENAU","MC 500 kV TR 500/230 kV BLUMENAU TR6 SC","RB","FT TR 500/230 kV BLUMENAU TR6 SC","057/2001","IPCA","RMEL","REN 643/2014","2015-04-23","2039-04-22",36630.879999999997,"2024-06-01","Active","","Substituição pararaios 525kV dos TF5 e TF6, no módulo ´MC 500 kV TR 500/230 kV BLUMENAU TR6 SC´. Melhoria incluída no reajuste ciclo 2016-2017. *(Receita revisada em 06/07/2020) *(Receita revisada em 03/07/2024)",0]
[null,"CGT ELETROSUL","BLUMENAU","MC 500 kV TR 500/230 kV BLUMENAU TR6 SC","RB","FT TR 500/230 kV BLUMENAU TR6 SC","057/2001","IPCA","RBSE","PRT 120/2016","2017-07-01","2028-06-30",714778.12,"2024-06-01","Active","","Componente Financeiro apurado referente ao período de Janeiro/2013 a Junho/2017, com prazo de pagamento de 8 anos, conforme consta no § 3º e § 4º, do Art. 1º, da PRT 120/2016. * Receita revisada no ciclo 2020-2021. * Receita revisada em 05-07-2024",0]
[null,"CGT ELETROSUL","BLUMENAU","MC 500 kV TR 500/230 kV BLUMENAU TR6 SC","RB","FT TR 500/230 kV BLUMENAU TR6 SC","057/2001","IPCA","RBSE","PRT 120/2016","2017-07-01","2042-12-31",492059.95,"2024-06-01","Active","","Parcela de RAP calculada de acordo com a PRT 120/2016 e incluída a partir do ciclo 2017-2018. * Receita revisada em 05-07-2024",0]
[null,"CGT ELETROSUL","BLUMENAU","MC 500 kV TR 500/230 kV BLUMENAU TR6 SC","RB","FT TR 500/230 kV BLUMENAU TR6 SC","057/2001","IPCA","RMEL","REN 643/2014","2016-09-14","2046-09-17",19103.71,"2024-06-01","Active","","Instalação de 1 TPC 525 kV no TF5 e 1 TPC 525 kV no TF6 * Melhoria autorizada sem RAP Prévia incluído no reajuste do Ciclo 2017 - 2018 *(Receita revisada em 06/07/2020) *(Receita revisada em 03/07/2024)",0]
[null,"CGT ELETROSUL","BLUMENAU","MC 500 kV TR 500/230 kV BLUMENAU TR5 SC","RB","FT TR 500/230 kV BLUMENAU TR5 SC","057/2001","IPCA","RBSE","PRT 579/2012","2013-01-01","2043-01-01",335848.9,"2024-06-01","Active","","*(RAP Portaria 579/2012 - Concessão prorrogada em 01/01/2013 – LEI 12783/2013 ) * Receita revisada no ciclo 2020-2021. * Receita revisada em 05-07-2024",0]
[null,"CGT ELETROSUL","BLUMENAU","MC 500 kV TR 500/230 kV BLUMENAU TR5 SC","RB","FT TR 500/230 kV BLUMENAU TR5 SC","057/2001","IPCA","RMEL","REN 643/2014","2014-07-27","2038-07-26",35471.339999999997,"2024-06-01","Active","","Substituição pararaios 525kV dos TF5 e TF6, no módulo ´MC 500 kV TR 500/230 kV BLUMENAU TR5 SC´. Melhoria incluída no reajuste ciclo 2016-2017. *(Receita revisada em 06/07/2020) *(Receita revisada em 03/07/2024)",0]
[null,"CGT ELETROSUL","BLUMENAU","MC 500 kV TR 500/230 kV BLUMENAU TR5 SC","RB","FT TR 500/230 kV BLUMENAU TR5 SC","057/2001","IPCA","RBSE","PRT 120/2016","2017-07-01","2028-06-30",714778.12,"2024-06-01","Active","","Componente Financeiro apurado referente ao período de Janeiro/2013 a Junho/2017, com prazo de pagamento de 8 anos, conforme consta no § 3º e § 4º, do Art. 1º, da PRT 120/2016. * Receita revisada no ciclo 2020-2021. * Receita revisada em 05-07-2024",0]
[null,"CGT ELETROSUL","BLUMENAU","MC 500 kV TR 500/230 kV BLUMENAU TR5 SC","RB","FT TR 500/230 kV BLUMENAU TR5 SC","057/2001","IPCA","RMEL","REN 643/2014","2016-09-14","2046-09-17",19103.71,"2024-06-01","Active","","Instalação de 1 TPC 525 kV no TF5 e 1 TPC 525 kV no TF6 * Melhoria autorizada sem RAP Prévia incluído no reajuste do Ciclo 2017 - 2018 *(Receita revisada em 06/07/2020) *(Receita revisada em 03/07/2024)",0]
[null,"CGT ELETROSUL","BLUMENAU","MC 500 kV TR 500/230 kV BLUMENAU TR5 SC","RB","FT TR 500/230 kV BLUMENAU TR5 SC","057/2001","IPCA","RMEL","REN 905/2020","2018-08-01","2051-07-31",209094.36,"2024-06-01","Active","","Obras de Pequeno Porte sem RAP Prévia incluídas no processo de revisão da RAP das transmissoras prorrogadas de 2023, nos termos do Módulo 3 das Regras dos Serviços de Transmissão de Energia Elétrica. * Melhoria autorizada sem RAP Prévia incluído no reajuste do Ciclo 2024 - 2025 *(Receita revisada em 04/07/2024)",0]
[null,"CGT ELETROSUL","BLUMENAU","MC 500 kV RTB 500 kV 150 Mvar BLUMENAU RT1 SC","RB","FT RTB 500 kV 150 Mvar BLUMENAU RT1 SC","057/2001","IPCA","RBSE","PRT 579/2012","2013-01-01","2043-01-01",314453.76000000001,"2024-06-01","Active","","*(RAP Portaria 579/2012 - Concessão prorrogada em 01/01/2013 – LEI 12783/2013 ) * Receita revisada no ciclo 2020-2021. * Receita revisada em 05-07-2024",0]
[null,"CGT ELETROSUL","BLUMENAU","MC 500 kV RTB 500 kV 150 Mvar BLUMENAU RT1 SC","RB","FT RTB 500 kV 150 Mvar BLUMENAU RT1 SC","057/2001","IPCA","RMEL","REN 643/2014","2014-08-22","2038-08-21",35582.93,"2024-06-01","Active","","Substituição dos para-raios 525 kV do reator 1. Melhoria incluída no reajuste ciclo 2016-2017. *(Receita revisada em 06/07/2020) *(Receita revisada em 03/07/2024)",0]
[null,"CGT ELETROSUL","BLUMENAU","MC 500 kV RTB 500 kV 150 Mvar BLUMENAU RT1 SC","RB","FT RTB 500 kV 150 Mvar BLUMENAU RT1 SC","057/2001","IPCA","RBSE","PRT 120/2016","2017-07-01","2028-06-30",669243.42000000004,"2024-06-01","Active","","Componente Financeiro apurado referente ao período de Janeiro/2013 a Junho/2017, com prazo de pagamento de 8 anos, conforme consta no § 3º e § 4º, do Art. 1º, da PRT 120/2016. * Receita revisada no ciclo 2020-2021. * Receita revisada em 05-07-2024",0]
[null,"CGT ELETROSUL","BLUMENAU","MC 230 kV TR 500/230 kV BLUMENAU TR6 SC","RB","FT TR 500/230 kV BLUMENAU TR6 SC","057/2001","IPCA","RBSE","PRT 579/2012","2013-01-01","2043-01-01",118590.15,"2024-06-01","Active","","*(RAP Portaria 579/2012 - Concessão prorrogada em 01/01/2013 – LEI 12783/2013 ) * Receita revisada no ciclo 2020-2021. * Receita revisada em 05-07-2024",0]
[null,"CGT ELETROSUL","BLUMENAU","MC 230 kV TR 500/230 kV BLUMENAU TR6 SC","RB","FT TR 500/230 kV BLUMENAU TR6 SC","057/2001","IPCA","RMEL","REN 643/2014","2014-03-30","2038-03-29",16815.03,"2024-06-01","Active","","Substituição dos para-raios 230 kV de SiC dos TF6. Melhoria incluída no reajuste ciclo 2016-2017. *(Receita revisada em 06/07/2020) *(Receita revisada em 03/07/2024)",0]
[null,"CGT ELETROSUL","BLUMENAU","MC 230 kV TR 500/230 kV BLUMENAU TR6 SC","RB","FT TR 500/230 kV BLUMENAU TR6 SC","057/2001","IPCA","RBSE","PRT 120/2016","2017-07-01","2028-06-30",252392.21,"2024-06-01","Active","","Componente Financeiro apurado referente ao período de Janeiro/2013 a Junho/2017, com prazo de pagamento de 8 anos, conforme consta no § 3º e § 4º, do Art. 1º, da PRT 120/2016. * Receita revisada no ciclo 2020-2021. * Receita revisada em 05-07-2024",0]
[null,"CGT ELETROSUL","BLUMENAU","MC 230 kV TR 500/230 kV BLUMENAU TR5 SC","RB","FT TR 500/230 kV BLUMENAU TR5 SC","057/2001","IPCA","RBSE","PRT 579/2012","2013-01-01","2043-01-01",118590.15,"2024-06-01","Active","","*(RAP Portaria 579/2012 - Concessão prorrogada em 01/01/2013 – LEI 12783/2013 ) * Receita revisada no ciclo 2020-2021. * Receita revisada em 05-07-2024",0]
[null,"CGT ELETROSUL","BLUMENAU","MC 230 kV TR 500/230 kV BLUMENAU TR5 SC","RB","FT TR 500/230 kV BLUMENAU TR5 SC","057/2001","IPCA","RMEL","REN 643/2014","2014-08-26","2038-08-25",17122.599999999999,"2024-06-01","Active","","Substituição dos para-raios 230 kV de SiC dos TF5. Melhoria incluída no reajuste ciclo 2016-2017. *(Receita revisada em 06/07/2020) *(Receita revisada em 03/07/2024)",0]
[null,"CGT ELETROSUL","BLUMENAU","MC 230 kV TR 500/230 kV BLUMENAU TR5 SC","RB","FT TR 500/230 kV BLUMENAU TR5 SC","057/2001","IPCA","RMEL","REN 643/2014","2014-09-28","2044-09-30",11539.94,"2024-06-01","Active","","Aquisição e substituição da CS 895 (AVS 230 kV). Melhoria incluída no reajuste ciclo 2016-2017. *(Receita revisada em 06/07/2020) *(Receita revisada em 03/07/2024)",0]
[null,"CGT ELETROSUL","BLUMENAU","MC 230 kV TR 500/230 kV BLUMENAU TR5 SC","RB","FT TR 500/230 kV BLUMENAU TR5 SC","057/2001","IPCA","RBSE","PRT 120/2016","2017-07-01","2028-06-30",252392.21,"2024-06-01","Active","","Componente Financeiro apurado referente ao período de Janeiro/2013 a Junho/2017, com prazo de pagamento de 8 anos, conforme consta no § 3º e § 4º, do Art. 1º, da PRT 120/2016. * Receita revisada no ciclo 2020-2021. * Receita revisada em 05-07-2024",0]
[null,"CGT ELETROSUL","BLUMENAU","MC 230 kV TR 500/230 kV BLUMENAU TR5 SC","RB","FT TR 500/230 kV BLUMENAU TR5 SC","057/2001","IPCA","RMEL","REN 905/2020","2021-02-01","2051-02-04",23366.58,"2024-06-01","Active","","Obras de Pequeno Porte sem RAP Prévia incluídas no processo de revisão da RAP das transmissoras prorrogadas de 2023, nos termos do Módulo 3 das Regras dos Serviços de Transmissão de Energia Elétrica. * Melhoria autorizada sem RAP Prévia incluído no reajuste do Ciclo 2024 - 2025 *(Receita revisada em 04/07/2024)",0]
[null,"CGT ELETROSUL","BLUMENAU","MC 230 kV TR 230/138 kV BLUMENAU TR4 SC","RBF","FT TR 230/138 kV BLUMENAU TR4 SC","057/2001","IPCA","RBSE","PRT 579/2012","2013-01-01","2043-01-01",118590.15,"2024-06-01","Active","","*(RAP Portaria 579/2012 - Concessão prorrogada em 01/01/2013 – LEI 12783/2013 ) * Receita revisada no ciclo 2020-2021. * Receita revisada em 05-07-2024",0]
[null,"CGT ELETROSUL","BLUMENAU","MC 230 kV TR 230/138 kV BLUMENAU TR4 SC","RBF","FT TR 230/138 kV BLUMENAU TR4 SC","057/2001","IPCA","RMEL","REN 643/2014","2013-11-29","2037-11-28",16564.91,"2024-06-01","Active","","Substituição dos para-raios 230 kV de SiC do TFs 4.Incluído no reajuste ciclo 2015-2016. *(Receita revisada em 06/07/2020) *(Receita revisada em 03/07/2024)",0]
[null,"CGT ELETROSUL","BLUMENAU","MC 230 kV TR 230/138 kV BLUMENAU TR4 SC","RBF","FT TR 230/138 kV BLUMENAU TR4 SC","057/2001","IPCA","RBNI","REA 3578/2012","2014-08-24","2044-08-26",35058.230000000003,"2024-06-01","Active","","Substituição de 3 TCs de 230kV do TF4.Incluído no reajuste ciclo 2015-2016. *(Receita revisada em 06/07/2020) *(Receita revisada em 03/07/2024)",0]
[null,"CGT ELETROSUL","BLUMENAU","MC 230 kV TR 230/138 kV BLUMENAU TR3 SC","RBF","FT TR 230/138 kV BLUMENAU TR3 SC","057/2001","IPCA","RBSE","PRT 579/2012","2013-01-01","2043-01-01",118590.15,"2024-06-01","Active","","*(RAP Portaria 579/2012 - Concessão prorrogada em 01/01/2013 – LEI 12783/2013 ) * Receita revisada no ciclo 2020-2021. * Receita revisada em 05-07-2024",0]
[null,"CGT ELETROSUL","BLUMENAU","MC 230 kV TR 230/138 kV BLUMENAU TR3 SC","RBF","FT TR 230/138 kV BLUMENAU TR3 SC","057/2001","IPCA","RBNI","REA 3578/2012","2014-08-17","2044-08-19",35034.92,"2024-06-01","Active","","Substituição de 3 TCs de 230kV do TF3.Incluído no reajuste ciclo 2015-2016. *(Receita revisada em 06/07/2020) *(Receita revisada em 03/07/2024)",0]
[null,"CGT ELETROSUL","BLUMENAU","MC 230 kV TR 230/138 kV BLUMENAU TR2 SC","RBF","FT TR 230/138 kV BLUMENAU TR2 SC","057/2001","IPCA","RBSE","PRT 579/2012","2013-01-01","2043-01-01",118590.15,"2024-06-01","Active","","*(RAP Portaria 579/2012 - Concessão prorrogada em 01/01/2013 – LEI 12783/2013 ) * Receita revisada no ciclo 2020-2021. * Receita revisada em 05-07-2024",0]
[null,"CGT ELETROSUL","BLUMENAU","MC 230 kV TR 230/138 kV BLUMENAU TR2 SC","RBF","FT TR 230/138 kV BLUMENAU TR2 SC","057/2001","IPCA","RMEL","REN 643/2014","2013-11-25","2037-11-24",16556.650000000001,"2024-06-01","Active","","Substituição dos para-raios 230 kV de SiC por ZnO do TF 2.Incluído no reajuste ciclo 2015-2016. *(Receita revisada em 06/07/2020) *(Receita revisada em 03/07/2024)",0]
[null,"CGT ELETROSUL","BLUMENAU","MC 230 kV TR 230/138 kV BLUMENAU TR2 SC","RBF","FT TR 230/138 kV BLUMENAU TR2 SC","057/2001","IPCA","RBNI","REA 3578/2012","2014-08-03","2044-08-05",34988.300000000003,"2024-06-01","Active","","Substituição de 3 TCs de 230kV do TF2.Incluído no reajuste ciclo 2015-2016. *(Receita revisada em 06/07/2020) *(Receita revisada em 03/07/2024)",0]
[null,"CGT ELETROSUL","BLUMENAU","MC 230 kV TR 230/138 kV BLUMENAU TR2 SC","RBF","FT TR 230/138 kV BLUMENAU TR2 SC","057/2001","IPCA","RBSE","PRT 120/2016","2017-07-01","2028-06-30",252392.21,"2024-06-01","Active","","Componente Financeiro apurado referente ao período de Janeiro/2013 a Junho/2017, com prazo de pagamento de 8 anos, conforme consta no § 3º e § 4º, do Art. 1º, da PRT 120/2016. * Receita revisada no ciclo 2020-2021. * Receita revisada em 05-07-2024",0]
[null,"CGT ELETROSUL","BLUMENAU","MC 230 kV TR 230/138 kV BLUMENAU TR1 SC","RBF","FT TR 230/138 kV BLUMENAU TR1 SC","057/2001","IPCA","RBSE","PRT 579/2012","2013-01-01","2043-01-01",118590.15,"2024-06-01","Active","","*(RAP Portaria 579/2012 - Concessão prorrogada em 01/01/2013 – LEI 12783/2013 ) * Receita revisada no ciclo 2020-2021. * Receita revisada em 05-07-2024",0]
[null,"CGT ELETROSUL","BLUMENAU","MC 230 kV TR 230/138 kV BLUMENAU TR1 SC","RBF","FT TR 230/138 kV BLUMENAU TR1 SC","057/2001","IPCA","RMEL","REN 643/2014","2013-08-14","2037-08-13",16344.03,"2024-06-01","Active","","Substituição dos para-raios 230 kV de SiC por ZnO do TF 1. *(Receita revisada em 06/07/2020) *(Receita revisada em 03/07/2024)",0]
[null,"CGT ELETROSUL","BLUMENAU","MC 230 kV TR 230/138 kV BLUMENAU TR1 SC","RBF","FT TR 230/138 kV BLUMENAU TR1 SC","057/2001","IPCA","RBNI","REA 3578/2012","2014-07-26","2044-07-28",34961.660000000003,"2024-06-01","Active","","Substituição de 3 TCs de 230kV do TF1. Incluída após Recurso em face da REH 1.918/2015. *(Receita revisada em 06/07/2020) *(Receita revisada em 03/07/2024)",0]
[null,"CGT ELETROSUL","BLUMENAU","MC 230 kV TR 230/138 kV BLUMENAU TR1 SC","RBF","FT TR 230/138 kV BLUMENAU TR1 SC","057/2001","IPCA","RBSE","PRT 120/2016","2017-07-01","2028-06-30",252392.21,"2024-06-01","Active","","Componente Financeiro apurado referente ao período de Janeiro/2013 a Junho/2017, com prazo de pagamento de 8 anos, conforme consta no § 3º e § 4º, do Art. 1º, da PRT 120/2016. * Receita revisada no ciclo 2020-2021. * Receita revisada em 05-07-2024",0]
[null,"CGT ELETROSUL","BLUMENAU","MC 230 kV BC 230 kV 125 Mvar BLUMENAU BC2 SC","RB","FT BC 230 kV 125 Mvar BLUMENAU BC2 SC","057/2001","IPCA","RBSE","PRT 579/2012","2013-01-01","2043-01-01",135108.57,"2024-06-01","Active","","*(RAP Portaria 579/2012 - Concessão prorrogada em 01/01/2013 – LEI 12783/2013 ) * Receita revisada no ciclo 2020-2021. * Receita revisada em 05-07-2024",0]
[null,"CGT ELETROSUL","BLUMENAU","MC 230 kV BC 230 kV 125 Mvar BLUMENAU BC1 SC","RB","FT BC 230 kV 125 Mvar BLUMENAU BC1 SC","057/2001","IPCA","RBSE","PRT 579/2012","2013-01-01","2043-01-01",135108.57,"2024-06-01","Active","","*(RAP Portaria 579/2012 - Concessão prorrogada em 01/01/2013 – LEI 12783/2013 ) * Receita revisada no ciclo 2020-2021. * Receita revisada em 05-07-2024",0]
[null,"CGT ELETROSUL","BLUMENAU","MC 138 kV TR 230/138 kV BLUMENAU TR4 SC","RBF","FT TR 230/138 kV BLUMENAU TR4 SC","057/2001","IPCA","RBSE","PRT 579/2012","2013-01-01","2043-01-01",91056.78,"2024-06-01","Active","","*(RAP Portaria 579/2012 - Concessão prorrogada em 01/01/2013 – LEI 12783/2013 ) * Receita revisada no ciclo 2020-2021. * Receita revisada em 05-07-2024",0]
[null,"CGT ELETROSUL","BLUMENAU","MC 138 kV TR 230/138 kV BLUMENAU TR3 SC","RBF","FT TR 230/138 kV BLUMENAU TR3 SC","057/2001","IPCA","RBSE","PRT 579/2012","2013-01-01","2043-01-01",91056.78,"2024-06-01","Active","","*(RAP Portaria 579/2012 - Concessão prorrogada em 01/01/2013 – LEI 12783/2013 ) * Receita revisada no ciclo 2020-2021. * Receita revisada em 05-07-2024",0]
[null,"CGT ELETROSUL","BLUMENAU","MC 138 kV TR 230/138 kV BLUMENAU TR2 SC","RBF","FT TR 230/138 kV BLUMENAU TR2 SC","057/2001","IPCA","RBSE","PRT 579/2012","2013-01-01","2043-01-01",91056.78,"2024-06-01","Active","","*(RAP Portaria 579/2012 - Concessão prorrogada em 01/01/2013 – LEI 12783/2013 ) * Receita revisada no ciclo 2020-2021. * Receita revisada em 05-07-2024",0]
[null,"CGT ELETROSUL","BLUMENAU","MC 138 kV TR 230/138 kV BLUMENAU TR2 SC","RBF","FT TR 230/138 kV BLUMENAU TR2 SC","057/2001","IPCA","RBSE","PRT 120/2016","2017-07-01","2028-06-30",193793.68,"2024-06-01","Active","","Componente Financeiro apurado referente ao período de Janeiro/2013 a Junho/2017, com prazo de pagamento de 8 anos, conforme consta no § 3º e § 4º, do Art. 1º, da PRT 120/2016. * Receita revisada no ciclo 2020-2021. * Receita revisada em 05-07-2024",0]
[null,"CGT ELETROSUL","BLUMENAU","MC 138 kV TR 230/138 kV BLUMENAU TR1 SC","RBF","FT TR 230/138 kV BLUMENAU TR1 SC","057/2001","IPCA","RBSE","PRT 579/2012","2013-01-01","2043-01-01",91056.78,"2024-06-01","Active","","*(RAP Portaria 579/2012 - Concessão prorrogada em 01/01/2013 – LEI 12783/2013 ) * Receita revisada no ciclo 2020-2021. * Receita revisada em 05-07-2024",0]
[null,"CGT ELETROSUL","BLUMENAU","MC 138 kV TR 230/138 kV BLUMENAU TR1 SC","RBF","FT TR 230/138 kV BLUMENAU TR1 SC","057/2001","IPCA","RBSE","PRT 120/2016","2017-07-01","2028-06-30",193793.68,"2024-06-01","Active","","Componente Financeiro apurado referente ao período de Janeiro/2013 a Junho/2017, com prazo de pagamento de 8 anos, conforme consta no § 3º e § 4º, do Art. 1º, da PRT 120/2016. * Receita revisada no ciclo 2020-2021. * Receita revisada em 05-07-2024",0]
[null,"CGT ELETROSUL","BLUMENAU","IB 500 kV MG 500 kV BLUMENAU MG2 SC IB4","RB","FT MG 500 kV BLUMENAU MG2 SC","010/2005","IGPM","RBL","CC 010/2005","2006-09-17","2035-03-04",1691438.62,"2024-06-01","Active","","Contrato de Concessão nº 010/2005 *(Considera adicional de RGR relativo à prorrogação do encargo)",0]
[null,"CGT ELETROSUL","BLUMENAU","IB 500 kV MG 500 kV BLUMENAU MG1 SC IB3","RB","FT MG 500 kV BLUMENAU MG1 SC","057/2001","IPCA","RBSE","PRT 579/2012","2013-01-01","2043-01-01",356407.48,"2024-06-01","Active","","*(RAP Portaria 579/2012 - Concessão prorrogada em 01/01/2013 – LEI 12783/2013 ) * Receita revisada no ciclo 2020-2021. * Receita revisada em 05-07-2024",0]
[null,"CGT ELETROSUL","BLUMENAU","IB 500 kV MG 500 kV BLUMENAU MG1 SC IB2","RB","FT MG 500 kV BLUMENAU MG1 SC","057/2001","IPCA","RBSE","PRT 579/2012","2013-01-01","2043-01-01",356407.48,"2024-06-01","Active","","*(RAP Portaria 579/2012 - Concessão prorrogada em 01/01/2013 – LEI 12783/2013 ) * Receita revisada no ciclo 2020-2021. * Receita revisada em 05-07-2024",0]
[null,"CGT ELETROSUL","BLUMENAU","IB 500 kV MG 500 kV BLUMENAU MG1 SC IB1","RB","FT MG 500 kV BLUMENAU MG1 SC","057/2001","IPCA","RBSE","PRT 579/2012","2013-01-01","2043-01-01",356407.48,"2024-06-01","Active","","*(RAP Portaria 579/2012 - Concessão prorrogada em 01/01/2013 – LEI 12783/2013 ) * Receita revisada no ciclo 2020-2021. * Receita revisada em 05-07-2024",0]
[null,"CGT ELETROSUL","BLUMENAU","IB 230 kV MG 500 kV BLUMENAU MG1 SC IB2","RB","FT MG 500 kV BLUMENAU MG1 SC","057/2001","IPCA","RBSE","PRT 579/2012","2013-01-01","2043-01-01",93856.82,"2024-06-01","Active","","*(RAP Portaria 579/2012 - Concessão prorrogada em 01/01/2013 – LEI 12783/2013 ) * Receita revisada no ciclo 2020-2021. * Receita revisada em 05-07-2024",0]
[null,"CGT ELETROSUL","BLUMENAU","IB 230 kV MG 500 kV BLUMENAU MG1 SC IB1","RB","FT MG 500 kV BLUMENAU MG1 SC","057/2001","IPCA","RBSE","PRT 579/2012","2013-01-01","2043-01-01",93856.82,"2024-06-01","Active","","*(RAP Portaria 579/2012 - Concessão prorrogada em 01/01/2013 – LEI 12783/2013 ) * Receita revisada no ciclo 2020-2021. * Receita revisada em 05-07-2024",0]
[null,"CGT ELETROSUL","BLUMENAU","IB 138 kV MG 500 kV BLUMENAU MG1 SC IB1","DIT","","057/2001","IPCA","RPC","PRT 579/2012","2013-01-01","2043-01-01",70350.03,"2024-06-01","Active","","*(RAP Portaria 579/2012 - Concessão prorrogada em 01/01/2013 – LEI 12783/2013 ) * Receita revisada no ciclo 2020-2021. * Receita revisada em 05-07-2024",0]
[null,"CGT ELETROSUL","BLUMENAU","EL 500 kV BLUMENAU LT 500 kV BLUMENAU /CURITIBA C-1 SC/PR","RB","FT LT 500 kV BLUMENAU /CURITIBA C-1 SC/PR","057/2001","IPCA","RBSE","PRT 579/2012","2013-01-01","2043-01-01",380525.46,"2024-06-01","Active","","*(RAP Portaria 579/2012 - Concessão prorrogada em 01/01/2013 – LEI 12783/2013 ) * Receita revisada no ciclo 2020-2021. * Receita revisada em 05-07-2024",0]
[null,"CGT ELETROSUL","BLUMENAU","EL 500 kV BLUMENAU LT 500 kV BIGUACU /BLUMENAU C-1 SC","RB","FT LT 500 kV BIGUACU /BLUMENAU C-1 SC","010/2005","IGPM","RBL","CC 010/2005","2006-09-17","2035-03-04",1691438.62,"2024-06-01","Active","","Contrato de Concessão nº 010/2005 *(Considera adicional de RGR relativo à prorrogação do encargo)",0]
[null,"CGT ELETROSUL","BLUMENAU","EL 500 kV BLUMENAU LT 500 kV BIGUACU /BLUMENAU C-1 SC","RB","FT LT 500 kV BIGUACU /BLUMENAU C-1 SC","010/2005","IGPM","RMEL","REN 643/2014","2014-06-25","2045-06-24",2464.3200000000002,"2024-06-01","Active","","Substituição das flexitestes dos circuitos Curitiba e Biguaçu e dos TFs 5 e 6 * Melhoria autorizada sem RAP Prévia incluído no reajuste do Ciclo 2017 - 2018 *(Receita revisada em 06/07/2020) *(Receita revisada em 22/06/2022)",0]
[null,"CGT ELETROSUL","BLUMENAU","EL 230 kV BLUMENAU LT 230 kV GASPAR 2 /BLUMENAU C-2 SC","RB","FT LT 230 kV GASPAR 2 /BLUMENAU C-2 SC","057/2001","IPCA","RBSE","PRT 579/2012","2013-01-01","2043-01-01",172349.43,"2024-06-01","Active","","*(RAP Portaria 579/2012 - Concessão prorrogada em 01/01/2013 – LEI 12783/2013 ) * Receita revisada no ciclo 2020-2021. * Receita revisada em 05-07-2024",0]
[null,"CGT ELETROSUL","BLUMENAU","EL 230 kV BLUMENAU LT 230 kV GASPAR 2 /BLUMENAU C-2 SC","RB","FT LT 230 kV GASPAR 2 /BLUMENAU C-2 SC","057/2001","IPCA","RBNI","REA 2837/2011","2014-08-02","2044-08-04",34984.97,"2024-06-01","Active","","Substituição de 3 TCs de 230kV do circuito Palhoça.Incluído no reajuste ciclo 2015-2016. *(Receita revisada em 06/07/2020) *(Receita revisada em 03/07/2024)",0]
[null,"CGT ELETROSUL","BLUMENAU","EL 230 kV BLUMENAU LT 230 kV GASPAR 2 /BLUMENAU C-1 SC","RB","FT LT 230 kV GASPAR 2 /BLUMENAU C-1 SC","057/2001","IPCA","RBSE","PRT 579/2012","2013-01-01","2043-01-01",172349.43,"2024-06-01","Active","","*(RAP Portaria 579/2012 - Concessão prorrogada em 01/01/2013 – LEI 12783/2013 ) * Receita revisada no ciclo 2020-2021. * Receita revisada em 05-07-2024",0]
[null,"CGT ELETROSUL","BLUMENAU","EL 230 kV BLUMENAU LT 230 kV GASPAR 2 /BLUMENAU C-1 SC","RB","FT LT 230 kV GASPAR 2 /BLUMENAU C-1 SC","057/2001","IPCA","RMEL","REN 443/2011","2016-11-09","2040-11-08",18787.02,"2024-06-01","Active","","Substituição dos para-raios de SiC pro ZnO do circuito GAS2 C1 * Melhoria autorizada sem RAP Prévia incluído no reajuste do Ciclo 2018 - 2019 *(Receita revisada em 06/07/2020) *(Receita revisada em 03/07/2024)",0]
[null,"CGT ELETROSUL","BLUMENAU","EL 230 kV BLUMENAU LT 230 kV BLUMENAU /JOINVILLE C-1 SC","RB","FT LT 230 kV BLUMENAU /JOINVILLE C-1 SC","057/2001","IPCA","RBSE","PRT 579/2012","2013-01-01","2043-01-01",172349.43,"2024-06-01","Active","","*(RAP Portaria 579/2012 - Concessão prorrogada em 01/01/2013 – LEI 12783/2013 ) * Receita revisada no ciclo 2020-2021. * Receita revisada em 05-07-2024",0]
[null,"CGT ELETROSUL","BLUMENAU","EL 230 kV BLUMENAU LT 230 kV BLUMENAU /JOINVILLE C-1 SC","RB","FT LT 230 kV BLUMENAU /JOINVILLE C-1 SC","057/2001","IPCA","RBNI","REA 3578/2012","2014-08-30","2044-09-01",35078.21,"2024-06-01","Active","","Substituição de 3 TCs de 230kV do circuito Joinville. Incluído no reajuste ciclo 2015-2016. *(Receita revisada em 06/07/2020) *(Receita revisada em 03/07/2024)",0]
[null,"CGT ELETROSUL","BLUMENAU","EL 230 kV BLUMENAU LT 230 kV BLUMENAU /JOINVILLE C-1 SC","RB","FT LT 230 kV BLUMENAU /JOINVILLE C-1 SC","057/2001","IPCA","RBNI","REA 7761/2019","2019-04-30","2049-04-29",19720.11,"2024-06-01","Active","","Substituição de 3 Para-raios em Joinville (JOI). ZnO 192kV. * Reforço autorizado sem RAP Prévia incluído no reajuste do Ciclo 2019 - 2020",0]
[null,"CGT ELETROSUL","BLUMENAU","EL 230 kV BLUMENAU LT 230 kV BLUMENAU /JOINV.NORTE C-1 SC","RB","FT LT 230 kV BLUMENAU /JOINV.NORTE C-1 SC","057/2001","IPCA","RBSE","PRT 579/2012","2013-01-01","2043-01-01",172349.43,"2024-06-01","Active","","*(RAP Portaria 579/2012 - Concessão prorrogada em 01/01/2013 – LEI 12783/2013 ) * Receita revisada no ciclo 2020-2021. * Receita revisada em 05-07-2024",0]
[null,"CGT ELETROSUL","BLUMENAU","EL 230 kV BLUMENAU LT 230 kV BLUMENAU /JOINV.NORTE C-1 SC","RB","FT LT 230 kV BLUMENAU /JOINV.NORTE C-1 SC","057/2001","IPCA","RBNI","REA 3578/2012","2014-08-23","2044-08-25",35054.9,"2024-06-01","Active","","Substituição de 3 TCs de 230kV do circuito Joinville Norte.Incluído no reajuste ciclo 2015-2016. *(Receita revisada em 06/07/2020) *(Receita revisada em 03/07/2024)",0]
[null,"CGT ELETROSUL","BLUMENAU","EL 230 kV BLUMENAU LT 230 kV BLUMENAU /JOINV.NORTE C-1 SC","RB","FT LT 230 kV BLUMENAU /JOINV.NORTE C-1 SC","057/2001","IPCA","RBNI","REA 7761/2019","2019-04-30","2049-04-29",19720.11,"2024-06-01","Active","","Substituição de 3 Para-raios em Joinville Norte (JNO) * Reforço autorizado sem RAP Prévia incluído no reajuste do Ciclo 2019 - 2020",0]
[null,"CGT ELETROSUL","BLUMENAU","EL 230 kV BLUMENAU LT 230 kV BLUMENAU /ITAJAI C-2 SC","RB","FT LT 230 kV BLUMENAU /ITAJAI C-2 SC","057/2001","IPCA","RBSE","PRT 579/2012","2013-01-01","2043-01-01",172349.43,"2024-06-01","Active","","*(RAP Portaria 579/2012 - Concessão prorrogada em 01/01/2013 – LEI 12783/2013 ) * Receita revisada no ciclo 2020-2021. * Receita revisada em 05-07-2024",0]
[null,"CGT ELETROSUL","BLUMENAU","EL 230 kV BLUMENAU LT 230 kV BLUMENAU /ITAJAI C-1 SC","RB","FT LT 230 kV BLUMENAU /ITAJAI C-1 SC","057/2001","IPCA","RBSE","PRT 579/2012","2013-01-01","2043-01-01",172349.43,"2024-06-01","Active","","*(RAP Portaria 579/2012 - Concessão prorrogada em 01/01/2013 – LEI 12783/2013 ) * Receita revisada no ciclo 2020-2021. * Receita revisada em 05-07-2024",0]
[null,"CGT ELETROSUL","BLUMENAU","EL 138 kV BLUMENAU LT 138 kV BLUMENAU 2 /BLUMENAU C-2 SC","DIT","","057/2001","IPCA","RPC","PRT 579/2012","2013-01-01","2043-01-01",135774.25,"2024-06-01","Active","","*(RAP Portaria 579/2012 - Concessão prorrogada em 01/01/2013 – LEI 12783/2013 ) * Receita revisada no ciclo 2020-2021. * Receita revisada em 05-07-2024",0]
[null,"CGT ELETROSUL","BLUMENAU","EL 138 kV BLUMENAU LT 138 kV BLUMENAU 2 /BLUMENAU C-1 SC","DIT","","057/2001","IPCA","RPC","PRT 579/2012","2013-01-01","2043-01-01",135774.25,"2024-06-01","Active","","*(RAP Portaria 579/2012 - Concessão prorrogada em 01/01/2013 – LEI 12783/2013 ) * Receita revisada no ciclo 2020-2021. * Receita revisada em 05-07-2024",0]
[null,"CGT ELETROSUL","BLUMENAU","EL 138 kV BLUMENAU LT 138 kV BLUMENAU /ILHOTA C-1 SC","DIT","","057/2001","IPCA","RPC","PRT 579/2012","2013-01-01","2043-01-01",135774.25,"2024-06-01","Active","","*(RAP Portaria 579/2012 - Concessão prorrogada em 01/01/2013 – LEI 12783/2013 ) * Receita revisada no ciclo 2020-2021. * Receita revisada em 05-07-2024",0]
[null,"CGT ELETROSUL","BLUMENAU","EL 138 kV BLUMENAU LT 138 kV BLUMENAU /GASPAR C-1 SC","DIT","","057/2001","IPCA","RPC","PRT 579/2012","2013-01-01","2043-01-01",135774.25,"2024-06-01","Active","","*(RAP Portaria 579/2012 - Concessão prorrogada em 01/01/2013 – LEI 12783/2013 ) * Receita revisada no ciclo 2020-2021. * Receita revisada em 05-07-2024",0]
[null,"CGT ELETROSUL","BLUMENAU","EL 138 kV BLUMENAU LT 138 kV BLUMENAU /GASPAR C-1 SC","DIT","","057/2001","IPCA","RCDM","REA 7761/2019","2021-08-18","2051-08-17",23207.98,"2024-06-01","Active","","Substituição de 3 Transformador de Corrente(s) no vão LT Gaspar(TC642) na SE BLU * Reforço autorizado sem RAP Prévia incluído no reajuste do Ciclo 2022 - 2023",0]
[null,"CGT ELETROSUL","BLUMENAU","BC 230 kV 125 Mvar BLUMENAU BC2 SC","RB","FT BC 230 kV 125 Mvar BLUMENAU BC2 SC","057/2001","IPCA","RBSE","PRT 579/2012","2013-01-01","2043-01-01",215027.75,"2024-06-01","Active","","*(RAP Portaria 579/2012 - Concessão prorrogada em 01/01/2013 – LEI 12783/2013 ) * Receita revisada no ciclo 2020-2021. * Receita revisada em 05-07-2024",0]
[null,"CGT ELETROSUL","BLUMENAU","BC 230 kV 125 Mvar BLUMENAU BC2 SC","RB","FT BC 230 kV 125 Mvar BLUMENAU BC2 SC","057/2001","IPCA","RMELP","REA 10921/2021","","",620978.01,"2024-06-01","Expected","T2021-107","Obra de Substituição Completa - Substituir na SE Blumenau o banco de capacitor - BC2 - 230 kV - 125 MVAr por outro de 125 MVAr. As desativações associadas a esta substituição devem atender ao disposto no Módulo 9 do PRORET. Foi considerada receita adicional de O&M para o novo equipamento.",0]
[null,"CGT ELETROSUL","BLUMENAU","BC 230 kV 125 Mvar BLUMENAU BC1 SC","RB","FT BC 230 kV 125 Mvar BLUMENAU BC1 SC","057/2001","IPCA","RBSE","PRT 579/2012","2013-01-01","2043-01-01",215027.75,"2024-06-01","Active","","*(RAP Portaria 579/2012 - Concessão prorrogada em 01/01/2013 – LEI 12783/2013 ) * Receita revisada no ciclo 2020-2021. * Receita revisada em 05-07-2024",0]
[null,"CGT ELETROSUL","BLUMENAU","BC 230 kV 125 Mvar BLUMENAU BC1 SC","RB","FT BC 230 kV 125 Mvar BLUMENAU BC1 SC","057/2001","IPCA","RMELP","REA 10921/2021","","",620978.01,"2024-06-01","Expected","T2021-106","Obra de Substituição Completa - Substituir na SE Blumenau o banco de capacitor - BC1 - 230 kV - 125 MVAr por outro de 125 MVAr. As desativações associadas a esta substituição devem atender ao disposto no Módulo 9 do PRORET. Foi considerada receita adicional de O&M para o novo equipamento.",0]
[null,"ELETRONORTE","BOA VISTA","TT 13,8/0 kV BOA VISTA TT2 RR","DIT","","058/2001","IPCA","RCDM","PRT 631/2022","2021-06-07","2042-12-31",5050.7700000000004,"2024-06-01","Active","","Parcela adicional de RAP para operação e manutenção de Transformador de Aterramento 13,8kV, 1,52 MVAr, na SE Boa Vista. *(Receita revisada em 03/07/2024)",0]
[null,"ELETRONORTE","BOA VISTA","TT 13,8/0 kV BOA VISTA TT1 RR","DIT","","058/2001","IPCA","RCDM","PRT 631/2022","2021-06-07","2042-12-31",5050.7700000000004,"2024-06-01","Active","","Parcela adicional de RAP para operação e manutenção de Transformadore de Aterramento 13,8kV, 1,52 MVAr, na SE Boa Vista. *(Receita revisada em 03/07/2024)",0]
[null,"ELETRONORTE","BOA VISTA","TR 230/69 kV BOA VISTA TR3 RR","DIT","","058/2001","IPCA","RCDM","DSP 3687/2017","2015-07-05","2050-04-15",1884708.86,"2024-06-01","Active","T2019-081","Instalar, na SE BOA VISTA, de uma transformação trifásica TR3 230/69-13,8 KV - 100 MVA. *(Receita revisada em 03/07/2024)",0]
[null,"ELETRONORTE","BOA VISTA","TR 230/69 kV BOA VISTA TR2 RR","DIT","","058/2001","IPCA","RCDM","PRT 631/2022","2021-06-07","2042-12-31",140260.89000000001,"2024-06-01","Active","","Parcela adicional de RAP para operação e manutenção do Transformador TR2 230/69 kV, 100 MVA, na SE Boa Vista. *(Receita revisada em 03/07/2024)",0]
[null,"ELETRONORTE","BOA VISTA","TR 230/69 kV BOA VISTA TR1 RR","DIT","","058/2001","IPCA","RCDM","PRT 631/2022","2021-06-07","2042-12-31",140260.89000000001,"2024-06-01","Active","","Parcela adicional de RAP para operação e manutenção do Transformador TR1 230/69 kV, 100 MVA, na SE Boa Vista. *(Receita revisada em 03/07/2024)",0]
[null,"ELETRONORTE","BOA VISTA","RTL 230 kV 25 Mvar BOA VISTA RTLR1 RR","DIT","","058/2001","IPCA","RCDM","PRT 631/2022","2021-06-07","2042-12-31",56976.49,"2024-06-01","Active","","Parcela adicional de RAP para operação e manutenção de Reator reserva 230 kV, 25 MVAr, na SE Boa Vista. *(Receita revisada em 03/07/2024)",0]
[null,"ELETRONORTE","BOA VISTA","RTL 230 kV 25 Mvar BOA VISTA RTL1 RR","DIT","","058/2001","IPCA","RCDM","PRT 631/2022","2021-06-07","2042-12-31",56976.49,"2024-06-01","Active","","Parcela adicional de RAP para operação e manutenção de Reator de Linha 230 kV, 25 MVAr, na SE Boa Vista. *(Receita revisada em 03/07/2024)",0]
[null,"ELETRONORTE","BOA VISTA","MG 230 kV BOA VISTA MG2 RR","DIT","","058/2001","IPCA","RCDM","REA 3587/2012","2016-06-01","2044-07-27",428019.04,"2024-06-01","Active","T2012-058","Complementação do MG 230 kV da SE Boa Vista referente à adequação da SE aos Procedimentos de Rede, devido à interligação Manaus - Boa Vista, incluindo um módulo de infraestrutura referente à Interligação de Barras IB1 230 kV. *(Inclui alterações estabelecidas pela Lei 12.783/2013) *(Receita revisada em 06/07/2020) *(Receita revisada em 03/07/2024)",0]
[null,"ELETRONORTE","BOA VISTA","MG 230 kV BOA VISTA MG2 RR","DIT","","058/2001","IPCA","RCDM","DSP 3687/2017","2015-07-05","2043-05-16",189358.53,"2024-06-01","Active","T2019-081","Complementação do MG 230 kV da SE Boa Vista referente à instalação do 3º transformador trifásico 230/69/13,8 kV - 100 MVA, incluindo um módulo de infraestrutura de manobra referente ao módulo de conexão 69 kV. *(Receita revisada em 03/07/2024)",0]
[null,"ELETRONORTE","BOA VISTA","MG 230 kV BOA VISTA MG2 RR","DIT","","058/2001","IPCA","RCDM","PRT 631/2022","2021-06-07","2042-12-31",113766.78,"2024-06-01","Active","","Parcela adicional de RAP para operação e manutenção de Módulo Geral 230 kV, arranjo barra dupla a quatro chaves, na SE Boa Vista. Incorporado ao Contrato 58/2001. *(Receita revisada em 03/07/2024)",0]
[null,"ELETRONORTE","BOA VISTA","MG 230 kV BOA VISTA MG2 RR","DIT","","058/2001","IPCA","RCDM","PRT 631/2022","2021-06-07","2042-12-31",38861,"2024-06-01","Active","","Parcela adicional de RAP para operação e manutenção de 4 Módulos de Infraestrutura de Manobra 230 kV, arranjo barra dupla a quatro chaves, na SE Boa Vista incorporados ao Contrato n° 58/2001. *(Receita revisada em 03/07/2024)",0]
[null,"ELETRONORTE","BOA VISTA","MG 230 kV BOA VISTA MG2 RR","DIT","","058/2001","IPCA","RCDM","PRT 631/2022","2021-06-07","2042-12-31",11314.84,"2024-06-01","Active","","Parcela adicional de RAP para operação e manutenção de Módulo Geral 69 kV, arranjo barra principal e transferência, na SE Boa Vista. *(Receita revisada em 03/07/2024)",0]
[null,"ELETRONORTE","BOA VISTA","MG 230 kV BOA VISTA MG2 RR","DIT","","058/2001","IPCA","RCDM","PRT 631/2022","2021-06-07","2042-12-31",16785.59,"2024-06-01","Active","","Parcela adicional de RAP para operação e manutenção de 6 Módulos de Infraestrutura de Manobra 69 kV, arranjo barra principal e transferência, na SE Boa Vista. *(Receita revisada em 03/07/2024)",0]
[null,"ELETRONORTE","BOA VISTA","MG 230 kV BOA VISTA MG2 RR","DIT","","058/2001","IPCA","RCDM","PRT 631/2022","2021-06-07","2042-12-31",12414.91,"2024-06-01","Active","","Parcela adicional de RAP para operação e manutenção de Módulo Geral 13,8kV, arranjo barra simples, na SE Boa Vista. *(Receita revisada em 03/07/2024)",0]
[null,"ELETRONORTE","BOA VISTA","MG 230 kV BOA VISTA MG2 RR","DIT","","058/2001","IPCA","RCDM","PRT 631/2022","2021-06-07","2042-12-31",2831.12,"2024-06-01","Active","","Parcela adicional de RAP para operação e manutenção de 01 Módulo de Infraestrutura de Manobra 13,8kV, arranjo barra simples, na SE Boa Vista. *(Receita revisada em 03/07/2024)",0]
[null,"ELETRONORTE","BOA VISTA","MG 230 kV BOA VISTA MG2 RR","DIT","","058/2001","IPCA","RMEL","REN 905/2020","2013-02-28","2031-01-06",61693.46,"2024-06-01","Active","","Obras de Pequeno Porte sem RAP Prévia incluídas no processo de revisão da RAP das transmissoras prorrogadas de 2023, nos termos do Módulo 3 das Regras dos Serviços de Transmissão de Energia Elétrica. * Melhoria autorizada sem RAP Prévia incluído no reajuste do Ciclo 2024 - 2025 *(Receita revisada em 04/07/2024)",0]
[null,"ELETRONORTE","BOA VISTA","MC 69 kV TR 230/69 kV BOA VISTA TR3 RR","DIT","","058/2001","IPCA","RCDM","DSP 3687/2017","2015-07-05","2046-06-01",540249.86,"2024-06-01","Active","T2019-081","Instalar, na SE BOA VISTA, um módulo de conexão, em 69 kV, para o transformador trifásico TR3 230/69 kV - 100 MVA, arranjo Barra Principal e Transferência. *(Receita revisada em 03/07/2024)",0]
[null,"ELETRONORTE","BOA VISTA","MC 69 kV TR 230/69 kV BOA VISTA TR2 RR","DIT","","058/2001","IPCA","RCDM","REA 3587/2012","2016-06-01","2044-11-10",76186.58,"2024-06-01","Active","T2012-058","Complementação, na SE Boa Vista, do módulo de conexão 69 kV do TR2 230/69/13,8 kV, para adequação aos Procedimentos de Rede. *(Inclui alterações estabelecidas pela Lei 12.783/2013) *(Receita revisada em 06/07/2020) *(Receita revisada em 03/07/2024)",0]
[null,"ELETRONORTE","BOA VISTA","MC 69 kV TR 230/69 kV BOA VISTA TR2 RR","DIT","","058/2001","IPCA","RCDM","PRT 631/2022","2021-06-07","2042-12-31",33791.339999999997,"2024-06-01","Active","","Parcela adicional de RAP para operação e manutenção de Módulo de Conexão 69kV do Transformador TR2 230/69 kV, 100 MVA, arranjo barra principal e transferência, na SE Boa Vista. *(Receita revisada em 03/07/2024)",0]
[null,"ELETRONORTE","BOA VISTA","MC 69 kV TR 230/69 kV BOA VISTA TR1 RR","DIT","","058/2001","IPCA","RCDM","REA 3587/2012","2016-06-01","2044-09-21",76189.34,"2024-06-01","Active","T2012-058","Complementação, na SE Boa Vista, do módulo de conexão 69 kV do TR1 230/69/13,8 kV, para adequação aos Procedimentos de Rede. *(Inclui alterações estabelecidas pela Lei 12.783/2013) *(Receita revisada em 06/07/2020) *(Receita revisada em 03/07/2024)",0]
[null,"ELETRONORTE","BOA VISTA","MC 69 kV TR 230/69 kV BOA VISTA TR1 RR","DIT","","058/2001","IPCA","RCDM","PRT 631/2022","2021-06-07","2042-12-31",33791.339999999997,"2024-06-01","Active","","Parcela adicional de RAP para operação e manutenção de Módulo de Conexão 69kV do Transformador TR1 230/69 kV, 100 MVA, arranjo barra principal e transferência, na SE Boa Vista. *(Receita revisada em 03/07/2024)",0]
[null,"ELETRONORTE","BOA VISTA","MC 230 kV TR 230/69 kV BOA VISTA TR3 RR","DIT","","058/2001","IPCA","RCDM","DSP 3687/2017","2015-07-05","2046-10-17",1265242.81,"2024-06-01","Active","T2019-081","Instalar, na SE BOA VISTA, um módulo de conexão, em 230 kV, para o transformador trifásico TR3 230/69 kV - 100 MVA, arranjo Barra Dupla a Quatro Chaves. *(Receita revisada em 03/07/2024)",0]
[null,"ELETRONORTE","BOA VISTA","MC 230 kV TR 230/69 kV BOA VISTA TR2 RR","DIT","","058/2001","IPCA","RCDM","REA 3587/2012","2016-06-01","2046-06-30",522078.92,"2024-06-01","Active","T2012-058","Adequação, na SE Boa Vista, do módulo de conexão 230 kV do TR2 230/69/13,8 kV, de barra simples para barra dupla com quatro chaves. *(Inclui alterações estabelecidas pela Lei 12.783/2013) *(Receita revisada em 06/07/2020) *(Receita revisada em 03/07/2024)",0]
[null,"ELETRONORTE","BOA VISTA","MC 230 kV TR 230/69 kV BOA VISTA TR2 RR","DIT","","058/2001","IPCA","RCDM","PRT 631/2022","2021-06-07","2042-12-31",90788,"2024-06-01","Active","","Parcela adicional de RAP para operação e manutenção de Módulo de Conexão 230kV do Transformador TR2 230/69 kV, 100 MVA, arranjo barra dupla a quatro chaves, na SE Boa Vista. *(Receita revisada em 03/07/2024)",0]
[null,"ELETRONORTE","BOA VISTA","MC 230 kV TR 230/69 kV BOA VISTA TR1 RR","DIT","","058/2001","IPCA","RCDM","REA 3587/2012","2016-06-01","2046-07-04",522077.56,"2024-06-01","Active","T2012-058","Complementação, na SE Boa Vista, do módulo de conexão 230 kV do TR1 230/69/13,8 kV, de barra simples para barra dupla com quatro chaves. *(Inclui alterações estabelecidas pela Lei 12.783/2013) *(Receita revisada em 06/07/2020) *(Receita revisada em 03/07/2024)",0]
[null,"ELETRONORTE","BOA VISTA","MC 230 kV TR 230/69 kV BOA VISTA TR1 RR","DIT","","058/2001","IPCA","RCDM","PRT 631/2022","2021-06-07","2042-12-31",90788,"2024-06-01","Active","","Parcela adicional de RAP para operação e manutenção de Módulo de Conexão 230kV do Transformador TR1 230/69 kV, 100 MVA, arranjo barra dupla a quatro chaves, na SE Boa Vista. *(Receita revisada em 03/07/2024)",0]
[null,"ELETRONORTE","BOA VISTA","MC 230 kV RTL 230 kV 25 Mvar BOA VISTA RTLR1 RR","DIT","","058/2001","IPCA","RCDM","PRT 631/2022","2021-06-07","2042-12-31",48966.1,"2024-06-01","Active","","Parcela adicional de RAP para operação e manutenção de Módulo de Conexão de Reator reserva 230 kV, na SE Boa Vista. *(Receita revisada em 03/07/2024)",0]
[null,"ELETRONORTE","BOA VISTA","MC 230 kV RTL 230 kV 25 Mvar BOA VISTA RTL1 RR","DIT","","058/2001","IPCA","RCDM","PRT 631/2022","2021-06-07","2042-12-31",48966.1,"2024-06-01","Active","","Parcela adicional de RAP para operação e manutenção de Módulo de Conexão de Reator de Linha 230 kV, 25 MVAr, na SE Boa Vista. *(Receita revisada em 03/07/2024)",0]
[null,"ELETRONORTE","BOA VISTA","MC 13,8 kV TT 13,8/0 kV BOA VISTA TT2 RR","DIT","","058/2001","IPCA","RCDM","PRT 631/2022","2021-06-07","2042-12-31",25667.13,"2024-06-01","Active","","Parcela adicional de RAP para operação e manutenção do Módulo de Conexão do transformador de aterramento 13,8kV, arranjo barra simples, na SE Boa Vista. *(Receita revisada em 03/07/2024)",0]
[null,"ELETRONORTE","BOA VISTA","MC 13,8 kV TT 13,8/0 kV BOA VISTA TT1 RR","DIT","","058/2001","IPCA","RCDM","PRT 631/2022","2021-06-07","2042-12-31",25667.13,"2024-06-01","Active","","Parcela adicional de RAP para operação e manutenção do Módulo de Conexão do transformador de aterramento 13,8kV, arranjo barra simples, na SE Boa Vista. *(Receita revisada em 03/07/2024)",0]
[null,"ELETRONORTE","BOA VISTA","MC 13,8 kV BC 13,8 kV 3,6 Mvar BOA VISTA BC9 RR","DIT","","058/2001","IPCA","RCDM","PRT 631/2022","2021-06-07","2042-12-31",26716.639999999999,"2024-06-01","Active","","Parcela adicional de RAP para operação e manutenção do Módulo de Conexão que atende os bancos de capacitores em derivação 13,8kV BC9 e BC10, arranjo barra simples, na SE Boa Vista. *(Receita revisada em 03/07/2024)",0]
[null,"ELETRONORTE","BOA VISTA","MC 13,8 kV BC 13,8 kV 3,6 Mvar BOA VISTA BC6 RR","DIT","","058/2001","IPCA","RCDM","PRT 631/2022","2021-06-07","2042-12-31",26716.639999999999,"2024-06-01","Active","","Parcela adicional de RAP para operação e manutenção do Módulo de Conexão que atende os bancos de capacitores em derivação 13,8kV BC6, BC7 e BC8, arranjo barra simples, na SE Boa Vista. *(Receita revisada em 03/07/2024)",0]
[null,"ELETRONORTE","BOA VISTA","MC 13,8 kV BC 13,8 kV 3,6 Mvar BOA VISTA BC4 RR","DIT","","058/2001","IPCA","RCDM","PRT 631/2022","2021-06-07","2042-12-31",26716.639999999999,"2024-06-01","Active","","Parcela adicional de RAP para operação e manutenção do Módulo de Conexão que atende os bancos de capacitores em derivação 13,8kV BC4 e BC5, arranjo barra simples, na SE Boa Vista. *(Receita revisada em 03/07/2024)",0]
[null,"ELETRONORTE","BOA VISTA","MC 13,8 kV BC 13,8 kV 3,6 Mvar BOA VISTA BC1 RR","DIT","","058/2001","IPCA","RCDM","PRT 631/2022","2021-06-07","2042-12-31",26716.639999999999,"2024-06-01","Active","","Parcela adicional de RAP para operação e manutenção do Módulo de Conexão que atende os bancos de capacitores em derivação 13,8kV BC1, BC2 e C3, arranjo barra simples, na SE Boa Vista. *(Receita revisada em 03/07/2024)",0]
[null,"ELETRONORTE","BOA VISTA","IB 69 kV MG 230 kV BOA VISTA MG2 RR IB1","DIT","","058/2001","IPCA","RCDM","PRT 631/2022","2021-06-07","2042-12-31",26163.45,"2024-06-01","Active","","Parcela adicional de RAP para operação e manutenção de Módulos de Manobra - Interligação de Barras 69 kV, arranjo barra principal e transferência, na SE Boa Vista. *(Receita revisada em 03/07/2024)",0]
[null,"ELETRONORTE","BOA VISTA","IB 230 kV MG 230 kV BOA VISTA MG2 RR IB1","DIT","","058/2001","IPCA","RCDM","REA 3587/2012","2016-06-01","2048-06-03",803637.66,"2024-06-01","Active","T2012-058","Instalação, na SE Boa Vista, de um módulo de Interligação de Barras IB1, em 230 kV, para arranjo BD4. *(Inclui alterações estabelecidas pela Lei 12.783/2013) *(Receita revisada em 06/07/2020) *(Receita revisada em 03/07/2024)",0]
[null,"ELETRONORTE","BOA VISTA","EL 69 kV BOA VISTA DIST3","DIT","","058/2001","IPCA","RCDM","PRT 631/2022","2021-06-07","2042-12-31",35515.68,"2024-06-01","Active","","Parcela adicional de RAP para operação e manutenção de Entrada de Linha em 69 kV, arranjo principal e transferência, na SE Boa Vista, associada à linha de transmissão 69 kV Boa Vista – Distrito Industrial C1. *(Receita revisada em 03/07/2024)",0]
[null,"ELETRONORTE","BOA VISTA","EL 69 kV BOA VISTA DIST2","DIT","","058/2001","IPCA","RCDM","PRT 631/2022","2021-06-07","2042-12-31",35515.68,"2024-06-01","Active","","Parcela adicional de RAP para operação e manutenção de Entrada de Linha em 69 kV, arranjo principal e transferência, na SE Boa Vista, associada à linha de transmissão 69 kV Boa Vista – Floresta C1. *(Receita revisada em 03/07/2024)",0]
[null,"ELETRONORTE","BOA VISTA","EL 69 kV BOA VISTA DIST1","DIT","","058/2001","IPCA","RCDM","PRT 631/2022","2021-06-07","2042-12-31",35515.68,"2024-06-01","Active","","Parcela adicional de RAP para operação e manutenção de Entrada de Linha em 69 kV, arranjo principal e transferência, na SE Boa Vista, associada à linha de transmissão 69 kV Boa Vista – Centro C1. *(Receita revisada em 03/07/2024)",0]
[null,"ELETRONORTE","BOA VISTA","EL 230 kV BOA VISTA LT 230 kV BOA VISTA /S.E.UIAREN VEN C-1 RR","RB","FT LT 230 kV BOA VISTA /S.E.UIAREN VEN C-1 RR","058/2001","IPCA","RBNI","PRT 631/2022","2021-06-07","2042-12-31",100011.19,"2024-06-01","Active","","Parcela adicional de RAP para operação e manutenção de entrada de linha em 230 kV, arranjo barra dupla a quatro chaves, na subestação Boa Vista, associada à linha de transmissão 230 kV Boa Vista-Santa Elena do Uiarén C1. *(Receita revisada em 03/07/2024)",0]
[null,"ELETRONORTE","BOA VISTA","EL 13,8 kV BOA VISTA DIST1","DIT","","058/2001","IPCA","RCDM","PRT 631/2022","2021-06-07","2042-12-31",26716.639999999999,"2024-06-01","Active","","Parcela adicional de RAP para operação e manutenção de entrada de linha em 13,8kV, arranjo barra simples, na subestação Boa Vista, associada à linha de transmissão 13,8kV Boa Vista-Floresta. *(Receita revisada em 03/07/2024)",0]
[null,"ELETRONORTE","BOA VISTA","BC 13,8 kV 3,6 Mvar BOA VISTA BC8 RR","DIT","","058/2001","IPCA","RCDM","PRT 631/2022","2021-06-07","2042-12-31",5189.49,"2024-06-01","Active","","Parcela adicional de RAP para operação e manutenção do Banco de Capacitor BC8 13,8kV, 3,6MVAr, na SE Boa Vista. *(Receita revisada em 03/07/2024)",0]
[null,"CHESF","BOM NOME","TT 69/13,8 kV BOM NOME TA1 PE","DIT","","061/2001","IPCA","RPC","PRT 579/2012","2013-01-01","2043-01-01",89311.48,"2024-06-01","Active","","*(RAP Portaria 579/2012 - Concessão prorrogada em 01/01/2013 – LEI 12783/2013 ) * Receita revisada no ciclo 2020-2021. * Receita revisada em 05-07-2024",0]
[null,"CHESF","BOM NOME","MG 230 kV BOM NOME MG1 PE","RB","FT MG 230 kV BOM NOME MG1 PE","061/2001","IPCA","RBNI","REA 3229/2011","2013-01-30","2043-07-12",106446.83,"2024-06-01","Active","","Complementação do módulo geral com um módulo de infraestrutura de manobra associado a entrada de linha em 138 kV para SE Salgueiro, da CELPE. Reforço autorizado pela REA 3229/2011. Incluído no reajuste ciclo 2013-2014. *(Receita revisada em 06/07/2020) *(Receita revisada em 03/07/2024)",0]
[null,"CHESF","BOM NOME","MG 230 kV BOM NOME MG1 PE","RB","FT MG 230 kV BOM NOME MG1 PE","061/2001","IPCA","RMEL","REN 643/2014","2015-01-31","2043-01-30",39984.800000000003,"2024-06-01","Active","","SUBSTITUIÇÃO DO CONCENTRADOR DE DADOS PARA ATENDIMENTO AO AUMENTO DA OBSERVABILIDADE ASSOCIADA AO PROCEDIMENTO DE REDE 2.7..Melhoria incluída no ciclo 2016-2017. *(Receita revisada em 06/07/2020) *(Receita revisada em 03/07/2024)",0]
[null,"CHESF","BOM NOME","MC 69 kV TR 69/13,8 kV BOM NOME TR3A PE","DIT","","061/2001","IPCA","RMEL","REN 905/2020","2021-10-28","2045-10-27",7556.74,"2024-06-01","Active","","Obras de Pequeno Porte sem RAP Prévia incluídas no processo de revisão da RAP das transmissoras prorrogadas de 2023, nos termos do Módulo 3 das Regras dos Serviços de Transmissão de Energia Elétrica. * Melhoria autorizada sem RAP Prévia incluído no reajuste do Ciclo 2024 - 2025 *(Receita revisada em 04/07/2024)",0]
[null,"CHESF","BOM NOME","MC 230 kV TR 230/69 kV BOM NOME TR1 PE","RBF","FT TR 230/69 kV BOM NOME TR1 PE","061/2001","IPCA","RBSE","PRT 579/2012","2013-01-01","2043-01-01",147778.51,"2024-06-01","Active","","*(RAP Portaria 579/2012 - Concessão prorrogada em 01/01/2013 – LEI 12783/2013 ) * Receita revisada no ciclo 2020-2021. * Receita revisada em 05-07-2024",0]
[null,"CHESF","BOM NOME","MC 230 kV TR 230/138 kV BOM NOME TR7 PE","RBF","FT TR 230/138 kV BOM NOME TR7 PE","061/2001","IPCA","RBNIA","DSP 2014/2023","","",1408608.69,"2024-06-01","Expected","T2023-109","Instalação, na SE BOM NOME, de um módulo de conexão, em 230 kV, para o autotransformador TR 230/138 kV BOM NOME TR7 PE",0]
[null,"CHESF","BOM NOME","MC 138 kV TR 230/138 kV BOM NOME TR4 PE","RBF","FT TR 230/138 kV BOM NOME TR4 PE","061/2001","IPCA","RBSE","PRT 579/2012","2013-01-01","2043-01-01",113468.4,"2024-06-01","Active","","*(RAP Portaria 579/2012 - Concessão prorrogada em 01/01/2013 – LEI 12783/2013 ) * Receita revisada no ciclo 2020-2021. * Receita revisada em 05-07-2024",0]
[null,"CHESF","BOM NOME","IB 230 kV MG 230 kV BOM NOME MG1 PE IB1","RB","FT MG 230 kV BOM NOME MG1 PE","061/2001","IPCA","RBSE","PRT 120/2016","2017-07-01","2028-06-30",384953.88,"2024-06-01","Active","","Componente Financeiro apurado referente ao período de Janeiro/2013 a Junho/2017, com prazo de pagamento de 8 anos, conforme consta no § 3º e § 4º, do Art. 1º, da PRT 120/2016. * Receita revisada no ciclo 2020-2021. * Receita revisada em 05-07-2024",0]
[null,"CHESF","BOM NOME","EL 230 kV BOM NOME LT 230 kV P.AFONSO III /BOM NOME C-3 AL/PE","RB","FT LT 230 kV P.AFONSO III /BOM NOME C-3 AL/PE","061/2001","IPCA","RBSE","PRT 120/2016","2017-07-01","2028-06-30",706891.39,"2024-06-01","Active","","Componente Financeiro apurado referente ao período de Janeiro/2013 a Junho/2017, com prazo de pagamento de 8 anos, conforme consta no § 3º e § 4º, do Art. 1º, da PRT 120/2016. * Receita revisada no ciclo 2020-2021. * Receita revisada em 05-07-2024",0]
[null,"CHESF","BOM NOME","EL 230 kV BOM NOME LT 230 kV BOM NOME /MILAGRES C-1 PE/CE","RB","FT LT 230 kV BOM NOME /MILAGRES C-1 PE/CE","061/2001","IPCA","RMEL","REN 643/2014","2013-09-10","2046-10-03",89317.59,"2024-06-01","Active","","SUBSTITUIÇÃO DO DISJUNTOR FABRICADO POR SIEMENS MODELO H912 14L2 230 KV. Incluído no reajuste ciclo 2015-2016. *(Receita revisada em 06/07/2020) *(Receita revisada em 03/07/2024)",0]
[null,"CHESF","BOM NOME","EL 13,8 kV BOM NOME 01Y3","DIT","","061/2001","IPCA","RPC","PRT 579/2012","2013-01-01","2043-01-01",50438.67,"2024-06-01","Active","","*(RAP Portaria 579/2012 - Concessão prorrogada em 01/01/2013 – LEI 12783/2013 ) * Receita revisada no ciclo 2020-2021. * Receita revisada em 05-07-2024",0]
[null,"CHESF","BONGI","TR 69/13,8 kV BONGI TR1-A PE","RB","FT MG 230 kV BONGI MG1 PE","061/2001","IPCA","RBSE","PRT 579/2012","2013-01-01","2043-01-01",27512.86,"2024-06-01","Active","","*(RAP Portaria 579/2012 - Concessão prorrogada em 01/01/2013 – LEI 12783/2013 ) * Receita revisada no ciclo 2020-2021. * Receita revisada em 05-07-2024",0]
[null,"CHESF","BONGI","TR 230/69 kV BONGI TR3 PE","RBF","FT TR 230/69 kV BONGI TR3 PE","061/2001","IPCA","RBSE","PRT 579/2012","2013-01-01","2043-01-01",356728.36,"2024-06-01","Active","","*(RAP Portaria 579/2012 - Concessão prorrogada em 01/01/2013 – LEI 12783/2013 ) * Receita revisada no ciclo 2020-2021. * Receita revisada em 05-07-2024",0]
[null,"CHESF","BONGI","RTS 13,8 kV 5 MVAr BONGI RT1 PE","RBF","FT TR 230/69 kV BONGI TR3 PE","061/2001","IPCA","RBSE","PRT 579/2012","2013-01-01","2043-01-01",126594.01,"2024-06-01","Active","","*(RAP Portaria 579/2012 - Concessão prorrogada em 01/01/2013 – LEI 12783/2013 ) * Receita revisada no ciclo 2020-2021. * Receita revisada em 05-07-2024",0]
[null,"CHESF","BONGI","MG 230 kV BONGI MG1 PE","RB","FT MG 230 kV BONGI MG1 PE","061/2001","IPCA","RBNI","REA 2376/2010","2012-05-06","2027-05-05",17410.310000000001,"2024-06-01","Active","","Implantação de um sistema de aquisição de dados para integração de dispositivos de proteção, controle e regulação. Melhoria apresentada na REA 2376/2010 enquadrada como reforço pelo disposto na REN 443/2011. Incluído no reajuste ciclo 2013-2014. *(Receita revisada em 06/07/2020) *(Receita revisada em 03/07/2024)",0]
[null,"CHESF","BONGI","MG 230 kV BONGI MG1 PE","RB","FT MG 230 kV BONGI MG1 PE","061/2001","IPCA","RMEL","REN 443/2011","2016-08-30","2031-08-29",150602.26999999999,"2024-06-01","Active","","Revitalização Necessária: Implantação de Sistema de Transporte Óptico (OTN/ SDH) * Melhoria autorizada sem RAP Prévia incluído no reajuste do Ciclo 2017 - 2018 *(Receita revisada em 06/07/2020) *(Receita revisada em 03/07/2024)",0]
[null,"CHESF","BONGI","MC 69 kV TT 69/13,8 kV BONGI TA2 PE","DIT","","061/2001","IPCA","RPC","PRT 579/2012","2013-01-01","2043-01-01",26473.73,"2024-06-01","Active","","*(RAP Portaria 579/2012 - Concessão prorrogada em 01/01/2013 – LEI 12783/2013 ) * Receita revisada no ciclo 2020-2021. * Receita revisada em 05-07-2024",0]
[null,"CHESF","BONGI","MC 69 kV TR 230/69 kV BONGI TR4 PE","RBF","FT TR 230/69 kV BONGI TR4 PE","061/2001","IPCA","RBSE","PRT 579/2012","2013-01-01","2043-01-01",63300.11,"2024-06-01","Active","","*(RAP Portaria 579/2012 - Concessão prorrogada em 01/01/2013 – LEI 12783/2013 ) * Receita revisada no ciclo 2020-2021. * Receita revisada em 05-07-2024",0]
[null,"CHESF","BONGI","MC 69 kV TR 230/69 kV BONGI TR2 PE","RBF","FT TR 230/69 kV BONGI TR2 PE","061/2001","IPCA","RMEL","REN 905/2020","2018-08-22","2047-10-21",57985.69,"2024-06-01","Active","","Obras de Pequeno Porte sem RAP Prévia incluídas no processo de revisão da RAP das transmissoras prorrogadas de 2023, nos termos do Módulo 3 das Regras dos Serviços de Transmissão de Energia Elétrica. * Melhoria autorizada sem RAP Prévia incluído no reajuste do Ciclo 2024 - 2025 *(Receita revisada em 04/07/2024)",0]
[null,"CHESF","BONGI","MC 230 kV TR 230/69 kV BONGI TR4 PE","RBF","FT TR 230/69 kV BONGI TR4 PE","061/2001","IPCA","RMEL","REN 443/2011","2017-06-04","2047-06-07",4200.49,"2024-06-01","Active","","SUBSTITUIÇÃO DE ISOLADORES DE VIDRO POR PORCELANA, EM ATENDIMENTO A RECOMENDAÇÃO RAP ONS 0053/2013, DA CHAVE SECCIONADORA, POSIÇÃO 34T4-6 DA SE BONGI * Melhoria autorizada sem RAP Prévia incluído no reajuste do Ciclo 2018 - 2019 *(Receita revisada em 06/07/2020) *(Receita revisada em 03/07/2024)",0]
[null,"CHESF","BONGI","MC 230 kV TR 230/69 kV BONGI TR2 PE","RBF","FT TR 230/69 kV BONGI TR2 PE","061/2001","IPCA","RMEL","REN 905/2020","2021-08-23","2042-10-25",261287,"2024-06-01","Active","","Obras de Pequeno Porte sem RAP Prévia incluídas no processo de revisão da RAP das transmissoras prorrogadas de 2023, nos termos do Módulo 3 das Regras dos Serviços de Transmissão de Energia Elétrica. * Melhoria autorizada sem RAP Prévia incluído no reajuste do Ciclo 2024 - 2025 *(Receita revisada em 04/07/2024)",0]
[null,"CHESF","BONGI","MC 230 kV TR 230/69 kV BONGI TR1 PE","RBF","FT TR 230/69 kV BONGI TR1 PE","061/2001","IPCA","RBNIA","REA 12074/2022","","",1391677.63,"2024-06-01","Expected","T2022-032","MÓDULO DE MANOBRA - Conexão de transformador (230KV - BPT - LADO 230KV) para o transformador TR1",0]
[null,"CHESF","BONGI","MC 13,8 kV TR 69/13,8 kV BONGI TR1-A PE","RB","FT MG 230 kV BONGI MG1 PE","061/2001","IPCA","RBSE","PRT 579/2012","2013-01-01","2043-01-01",48945.79,"2024-06-01","Active","","*(RAP Portaria 579/2012 - Concessão prorrogada em 01/01/2013 – LEI 12783/2013 ) * Receita revisada no ciclo 2020-2021. * Receita revisada em 05-07-2024",0]
[null,"CHESF","BONGI","IB 69 kV MG 230 kV BONGI MG1 PE IB2","DIT","","061/2001","IPCA","RCDMA","REA 12074/2022","","",198444.46,"2024-06-01","Expected","T2022-032","Obra de Substituição Completa - Substituição da unidade de Interligação de Barramento IB2 em 69 kV, BPT.",0]
[null,"CHESF","BONGI","IB 13,8 kV MG 230 kV BONGI MG1 PE IB1","DIT","","061/2001","IPCA","RPC","PRT 579/2012","2013-01-01","2043-01-01",30993.45,"2024-06-01","Active","","*(RAP Portaria 579/2012 - Concessão prorrogada em 01/01/2013 – LEI 12783/2013 ) * Receita revisada no ciclo 2020-2021. * Receita revisada em 05-07-2024",0]
[null,"CHESF","BONGI","EL 69 kV BONGI VARZEA 02J3","DIT","","061/2001","IPCA","RPC","PRT 120/2016","2017-07-01","2042-12-31",230023.8,"2024-06-01","Active","","Parcela de RAP calculada de acordo com a PRT 120/2016 e incluída a partir do ciclo 2017-2018. * Receita revisada em 05-07-2024",0]
[null,"CHESF","BONGI","EL 69 kV BONGI TAMARIN 02J2","DIT","","061/2001","IPCA","RMEL","REN 905/2020","2020-07-28","2049-04-10",86466.87,"2024-06-01","Active","","Obras de Pequeno Porte sem RAP Prévia incluídas no processo de revisão da RAP das transmissoras prorrogadas de 2023, nos termos do Módulo 3 das Regras dos Serviços de Transmissão de Energia Elétrica. * Melhoria autorizada sem RAP Prévia incluído no reajuste do Ciclo 2024 - 2025 *(Receita revisada em 04/07/2024)",0]
[null,"CHESF","BONGI","EL 69 kV BONGI IMBIRI 02L2","DIT","","061/2001","IPCA","RCDM","REA 1814/2009","2013-01-30","2046-01-29",27807.69,"2024-06-01","Active","","Substituição de disjuntor 12L2, autorizada pela REA 1814/2009. Incluído no reajuste ciclo 2013-2014. *(Receita revisada em 06/07/2020) *(Receita revisada em 03/07/2024)",0]
[null,"CHESF","BONGI","EL 69 kV BONGI GAZ-PORT 02L6","DIT","","061/2001","IPCA","RPC","PRT 579/2012","2013-01-01","2043-01-01",74002.44,"2024-06-01","Active","","*(RAP Portaria 579/2012 - Concessão prorrogada em 01/01/2013 – LEI 12783/2013 ) * Receita revisada no ciclo 2020-2021. * Receita revisada em 05-07-2024",0]
[null,"CHESF","BONGI","EL 230 kV BONGI LT 230 kV BONGI /JOAIRAM C-3 PE","RB","FT LT 230 kV BONGI /JOAIRAM C-3 PE","061/2001","IPCA","RMEL","REN 443/2011","2016-04-08","2046-04-11",1498.24,"2024-06-01","Active","","Instalação de contatos auxiliares de chaves seccionadoras. RAP incluída na análise do recurso da REH 2.258/2017. * Melhoria autorizada sem RAP Prévia incluído no reajuste do Ciclo 2017 - 2018 *(Receita revisada em 06/07/2020) *(Receita revisada em 03/07/2024)",0]
[null,"CHESF","BONGI","EL 230 kV BONGI LT 230 kV BONGI /JOAIRAM C-2 PE","RB","FT LT 230 kV BONGI /JOAIRAM C-2 PE","061/2001","IPCA","RMEL","REN 443/2011","2017-12-10","2050-12-26",103570.96,"2024-06-01","Active","","SUBSTITUIÇÃO DE DISJUNTOR, POSIÇÃO 14V5 DA SUB BONGI * Melhoria autorizada sem RAP Prévia incluído no reajuste do Ciclo 2018 - 2019 *(Receita revisada em 06/07/2020) *(Receita revisada em 03/07/2024)",0]
[null,"CHESF","BONGI","EL 230 kV BONGI LT 230 kV BONGI /ACONORTE C-1 PE","DIT","","061/2001","IPCA","RMEL","REN 905/2020","2020-06-07","2045-09-07",73066.58,"2024-06-01","Active","","Obras de Pequeno Porte sem RAP Prévia incluídas no processo de revisão da RAP das transmissoras prorrogadas de 2023, nos termos do Módulo 3 das Regras dos Serviços de Transmissão de Energia Elétrica. * Melhoria autorizada sem RAP Prévia incluído no reajuste do Ciclo 2024 - 2025 *(Receita revisada em 04/07/2024)",0]
[null,"CHESF","BONGI","EL 13,8 kV BONGI DIS10","DIT","","061/2001","IPCA","RPC","PRT 579/2012","2013-01-01","2043-01-01",50438.67,"2024-06-01","Active","","*(RAP Portaria 579/2012 - Concessão prorrogada em 01/01/2013 – LEI 12783/2013 ) * Receita revisada no ciclo 2020-2021. * Receita revisada em 05-07-2024",0]
[null,"FURNAS","BRAS. GERAL","TR 230/34,5 kV BRAS. GERAL TR1 DF","RBF","FT TR 230/34,5 kV BRAS. GERAL TR1 DF","062/2001","IPCA","RBSE","PRT 579/2012","2013-01-01","2043-01-01",242400.77,"2024-06-01","Active","","*(RAP Portaria 579/2012 - Concessão prorrogada em 01/01/2013 – LEI 12783/2013 ) * Receita revisada no ciclo 2020-2021. * Receita revisada em 05-07-2024",0]
[null,"FURNAS","BRAS. GERAL","MG 230 kV BRAS. GERAL MG1 DF","RB","FT MG 230 kV BRAS. GERAL MG1 DF","062/2001","IPCA","RBNI","REA 7761/2019","2021-10-27","2038-10-26",23388.2,"2024-06-01","Active","","Serviço auxiliar de corrente contínua (CC) de Sistema de Proteção e Controle * Reforço autorizado sem RAP Prévia incluído no reajuste do Ciclo 2022 - 2023 *(Receita revisada em 03/07/2024)",0]
[null,"FURNAS","BRAS. GERAL","MC 34,5 kV TR 230/34,5 kV BRAS. GERAL TR4 DF","RBF","FT TR 230/34,5 kV BRAS. GERAL TR4 DF","062/2001","IPCA","RBNI","REA 5012/2015","2020-02-21","2047-06-19",607734.07999999996,"2024-06-01","Active","T2014-095","Obra de Substituição Completa - Substituição do módulo de conexão do transformador TR4 em 34,5 kV, arranjo barra dupla a cinco chaves, por um módulo de conexão de transformador em 34,5 kV, arranjo barra dupla a quatro chaves. *(Receita revisada em 03/07/2024)",0]
[null,"FURNAS","BRAS. GERAL","MC 230 kV TR 230/34,5 kV BRAS. GERAL TR4 DF","RBF","FT TR 230/34,5 kV BRAS. GERAL TR4 DF","062/2001","IPCA","RBSE","PRT 579/2012","2013-01-01","2043-01-01",128128.44,"2024-06-01","Active","","*(RAP Portaria 579/2012 - Concessão prorrogada em 01/01/2013 – LEI 12783/2013 ) * Receita revisada no ciclo 2020-2021. * Receita revisada em 05-07-2024",0]
[null,"VSB","BRAS. GERAL","IB 230 kV MG 230 kV BRAS. GERAL MG2 DF IB3","RB","FT MG 230 kV BRAS. GERAL MG2 DF","014/2013","IPCA","RBL","CC 014/2013","2017-04-27","2043-10-09",302883.86,"2024-06-01","Active","T2014-015-C","* Receita revisada em 10-06-2019 * Receita revisada em 19-06-2024",0]
[null,"FURNAS","BRAS. GERAL","IB 230 kV MG 230 kV BRAS. GERAL MG1 DF IB2","RB","FT MG 230 kV BRAS. GERAL MG1 DF","062/2001","IPCA","RBNI","REA 2367/2010","2013-03-06","2040-10-31",566314.73,"2024-06-01","Active","T2009-077","Instalar um módulo de interligação de barramentos 230 kV para permitir a evolução do arranjo anel para dois anéis subjacentes. *(Inclui alterações estabelecidas pela Lei 12.783/2013) *(Receita revisada em 06/07/2020) *(Receita revisada em 03/07/2024)",0]
[null,"FURNAS","BRAS. GERAL","EL 34,5 kV BRAS. GERAL DIST2","DIT","","062/2001","IPCA","RCDM","REA 5012/2015","2020-12-16","2046-08-26",670405.34,"2024-06-01","Active","T2014-095","Obra de Substituição Completa - Substituição de um módulo de entrada de linha em 34,5 kV, arranjo barra principal e transferência, por um módulo de entrada de linha em 34,5 kV, arranjo barra dupla a quatro chaves, destinado a conexão da linha de distribuição 34,5 kV Brasília Geral - SE 08 C2. *(Receita revisada em 03/07/2024)",0]
[null,"FURNAS","BRAS. SUL","TT 13,8/0,24 kV BRAS. SUL TR07 DF","RBF","FT TR 345/138 kV BRAS. SUL TR7 DF","062/2001","IPCA","RBSE","PRT 579/2012","2013-01-01","2043-01-01",77938.28,"2024-06-01","Active","","*(RAP Portaria 579/2012 - Concessão prorrogada em 01/01/2013 – LEI 12783/2013 ) * Receita revisada no ciclo 2020-2021. * Receita revisada em 05-07-2024",0]
[null,"FURNAS","BRAS. SUL","TR 345/230 kV BRAS. SUL TRR2 DF","RB","FT TR 345/230 kV BRAS. SUL TRR2 DF","062/2001","IPCA","RBSE","PRT 579/2012","2013-01-01","2043-01-01",280982.92,"2024-06-01","Active","","*(RAP Portaria 579/2012 - Concessão prorrogada em 01/01/2013 – LEI 12783/2013 ) * Receita revisada no ciclo 2020-2021. * Receita revisada em 05-07-2024",0]
[null,"FURNAS","BRAS. SUL","TR 345/138 kV BRAS. SUL TRR2 DF","RBF","FT TR 345/138 kV BRAS. SUL TRR2 DF","062/2001","IPCA","RBNI","REA 3814/2012","2015-09-30","2047-01-30",820736.51,"2024-06-01","Active","T2012-109","Instalação de um autotransformador monofásico 345/138 kV, de 50 MVA, com finalidade de reserva. *(Inclui alterações estabelecidas pela Lei 12.783/2013) *(Receita revisada em 06/07/2020) *(Receita revisada em 03/07/2024)",0]
[null,"FURNAS","BRAS. SUL","TR 345/138 kV BRAS. SUL TR7 DF","RBF","FT TR 345/138 kV BRAS. SUL TR7 DF","062/2001","IPCA","RBSE","PRT 120/2016","2017-07-01","2042-12-31",2760891.25,"2024-06-01","Active","","Parcela de RAP calculada de acordo com a PRT 120/2016 e incluída a partir do ciclo 2017-2018. * Receita revisada em 05-07-2024",0]
[null,"FURNAS","BRAS. SUL","TR 345/138 kV BRAS. SUL TR1 DF","RBF","FT TR 345/138 kV BRAS. SUL TR1 DF","062/2001","IPCA","RMELP","REA 11449/2022","","",4657931.2,"2024-06-01","Expected","T2022-002","Obra de Substituição Completa - Revitalizar na SE Bras. Sul o transformador monofásico - TR1 - 345/138 kV - 3x50 MVA por outro de 3x50 MVA.",0]
[null,"FURNAS","BRAS. SUL","TR 13,8/345 kV BRAS. SUL TR1 DF","RB","FT CS 60/-30 MVAr BRAS. SUL CS1 DF","062/2001","IPCA","RBSE","PRT 120/2016","2017-07-01","2028-06-30",1388250.86,"2024-06-01","Active","","Componente Financeiro apurado referente ao período de Janeiro/2013 a Junho/2017, com prazo de pagamento de 8 anos, conforme consta no § 3º e § 4º, do Art. 1º, da PRT 120/2016. * Receita revisada no ciclo 2020-2021. * Receita revisada em 05-07-2024",0]
[null,"FURNAS","BRAS. SUL","MG 345 kV BRAS. SUL MG1 DF","RB","FT MG 345 kV BRAS. SUL MG1 DF","062/2001","IPCA","RBSE","PRT 120/2016","2017-07-01","2028-06-30",6761778.1200000001,"2024-06-01","Active","","Componente Financeiro apurado referente ao período de Janeiro/2013 a Junho/2017, com prazo de pagamento de 8 anos, conforme consta no § 3º e § 4º, do Art. 1º, da PRT 120/2016. * Receita revisada no ciclo 2020-2021. * Receita revisada em 05-07-2024",0]
[null,"FURNAS","BRAS. SUL","MG 345 kV BRAS. SUL MG1 DF","RB","FT MG 345 kV BRAS. SUL MG1 DF","062/2001","IPCA","RMEL","REN 905/2020","2018-12-22","2035-10-22",842374.54,"2024-06-01","Active","","Obras de Pequeno Porte sem RAP Prévia incluídas no processo de revisão da RAP das transmissoras prorrogadas de 2023, nos termos do Módulo 3 das Regras dos Serviços de Transmissão de Energia Elétrica. * Melhoria autorizada sem RAP Prévia incluído no reajuste do Ciclo 2024 - 2025 *(Receita revisada em 04/07/2024)",0]
[null,"FURNAS","BRAS. SUL","MC 345 kV TR 345/230 kV BRAS. SUL TR10 DF","RB","FT TR 345/230 kV BRAS. SUL TR10 DF","062/2001","IPCA","RMEL","REN 905/2020","2018-01-03","2043-11-15",119401.36,"2024-06-01","Active","","Obras de Pequeno Porte sem RAP Prévia incluídas no processo de revisão da RAP das transmissoras prorrogadas de 2023, nos termos do Módulo 3 das Regras dos Serviços de Transmissão de Energia Elétrica. * Melhoria autorizada sem RAP Prévia incluído no reajuste do Ciclo 2024 - 2025 *(Receita revisada em 04/07/2024)",0]
[null,"FURNAS","BRAS. SUL","MC 345 kV TR 345/138 kV BRAS. SUL TR8A DF","RBF","FT TR 345/138 kV BRAS. SUL TR8A DF","062/2001","IPCA","RBNI","REA 4068/2013","2018-12-19","2048-12-21",92741.05,"2024-06-01","Active","","Substituição de 3 transformador es de corrente do módulo de conexão do AT08A. * Reforço autorizado sem RAP Prévia incluído no reajuste do Ciclo 2019 - 2020 * Reforço autorizado sem RAP Prévia incluído no reajuste do Ciclo 2019 - 2020 *(Receita revisada em 03/07/2024)",0]
[null,"FURNAS","BRAS. SUL","MC 345 kV TR 345/138 kV BRAS. SUL TR2 DF","RBF","FT TR 345/138 kV BRAS. SUL TR2 DF","062/2001","IPCA","RBNI","REA 7761/2019","2019-05-31","2047-05-30",19561.66,"2024-06-01","Active","","Substituição dos relés de proteção do banco AT02 345/138/13.8 kV - 150 MVA * Reforço autorizado sem RAP Prévia incluído no reajuste do Ciclo 2020 - 2021 *(Receita revisada em 03/07/2024)",0]
[null,"FURNAS","BRAS. SUL","MC 230 kV TR 345/230 kV BRAS. SUL TR6 DF","RB","FT TR 345/230 kV BRAS. SUL TR6 DF","062/2001","IPCA","RBNI","REA 4068/2013","2018-01-04","2048-03-27",57250.95,"2024-06-01","Active","","Substituição de 03 transformadores de corrente do módulo de conexão do AT06 - 230 kV * Reforço autorizado sem RAP Prévia incluído no reajuste do Ciclo 2018 - 2019 *(Receita revisada em 06/07/2020) *(Receita revisada em 03/07/2024)",0]
[null,"FURNAS","BRAS. SUL","MC 138 kV TR 345/138 kV BRAS. SUL TR8B DF","RBF","FT TR 345/138 kV BRAS. SUL TR8B DF","062/2001","IPCA","RBNI","REA 4068/2013","2018-03-01","2048-03-03",44443.96,"2024-06-01","Active","","Substituição de 03 transformadores de corrente do módulo de conexão do AT09 138 kV * Reforço autorizado sem RAP Prévia incluído no reajuste do Ciclo 2018 - 2019 *(Receita revisada em 03/07/2024)",0]
[null,"FURNAS","BRAS. SUL","MC 138 kV TR 345/138 kV BRAS. SUL TR7 DF","RBF","FT TR 345/138 kV BRAS. SUL TR7 DF","062/2001","IPCA","RBSE","PRT 579/2012","2013-01-01","2043-01-01",106729.75,"2024-06-01","Active","","*(RAP Portaria 579/2012 - Concessão prorrogada em 01/01/2013 – LEI 12783/2013 ) * Receita revisada no ciclo 2020-2021. * Receita revisada em 05-07-2024",0]
[null,"FURNAS","BRAS. SUL","MC 138 kV TR 345/138 kV BRAS. SUL TR4 DF","RBF","FT TR 345/138 kV BRAS. SUL TR4 DF","062/2001","IPCA","RBNI","REA 4068/2013","2018-10-24","2048-10-26",18425.54,"2024-06-01","Active","","Substituição de 1 chave seccionadora do módulo de conexão do do AT04: SC 647 * Reforço autorizado sem RAP Prévia incluído no reajuste do Ciclo 2019 – 2020 * Reforço autorizado sem RAP Prévia incluído no reajuste do Ciclo 2019 - 2020 *(Receita revisada em 03/07/2024)",0]
[null,"FURNAS","BRAS. SUL","MC 138 kV TR 345/138 kV BRAS. SUL TR2 DF","RBF","FT TR 345/138 kV BRAS. SUL TR2 DF","062/2001","IPCA","RBSE","PRT 579/2012","2013-01-01","2043-01-01",106729.75,"2024-06-01","Active","","*(RAP Portaria 579/2012 - Concessão prorrogada em 01/01/2013 – LEI 12783/2013 ) * Receita revisada no ciclo 2020-2021. * Receita revisada em 05-07-2024",0]
[null,"FURNAS","BRAS. SUL","MC 138 kV TR 345/138 kV BRAS. SUL TR1 DF","RBF","FT TR 345/138 kV BRAS. SUL TR1 DF","062/2001","IPCA","RMEL","REN 443/2011","2017-02-21","2046-06-15",20412.47,"2024-06-01","Active","","Substituição de 1 seccionadora (SC615 - CT AT01) * Melhoria autorizada sem RAP Prévia incluído no reajuste do Ciclo 2018 - 2019 *(Receita revisada em 06/07/2020) *(Receita revisada em 03/07/2024)",0]
[null,"FURNAS","BRAS. SUL","IB 345 kV MG 345 kV BRAS. SUL MG1 DF IB1","RB","FT MG 345 kV BRAS. SUL MG1 DF","062/2001","IPCA","RBSE","PRT 579/2012","2013-01-01","2043-01-01",223487.13,"2024-06-01","Active","","*(RAP Portaria 579/2012 - Concessão prorrogada em 01/01/2013 – LEI 12783/2013 ) * Receita revisada no ciclo 2020-2021. * Receita revisada em 05-07-2024",0]
[null,"FURNAS","BRAS. SUL","EL 345 kV BRAS. SUL LT 345 kV CORUMBA /BRAS. SUL C-1 GO/DF","RB","FT LT 345 kV CORUMBA /BRAS. SUL C-1 GO/DF","062/2001","IPCA","RBSE","PRT 579/2012","2013-01-01","2043-01-01",295909.17,"2024-06-01","Active","","*(RAP Portaria 579/2012 - Concessão prorrogada em 01/01/2013 – LEI 12783/2013 ) * Receita revisada no ciclo 2020-2021. * Receita revisada em 05-07-2024",0]
[null,"FURNAS","BRAS. SUL","EL 230 kV BRAS. SUL LT 230 kV BRAS. SUL /PIRINEUS C-1 DF/GO","RB","FT LT 230 kV BRAS. SUL /PIRINEUS C-1 DF/GO","062/2001","IPCA","RBSE","PRT 579/2012","2013-01-01","2043-01-01",199034.22,"2024-06-01","Active","","*(RAP Portaria 579/2012 - Concessão prorrogada em 01/01/2013 – LEI 12783/2013 ) * Receita revisada no ciclo 2020-2021. * Receita revisada em 05-07-2024",0]
[null,"FURNAS","BRAS. SUL","EL 230 kV BRAS. SUL LT 230 kV BRAS. GERAL /BRAS. SUL C-1 DF","RB","FT LT 230 kV BRAS. GERAL /BRAS. SUL C-1 DF","062/2001","IPCA","RMEL","REN 905/2020","2014-05-20","2030-09-04",336261.08,"2024-06-01","Active","","Obras de Pequeno Porte sem RAP Prévia incluídas no processo de revisão da RAP das transmissoras prorrogadas de 2023, nos termos do Módulo 3 das Regras dos Serviços de Transmissão de Energia Elétrica. * Melhoria autorizada sem RAP Prévia incluído no reajuste do Ciclo 2024 - 2025 *(Receita revisada em 04/07/2024)",0]
[null,"FURNAS","BRAS. SUL","EL 230 kV BRAS. SUL LT 230 kV AGUAS LINDAS /BRAS. SUL C-1 GO/DF","RB","FT LT 230 kV AGUAS LINDAS /BRAS. SUL C-1 GO/DF","062/2001","IPCA","RBNI","REA 4068/2013","2018-11-07","2051-11-06",149883.6,"2024-06-01","Active","","Substituição de 01 disjuntor (7414) (7514) do módulo de entrada da LT 230 kV Brasília Sul - Águas Lindas. * Reforço autorizado sem RAP Prévia incluído no reajuste do Ciclo 2019 - 2020 * Reforço autorizado sem RAP Prévia incluído no reajuste do Ciclo 2019 - 2020 *(Receita revisada em 03/07/2024)",0]
[null,"FURNAS","BRAS. SUL","EL 138 kV BRAS. SUL DIST7","DIT","","062/2001","IPCA","RCDM","REA 7761/2019","2021-04-04","2049-04-03",124880.31,"2024-06-01","Active","","Substituição dos relés de proteção do circuito 2 para Ceilândia Sul * Reforço autorizado sem RAP Prévia incluído no reajuste do Ciclo 2022 - 2023 *(Receita revisada em 03/07/2024)",0]
[null,"FURNAS","BRAS. SUL","EL 138 kV BRAS. SUL DIST5","DIT","","062/2001","IPCA","RCDM","REA 4068/2013","2017-05-24","2046-12-15",21246.94,"2024-06-01","Active","","Substituição de 01 chave seccionadora do módulo de entrada da LD 138 kV Brasília Sul - Taguatinga C2: SC6853 * Reforço autorizado sem RAP Prévia incluído no reajuste do Ciclo 2018 - 2019 * Receita alterada no recurso contra a REH 2.407/2018 *(Receita revisada em 06/07/2020) *(Receita revisada em 03/07/2024)",0]
[null,"FURNAS","BRAS. SUL","EL 138 kV BRAS. SUL DIST3","DIT","","062/2001","IPCA","RMEL","REN 443/2011","2017-07-26","2047-04-18",28775.62,"2024-06-01","Active","","Substituição de 1 seccionadora (SC6839/6830T - EL Brasília Norte C3) * Melhoria autorizada sem RAP Prévia incluído no reajuste do Ciclo 2018 - 2019 *(Receita revisada em 06/07/2020) *(Receita revisada em 03/07/2024)",0]
[null,"FURNAS","BRAS. SUL","EL 138 kV BRAS. SUL DIST2","DIT","","062/2001","IPCA","RMEL","REN 443/2011","2017-05-03","2046-11-24",19714.05,"2024-06-01","Active","","Substituição de 1 seccionadora (SC6825 - EL Brasília Norte C2) * Melhoria autorizada sem RAP Prévia incluído no reajuste do Ciclo 2018 - 2019 *(Receita revisada em 06/07/2020) *(Receita revisada em 03/07/2024)",0]
[null,"FURNAS","BRAS. SUL","BC 13,8 kV 15 Mvar BRAS. SUL BC3 DF","RBF","FT BC 13,8 kV 15 Mvar BRAS. SUL BC3 DF","062/2001","IPCA","RBSE","PRT 579/2012","2013-01-01","2043-01-01",75524.03,"2024-06-01","Active","","*(RAP Portaria 579/2012 - Concessão prorrogada em 01/01/2013 – LEI 12783/2013 ) * Receita revisada no ciclo 2020-2021. * Receita revisada em 05-07-2024",0]
[null,"VSB","BRASILIA LESTE","MC 500 kV TR 500/138 kV BRASILIA LESTE TR1 DF","RBF","FT TR 500/138 kV BRASILIA LESTE TR1 DF","014/2013","IPCA","RBL","CC 014/2013","2018-03-14","2043-10-09",987914.53,"2024-06-01","Active","T2014-015-A","* Receita revisada em 10-06-2019 * Receita revisada em 19-06-2024",0]
[null,"VSB","BRASILIA LESTE","EL 138 kV BRASILIA LESTE EL5","DIT","","014/2013","IPCA","RPEC","CC 014/2013","2018-02-19","2043-10-09",375623.58,"2024-06-01","Active","T2014-015-A","* Receita revisada em 10-06-2019 * Receita revisada em 19-06-2024",0]
[null,"CHESF","BROT.MACAUBAS","EL 230 kV BROT.MACAUBAS LT 230 kV BROT.MACAUBAS /B.JESUS LAPA C-1 BA","RB","FT LT 230 kV BROT.MACAUBAS /B.JESUS LAPA C-1 BA","061/2001","IPCA","RBNI","REA 4629/2014","2013-09-27","2042-12-31",102126.1,"2024-06-01","Active","","Parcela adicional de RAP para operação e manutenção da entrada de linha, em 230 kV, arranjo barra dupla a quatro chaves, da SE Brotas de Macaúbas, para o circuito 1 da linha de transmissão 230 kV Brotas de Macaúbas / Bom Jesus da Lapa. *(Receita revisada em 06/07/2020) *(Receita revisada em 03/07/2024)",0]
[null,"FURNAS","C. DOURADA","MG 230 kV C. DOURADA MG2 GO","RB","FT MG 230 kV C. DOURADA MG2 GO","062/2001","IPCA","RMEL","REN 905/2020","2022-09-30","2052-10-02",9344.19,"2024-06-01","Active","","Obras de Pequeno Porte sem RAP Prévia incluídas no processo de revisão da RAP das transmissoras prorrogadas de 2023, nos termos do Módulo 3 das Regras dos Serviços de Transmissão de Energia Elétrica. * Melhoria autorizada sem RAP Prévia incluído no reajuste do Ciclo 2024 - 2025 *(Receita revisada em 04/07/2024)",0]
[null,"FURNAS","C. DOURADA","MC 230 kV TR 230/138 kV C. DOURADA TR2 GO","RBF","FT TR 230/138 kV C. DOURADA TR2 GO","062/2001","IPCA","RMEL","REN 905/2020","2021-02-10","2036-02-09",76607.33,"2024-06-01","Active","","Obras de Pequeno Porte sem RAP Prévia incluídas no processo de revisão da RAP das transmissoras prorrogadas de 2023, nos termos do Módulo 3 das Regras dos Serviços de Transmissão de Energia Elétrica. * Melhoria autorizada sem RAP Prévia incluído no reajuste do Ciclo 2024 - 2025 *(Receita revisada em 04/07/2024)",0]
[null,"ELETRONORTE","C. MAGALHAES","TR 138/13,8 kV C. MAGALHAES TR1 MT","DIT","","058/2001","IPCA","RPC","PRT 579/2012","2013-01-01","2043-01-01",83432.12,"2024-06-01","Active","","*(RAP Portaria 579/2012 - Concessão prorrogada em 01/01/2013 – LEI 12783/2013 ) * Receita revisada no ciclo 2020-2021. * Receita revisada em 05-07-2024",0]
[null,"ELETRONORTE","C. MAGALHAES","MG 138 kV C. MAGALHAES MG1 MT","DIT","","058/2001","IPCA","RCDMA","REA 10495/2021","","",319307.34999999998,"2024-06-01","Expected","T2021-072","Adequações do  Sistema de Proteção, Controle e Supervisão-SPCS e telecomunicação, na SE Couto Magalhães, no Módulo Geral, em função do seccionamento da LT 138 kV Rondonopolis - Couto Magalhães na SE Petrovina.",0]
[null,"ELETRONORTE","C. MAGALHAES","EL 13,8 kV C. MAGALHAES DIST1","DIT","","058/2001","IPCA","RPC","PRT 579/2012","2013-01-01","2043-01-01",58021.73,"2024-06-01","Active","","*(RAP Portaria 579/2012 - Concessão prorrogada em 01/01/2013 – LEI 12783/2013 ) * Receita revisada no ciclo 2020-2021. * Receita revisada em 05-07-2024",0]
[null,"FURNAS","C. PAULISTA","TR 500/138 kV C. PAULISTA TR59 SP","RBF","FT TR 500/138 kV C. PAULISTA TR59 SP","062/2001","IPCA","RMEL","REN 905/2020","2022-11-27","2044-12-29",405373.2,"2024-06-01","Active","","Obras de Pequeno Porte sem RAP Prévia incluídas no processo de revisão da RAP das transmissoras prorrogadas de 2023, nos termos do Módulo 3 das Regras dos Serviços de Transmissão de Energia Elétrica. * Melhoria autorizada sem RAP Prévia incluído no reajuste do Ciclo 2024 - 2025 *(Receita revisada em 04/07/2024)",0]
[null,"FURNAS","C. PAULISTA","RTB 500 kV 136 Mvar C. PAULISTA RT1 SP","RB","FT RTB 500 kV 136 Mvar C. PAULISTA RT1 SP","062/2001","IPCA","RBSE","PRT 579/2012","2013-01-01","2043-01-01",660703.48,"2024-06-01","Active","","*(RAP Portaria 579/2012 - Concessão prorrogada em 01/01/2013 – LEI 12783/2013 ) * Receita revisada no ciclo 2020-2021. * Receita revisada em 05-07-2024",0]
[null,"FURNAS","C. PAULISTA","MG 500 kV C. PAULISTA MG1 SP","RB","FT MG 500 kV C. PAULISTA MG1 SP","062/2001","IPCA","RMEL","REN 443/2011","2017-12-31","2033-03-27",614.34,"2024-06-01","Active","","Substituição de IHMs do Sistema de Supervisão e Controle Local (SAGE) por obsolescência ou por atualização tecnológica. * Melhoria autorizada sem RAP Prévia incluído no reajuste do Ciclo 2018 - 2019 *(Receita revisada em 06/07/2020) *(Receita revisada em 03/07/2024)",0]
[null,"FURNAS","C. PAULISTA","MG 500 kV C. PAULISTA MG1 SP","RB","FT MG 500 kV C. PAULISTA MG1 SP","062/2001","IPCA","RBNI","REA 8314/2019","2021-02-11","2049-02-10",6735.28,"2024-06-01","Active","","Implantação de sistema de comunicação associado à Unidade de Medição Fasorial – PMU indicada na obra Nº SGPMR 000370/2014. (FT: LT 500 kV C. PAULISTA / RESENDE C 1 SP/RJ) * Reforço autorizado sem RAP Prévia incluído no reajuste do Ciclo 2021 - 2022 *(Receita revisada em 03/07/2024)",0]
[null,"FURNAS","C. PAULISTA","MC 500 kV RTL 500 kV 136 MVAr C. PAULISTA RT2 SP","RB","FT RTL 500 kV 136 MVAr C. PAULISTA RT2 SP","062/2001","IPCA","RBSE","PRT 579/2012","2013-01-01","2043-01-01",221264.08,"2024-06-01","Active","","*(RAP Portaria 579/2012 - Concessão prorrogada em 01/01/2013 – LEI 12783/2013 ) * Receita revisada no ciclo 2020-2021. * Receita revisada em 05-07-2024",0]
[null,"FURNAS","C. PAULISTA","EL 500 kV C. PAULISTA LT 500 kV TERMINAL RIO /C. PAULISTA C-1 RJ/SP","RB","FT LT 500 kV TERMINAL RIO /C. PAULISTA C-1 RJ/SP","062/2001","IPCA","RMEL","REN 443/2011","2016-12-15","2040-02-08",39574.53,"2024-06-01","Active","","Substituição de 3 para-raios no vão da LT Adrianópolis - C.Paulista circ 1 - Nº Oper: PR 9427 - PMI (006220/2015) * Melhoria autorizada sem RAP Prévia incluído no reajuste do Ciclo 2018 - 2019 *(Receita revisada em 06/07/2020) *(Receita revisada em 03/07/2024)",0]
[null,"FURNAS","C. PAULISTA","EL 500 kV C. PAULISTA LT 500 kV C. PAULISTA /TAUBATE C-1 SP","RB","FT LT 500 kV C. PAULISTA /TAUBATE C-1 SP","062/2001","IPCA","RBSE","PRT 579/2012","2013-01-01","2043-01-01",413799.47,"2024-06-01","Active","","*(RAP Portaria 579/2012 - Concessão prorrogada em 01/01/2013 – LEI 12783/2013 ) * Receita revisada no ciclo 2020-2021. * Receita revisada em 05-07-2024",0]
[null,"FURNAS","C. PAULISTA","EL 500 kV C. PAULISTA LT 500 kV C. PAULISTA /ITAJUBA 3 C-1 SP/MG","RB","FT LT 500 kV C. PAULISTA /ITAJUBA 3 C-1 SP/MG","062/2001","IPCA","RBNI","REA 5861/2016","2021-02-10","2036-02-09",7167.41,"2024-06-01","Active","","LT 500kV Cachoeira Paulista - Itajubá - Incluir a unidade de medição sincrofasorial (PMU) a ser utilizada no Sistema de Medição Sincronizada de Fasores (SMSF) para o SIN (Sistema Interligado Nacional), incluindo os equipamentos/serviços necessários para prover todas as interligações de dados necessárias para disponibilizar as medições sincrofasoriais realizadas pelas PMUs até a RDS. * Reforço autorizado sem RAP Prévia incluído no reajuste do Ciclo 2021 - 2022 *(Receita revisada em 03/07/2024)",0]
[null,"FURNAS","C. PAULISTA","EL 500 kV C. PAULISTA LT 500 kV B. FLUMINENSE /C. PAULISTA C-1 RJ/SP","RB","FT LT 500 kV B. FLUMINENSE /C. PAULISTA C-1 RJ/SP","062/2001","IPCA","RBNI","REA 5861/2016","2021-02-10","2036-02-09",7167.41,"2024-06-01","Active","","LT 500kV Baixada Fluminense - Cachoeira Paulista - Incluir a unidade de medição sincrofasorial (PMU) a ser utilizada no Sistema de Medição Sincronizada de Fasores (SMSF) para o SIN (Sistema Interligado Nacional), incluindo os equipamentos/serviços necessários para prover todas as interligações de dados necessárias para disponibilizar as medições sincrofasoriais realizadas pelas PMUs até a RDS. * Reforço autorizado sem RAP Prévia incluído no reajuste do Ciclo 2021 - 2022 *(Receita revisada em 03/07/2024)",0]
[null,"CHESF","C.GRANDE II","TT 69/13,8 kV C.GRANDE II TA1 PB","DIT","","061/2001","IPCA","RPC","PRT 120/2016","2017-07-01","2028-06-30",293959.46999999997,"2024-06-01","Active","","Componente Financeiro apurado referente ao período de Janeiro/2013 a Junho/2017, com prazo de pagamento de 8 anos, conforme consta no § 3º e § 4º, do Art. 1º, da PRT 120/2016. * Receita revisada no ciclo 2020-2021. * Receita revisada em 05-07-2024",0]
[null,"CHESF","C.GRANDE II","TR 230/69 kV C.GRANDE II TR6 PB","RBF","FT TR 230/69 kV C.GRANDE II TR6 PB","061/2001","IPCA","RBNI","REA 8328/2019","2022-12-12","2057-04-01",2136514.04,"2024-06-01","Active","T2019-070","Instalação do quarto transformador trifásico 230/69 kV - 100 MVA na SE Campina Grande II, TR6. *(Receita revisada em 03/07/2024)",0]
[null,"CHESF","C.GRANDE II","TR 230/26 kV C.GRANDE II TR1 PB","RB","FT CE 100/-0 Mvar C.GRANDE II CE1 PB","061/2001","IPCA","RBSE","PRT 579/2012","2013-01-01","2043-01-01",639563.57999999996,"2024-06-01","Active","","*(RAP Portaria 579/2012 - Concessão prorrogada em 01/01/2013 – LEI 12783/2013 ) * Receita revisada no ciclo 2020-2021. * Receita revisada em 05-07-2024",0]
[null,"CHESF","C.GRANDE II","RTS 13,8 kV 5 Mvar C.GRANDE II RT1 PB","RBF","FT TR 230/138 kV C.GRANDE II TR1 PB","061/2001","IPCA","RBSE","PRT 120/2016","2017-07-01","2042-12-31",393495.6,"2024-06-01","Active","","Parcela de RAP calculada de acordo com a PRT 120/2016 e incluída a partir do ciclo 2017-2018. * Receita revisada em 05-07-2024",0]
[null,"CHESF","C.GRANDE II","MG 230 kV C.GRANDE II MG1 PB","RB","FT MG 230 kV C.GRANDE II MG1 PB","061/2001","IPCA","RBSE","PRT 120/2016","2017-07-01","2028-06-30",3158699.13,"2024-06-01","Active","","Componente Financeiro apurado referente ao período de Janeiro/2013 a Junho/2017, com prazo de pagamento de 8 anos, conforme consta no § 3º e § 4º, do Art. 1º, da PRT 120/2016. * Receita revisada no ciclo 2020-2021. * Receita revisada em 05-07-2024",0]
[null,"CHESF","C.GRANDE II","MG 230 kV C.GRANDE II MG1 PB","RB","FT MG 230 kV C.GRANDE II MG1 PB","061/2001","IPCA","RMEL","REN 905/2020","2017-04-24","2033-04-01",700802.36,"2024-06-01","Active","","Obras de Pequeno Porte sem RAP Prévia incluídas no processo de revisão da RAP das transmissoras prorrogadas de 2023, nos termos do Módulo 3 das Regras dos Serviços de Transmissão de Energia Elétrica. * Melhoria autorizada sem RAP Prévia incluído no reajuste do Ciclo 2024 - 2025 *(Receita revisada em 04/07/2024)",0]
[null,"CHESF","C.GRANDE II","MC 69 kV TR 230/69 kV C.GRANDE II TR4 PB","RBF","FT TR 230/69 kV C.GRANDE II TR4 PB","061/2001","IPCA","RMEL","REN 905/2020","2018-04-22","2048-04-24",29137.13,"2024-06-01","Active","","Obras de Pequeno Porte sem RAP Prévia incluídas no processo de revisão da RAP das transmissoras prorrogadas de 2023, nos termos do Módulo 3 das Regras dos Serviços de Transmissão de Energia Elétrica. * Melhoria autorizada sem RAP Prévia incluído no reajuste do Ciclo 2024 - 2025 *(Receita revisada em 04/07/2024)",0]
[null,"CHESF","C.GRANDE II","MC 26 kV TR 230/26 kV C.GRANDE II TR1 PB CE1","RB","FT CE 100/-0 Mvar C.GRANDE II CE1 PB","061/2001","IPCA","RBSE","PRT 579/2012","2013-01-01","2043-01-01",63300.11,"2024-06-01","Active","","*(RAP Portaria 579/2012 - Concessão prorrogada em 01/01/2013 – LEI 12783/2013 ) * Receita revisada no ciclo 2020-2021. * Receita revisada em 05-07-2024",0]
[null,"CHESF","C.GRANDE II","MC 230 kV TR 230/26 kV C.GRANDE II TR1 PB CE1/CE2","RB","FT CE 100/-0 Mvar C.GRANDE II CE1 PB","061/2001","IPCA","RBSE","PRT 579/2012","2013-01-01","2043-01-01",152660.57,"2024-06-01","Active","","*(RAP Portaria 579/2012 - Concessão prorrogada em 01/01/2013 – LEI 12783/2013 ) * Receita revisada no ciclo 2020-2021. * Receita revisada em 05-07-2024",0]
[null,"CHESF","C.GRANDE II","MC 230 kV RTB 230 kV 10 Mvar C.GRANDE II RT1 PB","RB","FT RTB 230 kV 10 Mvar C.GRANDE II RT1 PB","061/2001","IPCA","RBSE","PRT 579/2012","2013-01-01","2043-01-01",141825.28,"2024-06-01","Active","","*(RAP Portaria 579/2012 - Concessão prorrogada em 01/01/2013 – LEI 12783/2013 ) * Receita revisada no ciclo 2020-2021. * Receita revisada em 05-07-2024",0]
[null,"CHESF","C.GRANDE II","MC 230 kV BC 230 kV 50,5 MVAr C.GRANDE II BC1 PB","RB","FT BC 230 kV 50,5 MVAr C.GRANDE II BC1 PB","061/2001","IPCA","RMEL","REN 905/2020","2020-12-28","2050-12-27",18218.810000000001,"2024-06-01","Active","","Obras de Pequeno Porte sem RAP Prévia incluídas no processo de revisão da RAP das transmissoras prorrogadas de 2023, nos termos do Módulo 3 das Regras dos Serviços de Transmissão de Energia Elétrica. * Melhoria autorizada sem RAP Prévia incluído no reajuste do Ciclo 2024 - 2025 *(Receita revisada em 04/07/2024)",0]
[null,"CHESF","C.GRANDE II","MC 138 kV TR 230/138 kV C.GRANDE II TR2 PB","RBF","FT TR 230/138 kV C.GRANDE II TR2 PB","061/2001","IPCA","RBSE","PRT 120/2016","2017-07-01","2042-12-31",352696.92,"2024-06-01","Active","","Parcela de RAP calculada de acordo com a PRT 120/2016 e incluída a partir do ciclo 2017-2018. * Receita revisada em 05-07-2024",0]
[null,"CHESF","C.GRANDE II","MC 13,8 kV TR 230/138 kV C.GRANDE II TR2 PB","RBF","FT TR 230/138 kV C.GRANDE II TR2 PB","061/2001","IPCA","RBSE","PRT 579/2012","2013-01-01","2043-01-01",48945.79,"2024-06-01","Active","","*(RAP Portaria 579/2012 - Concessão prorrogada em 01/01/2013 – LEI 12783/2013 ) * Receita revisada no ciclo 2020-2021. * Receita revisada em 05-07-2024",0]
[null,"CHESF","C.GRANDE II","MC 13,8 kV CS 20/-10 MVAr C.GRANDE II CS1 PB","RBF","FT CS 20/-10 MVAr C.GRANDE II CS1 PB","061/2001","IPCA","RBSE","PRT 579/2012","2013-01-01","2043-01-01",60978.400000000001,"2024-06-01","Active","","*(RAP Portaria 579/2012 - Concessão prorrogada em 01/01/2013 – LEI 12783/2013 ) * Receita revisada no ciclo 2020-2021. * Receita revisada em 05-07-2024",0]
[null,"CHESF","C.GRANDE II","EL 69 kV C.GRANDE II JUAZEIRINHO","DIT","","061/2001","IPCA","RPC","PRT 120/2016","2017-07-01","2028-06-30",243571.37,"2024-06-01","Active","","Componente Financeiro apurado referente ao período de Janeiro/2013 a Junho/2017, com prazo de pagamento de 8 anos, conforme consta no § 3º e § 4º, do Art. 1º, da PRT 120/2016. * Receita revisada no ciclo 2020-2021. * Receita revisada em 05-07-2024",0]
[null,"CHESF","C.GRANDE II","EL 69 kV C.GRANDE II C.GRANDE I","DIT","","061/2001","IPCA","RMEL","REN 643/2014","2015-10-09","2030-10-08",310.60000000000002,"2024-06-01","Active","","Revitalização Necessária: Instalação de contatos auxiliares de chaves seccionadoras, Tensão 69kV, Posição 32J2-5.Melhoria incluída no ciclo 2016-2017. *(Receita revisada em 06/07/2020) *(Receita revisada em 03/07/2024)",0]
[null,"CHESF","C.GRANDE II","EL 230 kV C.GRANDE II LT 230 kV TACAIMBO /C.GRANDE II C-1 PE/PB","RB","FT LT 230 kV TACAIMBO /C.GRANDE II C-1 PE/PB","061/2001","IPCA","RBSE","PRT 120/2016","2017-07-01","2028-06-30",725669.94,"2024-06-01","Active","","Componente Financeiro apurado referente ao período de Janeiro/2013 a Junho/2017, com prazo de pagamento de 8 anos, conforme consta no § 3º e § 4º, do Art. 1º, da PRT 120/2016. * Receita revisada no ciclo 2020-2021. * Receita revisada em 05-07-2024",0]
[null,"CHESF","C.GRANDE II","EL 230 kV C.GRANDE II LT 230 kV TACAIMBO /C.GRANDE II C-1 PE/PB","RB","FT LT 230 kV TACAIMBO /C.GRANDE II C-1 PE/PB","061/2001","IPCA","RMEL","REN 443/2011","2017-07-12","2047-07-15",17652.68,"2024-06-01","Active","","SUBSTITUIÇÃO DE ISOLADORES DE VIDRO POR PORCELANA, EM ATENDIMENTO A RECOMENDAÇÃO RAP ONS 0053/2013, DA CHAVE SECCIONADORA, POSIÇÃO 34C1-5 DA SE CAMPINA GRANDE II * Melhoria autorizada sem RAP Prévia incluído no reajuste do Ciclo 2018 - 2019 *(Receita revisada em 06/07/2020) *(Receita revisada em 03/07/2024)",0]
[null,"CHESF","C.GRANDE II","EL 230 kV C.GRANDE II LT 230 kV GOIANINHA /C.GRANDE II C-1 PE/PB","RB","FT LT 230 kV GOIANINHA /C.GRANDE II C-1 PE/PB","061/2001","IPCA","RMEL","REN 905/2020","2021-11-30","2045-07-19",312128.52,"2024-06-01","Active","","Obras de Pequeno Porte sem RAP Prévia incluídas no processo de revisão da RAP das transmissoras prorrogadas de 2023, nos termos do Módulo 3 das Regras dos Serviços de Transmissão de Energia Elétrica. * Melhoria autorizada sem RAP Prévia incluído no reajuste do Ciclo 2024 - 2025 *(Receita revisada em 04/07/2024)",0]
[null,"CHESF","C.GRANDE II","EL 230 kV C.GRANDE II LT 230 kV C.GRANDE III /C.GRANDE II C-1 PB","RB","FT LT 230 kV C.GRANDE III /C.GRANDE II C-1 PB","008/2011","IPCA","RBL","CC 008/2011","2015-05-13","2041-10-13",307322.65000000002,"2024-06-01","Active","T2011-180-B","*Receita revisada no reajuste do ciclo 2017-2018. * Receita revisada em 23-06-2022",0]
[null,"CHESF","C.GRANDE II","EL 138 kV C.GRANDE II LT 138 kV C.GRANDE II /SANTA CRUZ II C-1 PB/RN","DIT","","061/2001","IPCA","RCDM","REA 4809/2014","2017-02-17","2047-10-09",63594.79,"2024-06-01","Active","","EL 138 kV C.GRANDE II LT 138 kV C.GRANDE II /SANTA CRUZ II C-1 PB/RN * Reforço autorizado sem RAP Prévia incluído no reajuste do Ciclo 2017 - 2018 *(Receita revisada em 06/07/2020) *(Receita revisada em 03/07/2024)",0]
[null,"CHESF","C.GRANDE II","CE 100/-0 Mvar C.GRANDE II CE2 PB","RB","FT CE 100/-0 Mvar C.GRANDE II CE1 PB","061/2001","IPCA","RBSE","PRT 120/2016","2017-07-01","2028-06-30",7533957.8300000001,"2024-06-01","Active","","Componente Financeiro apurado referente ao período de Janeiro/2013 a Junho/2017, com prazo de pagamento de 8 anos, conforme consta no § 3º e § 4º, do Art. 1º, da PRT 120/2016. * Receita revisada no ciclo 2020-2021. * Receita revisada em 05-07-2024",0]
[null,"CHESF","C.GRANDE II","BC 69 kV 20,3 Mvar C.GRANDE II BC1 PB","DIT","","061/2001","IPCA","RPC","PRT 579/2012","2013-01-01","2043-01-01",108981.33,"2024-06-01","Active","","*(RAP Portaria 579/2012 - Concessão prorrogada em 01/01/2013 – LEI 12783/2013 ) * Receita revisada no ciclo 2020-2021. * Receita revisada em 05-07-2024",0]
[null,"CHESF","C.GRANDE III","RTL 500 kV 33,33 Mvar C.GRANDE III RTR2 PB","RB","FT RTL 500 kV 33,33 Mvar C.GRANDE III RTR2 PB","008/2011","IPCA","RBL","CC 008/2011","2015-05-13","2041-10-13",325627.71999999997,"2024-06-01","Active","T2011-180-B","*Receita revisada no reajuste do ciclo 2017-2018. * Receita revisada em 23-06-2022",0]
[null,"CHESF","C.GRANDE III","MC 500 kV TR 500/230 kV C.GRANDE III TR1 PB","RB","FT TR 500/230 kV C.GRANDE III TR1 PB","008/2011","IPCA","RBL","CC 008/2011","2015-05-13","2041-10-13",595599.22,"2024-06-01","Active","T2011-180-B","*Receita revisada no reajuste do ciclo 2017-2018. * Receita revisada em 23-06-2022",0]
[null,"CHESF","C.GRANDE III","EL 230 kV C.GRANDE III LT 230 kV C.GRANDE III /RIACHAO II C-1 PB/RN","RB","FT LT 230 kV C.GRANDE III /RIACHAO II C-1 PB/RN","061/2001","IPCA","RBNI","REA 10226/2021","2017-01-27","2042-12-31",73992.259999999995,"2024-06-01","Active","","Parcela adicional de RAP para operação e manutenção de entrada de linha em 230 kV, arranjo barra dupla a quatro chaves, na subestação Campina Grande III, associada à linha de transmissão 230 kV Campina Grande III – Extremoz II C1. *(Receita revisada em 03/07/2024)",0]
[null,"CGT ELETROSUL","C.MOURAO","MC 230 kV TR 230/138 kV C.MOURAO TR1 PR","RBF","FT TR 230/138 kV C.MOURAO TR1 PR","057/2001","IPCA","RBSE","PRT 579/2012","2013-01-01","2043-01-01",118590.15,"2024-06-01","Active","","*(RAP Portaria 579/2012 - Concessão prorrogada em 01/01/2013 – LEI 12783/2013 ) * Receita revisada no ciclo 2020-2021. * Receita revisada em 05-07-2024",0]
[null,"CGT ELETROSUL","C.MOURAO","IB 230 kV MG 230 kV C.MOURAO MG1 PR IB1","RB","FT MG 230 kV C.MOURAO MG1 PR","057/2001","IPCA","RMEL","REN 905/2020","2022-10-19","2052-10-21",49003.8,"2024-06-01","Active","","Obras de Pequeno Porte sem RAP Prévia incluídas no processo de revisão da RAP das transmissoras prorrogadas de 2023, nos termos do Módulo 3 das Regras dos Serviços de Transmissão de Energia Elétrica. * Melhoria autorizada sem RAP Prévia incluído no reajuste do Ciclo 2024 - 2025 *(Receita revisada em 04/07/2024)",0]
[null,"CGT ELETROSUL","C.NOVOS","TR 230/138 kV C.NOVOS TR5 SC","RBF","FT TR  230/138  kV C.NOVOS        TR5 SC","057/2001","IPCA","RBSE","PRT 120/2016","2017-07-01","2042-12-31",517768.57,"2024-06-01","Active","","Parcela de RAP calculada de acordo com a PRT 120/2016 e incluída a partir do ciclo 2017-2018. * Receita revisada em 05-07-2024",0]
[null,"CGT ELETROSUL","C.NOVOS","TR 230/138 kV C.NOVOS TR3 SC","RBF","FT TR  230/138  kV C.NOVOS        TR3 SC","057/2001","IPCA","RBSE","PRT 579/2012","2013-01-01","2043-01-01",353395.97,"2024-06-01","Active","","*(RAP Portaria 579/2012 - Concessão prorrogada em 01/01/2013 – LEI 12783/2013 ) * Receita revisada no ciclo 2020-2021. * Receita revisada em 05-07-2024",0]
[null,"CGT ELETROSUL","C.NOVOS","RTL 500 kV 100 Mvar C.NOVOS RT1 SC","RB","FT RTL 500 kV 100 Mvar C.NOVOS RT1 SC","057/2001","IPCA","RMELP","REA 13930/2023","","",2601895.0099999998,"2024-06-01","Expected","T2023-003","Obra de Substituição Completa - Substituição do reator monofásico, RE1, 525 kV, 3x33,333 Mvar, Fases A, B e C, SE Campos Novos. As desativações associadas a esta substituição devem atender ao disposto no Módulo 9 do PRORET. Foi considerada receita adicional de O&M para o novo equipamento. SGPMR 0001170/2021, 0001171/2021 e 0001174/2021.",0]
[null,"CGT ELETROSUL","C.NOVOS","MG 500 kV C.NOVOS MG1 SC","RB","FT MG 500 kV C.NOVOS MG1 SC","057/2001","IPCA","RMEL","REN 443/2011","2015-04-01","2032-03-31",9051.36,"2024-06-01","Active","","Aquisição e substituição de um banco de baterias de 48 Vcc - Bat1 * Melhoria autorizada sem RAP Prévia incluído no reajuste do Ciclo 2018 - 2019 *(Receita revisada em 06/07/2020) *(Receita revisada em 03/07/2024)",0]
[null,"CGT ELETROSUL","C.NOVOS","MC 500 kV RTL 500 kV 75 Mvar C.NOVOS RT4 SC","RB","FT LT 525 kV C.NOVOS /NOVA STA RITA C-1 SC/RS","005/2006","IPCA","RBL","CC 005/2006","2006-04-27","2036-04-27",341775.02,"2024-06-01","Active","","Contrato de Concessão nº 005/2006 *(Considera adicional de RGR relativo à prorrogação do encargo) * Receita revisada em 20-05-2024",0]
[null,"CGT ELETROSUL","C.NOVOS","MC 230 kV TR 500/230 kV C.NOVOS TR2 SC","RB","FT TR 500/230 kV C.NOVOS TR2 SC","057/2001","IPCA","RMEL","REN 905/2020","2023-01-30","2056-01-29",215860.68,"2024-06-01","Active","","Obras de Pequeno Porte sem RAP Prévia incluídas no processo de revisão da RAP das transmissoras prorrogadas de 2023, nos termos do Módulo 3 das Regras dos Serviços de Transmissão de Energia Elétrica. * Melhoria autorizada sem RAP Prévia incluído no reajuste do Ciclo 2024 - 2025 *(Receita revisada em 04/07/2024)",0]
[null,"CGT ELETROSUL","C.NOVOS","MC 230 kV TR 230/138 kV C.NOVOS TR5 SC","RBF","FT TR  230/138  kV C.NOVOS        TR5 SC","057/2001","IPCA","RMEL","REN 905/2020","2023-01-30","2047-01-29",31954.71,"2024-06-01","Active","","Obras de Pequeno Porte sem RAP Prévia incluídas no processo de revisão da RAP das transmissoras prorrogadas de 2023, nos termos do Módulo 3 das Regras dos Serviços de Transmissão de Energia Elétrica. * Melhoria autorizada sem RAP Prévia incluído no reajuste do Ciclo 2024 - 2025 *(Receita revisada em 04/07/2024)",0]
[null,"CGT ELETROSUL","C.NOVOS","MC 138 kV TR 230/138 kV C.NOVOS TR5 SC","RBF","FT TR  230/138  kV C.NOVOS        TR5 SC","057/2001","IPCA","RMEL","REN 905/2020","2021-03-31","2047-09-20",34048.03,"2024-06-01","Active","","Obras de Pequeno Porte sem RAP Prévia incluídas no processo de revisão da RAP das transmissoras prorrogadas de 2023, nos termos do Módulo 3 das Regras dos Serviços de Transmissão de Energia Elétrica. * Melhoria autorizada sem RAP Prévia incluído no reajuste do Ciclo 2024 - 2025 *(Receita revisada em 04/07/2024)",0]
[null,"CGT ELETROSUL","C.NOVOS","IB 500 kV MG 500 kV C.NOVOS MG1 SC IB1","RB","FT MG 500 kV C.NOVOS MG1 SC","057/2001","IPCA","RBSE","PRT 579/2012","2013-01-01","2043-01-01",356407.48,"2024-06-01","Active","","*(RAP Portaria 579/2012 - Concessão prorrogada em 01/01/2013 – LEI 12783/2013 ) * Receita revisada no ciclo 2020-2021. * Receita revisada em 05-07-2024",0]
[null,"CGT ELETROSUL","C.NOVOS","EL 525 kV C.NOVOS LT 525 kV C.NOVOS /CAXIAS C-1 SC/RS","RB","FT LT 525 kV C.NOVOS /CAXIAS C-1 SC/RS","057/2001","IPCA","RMEL","REN 643/2014","2015-02-01","2045-02-03",50489.06,"2024-06-01","Active","","Substituição de 3 TPCs do circuito 525 kV Caxias (LT CAX). Melhoria incluída no reajuste ciclo 2016-2017. *(Receita revisada em 06/07/2020) *(Receita revisada em 03/07/2024)",0]
[null,"CGT ELETROSUL","C.NOVOS","EL 500 kV C.NOVOS LT 500 kV AREIA /C.NOVOS C-1 PR/SC","RB","FT LT 500 kV AREIA /C.NOVOS C-1 PR/SC","057/2001","IPCA","RMEL","REN 443/2011","2016-05-15","2040-05-14",38296.81,"2024-06-01","Active","","Substituição dos Para-Raios 525kV do circuito Areia * Melhoria autorizada sem RAP Prévia incluído no reajuste do Ciclo 2018 - 2019. *Receita alterada no recurso contra a REH 2.407/2018. *(Receita revisada em 06/07/2020) *(Receita revisada em 03/07/2024)",0]
[null,"CGT ELETROSUL","C.NOVOS","EL 138 kV C.NOVOS LT 138 kV VIDAL R. JR /C.NOVOS C-2 SC","DIT","","057/2001","IPCA","RMEL","REN 905/2020","2021-12-20","2054-12-19",97189.29,"2024-06-01","Active","","Obras de Pequeno Porte sem RAP Prévia incluídas no processo de revisão da RAP das transmissoras prorrogadas de 2023, nos termos do Módulo 3 das Regras dos Serviços de Transmissão de Energia Elétrica. * Melhoria autorizada sem RAP Prévia incluído no reajuste do Ciclo 2024 - 2025 *(Receita revisada em 04/07/2024)",0]
[null,"ELETRONORTE","CALADINHO II","IB 138 kV MG 230 kV CALADINHO II MG1 RO IB1","DIT","","013/2022","IPCA","RPEC","CC 013/2022","","",522322.5,"2024-06-01","Expected","T2022-127","SE 230/138 kV Caladinho II - DIT",0]
[null,"CHESF","CAMACARI II","TR 500/230 kV CAMACARI II TRR1 BA","RB","FT TR 500/230 kV CAMACARI II TRR1 BA","061/2001","IPCA","RBSE","PRT 579/2012","2013-01-01","2043-01-01",628484.48,"2024-06-01","Active","","*(RAP Portaria 579/2012 - Concessão prorrogada em 01/01/2013 – LEI 12783/2013 ) * Receita revisada no ciclo 2020-2021. * Receita revisada em 05-07-2024",0]
[null,"CHESF","CAMACARI II","TR 500/230 kV CAMACARI II TR4 BA","RB","FT TR 500/230 kV CAMACARI II TR4 BA","061/2001","IPCA","RMEL","REN 905/2020","2021-12-18","2056-11-25",10943.25,"2024-06-01","Active","","Obras de Pequeno Porte sem RAP Prévia incluídas no processo de revisão da RAP das transmissoras prorrogadas de 2023, nos termos do Módulo 3 das Regras dos Serviços de Transmissão de Energia Elétrica. * Melhoria autorizada sem RAP Prévia incluído no reajuste do Ciclo 2024 - 2025 *(Receita revisada em 04/07/2024)",0]
[null,"CHESF","CAMACARI II","TR 500/230 kV CAMACARI II TR3 BA","RB","FT TR 500/230 kV CAMACARI II TR3 BA","061/2001","IPCA","RMEL","REA 14107/2023","2023-06-13","2058-06-12",2377060.04,"2024-06-01","Active","T2023-053","Obra de Substituição Parcial - Substituição de autotransformador, posição 05T3 - Fase C. As desativações associadas a esta substituição devem atender ao disposto no Módulo 9 do PRORET. Foi considerada receita adicional de O&M para o novo equipamento. SGPMR 000611/2017",0]
[null,"CHESF","CAMACARI II","TR 230/13,8 kV CAMACARI II TRR1 BA","RB","FT TR 230/13,8 kV CAMACARI II TRR1 BA","061/2001","IPCA","RBSE","PRT 120/2016","2017-07-01","2042-12-31",744099.57,"2024-06-01","Active","","Parcela de RAP calculada de acordo com a PRT 120/2016 e incluída a partir do ciclo 2017-2018. * Receita revisada em 05-07-2024",0]
[null,"CHESF","CAMACARI II","TR 230/13,8 kV CAMACARI II TR7 BA","RB","FT CS 150/-105 MVAr CAMACARI II CS1 BA","061/2001","IPCA","RBSE","PRT 120/2016","2017-07-01","2042-12-31",2232298.7200000002,"2024-06-01","Active","","Parcela de RAP calculada de acordo com a PRT 120/2016 e incluída a partir do ciclo 2017-2018. * Receita revisada em 05-07-2024",0]
[null,"CHESF","CAMACARI II","RTL 500 kV 33,3 Mvar CAMACARI II RTR1 BA","RB","FT RTL 500 kV 33,3 Mvar CAMACARI II RTR1 BA","061/2001","IPCA","RBSE","PRT 120/2016","2017-07-01","2028-06-30",746746.48,"2024-06-01","Active","","Componente Financeiro apurado referente ao período de Janeiro/2013 a Junho/2017, com prazo de pagamento de 8 anos, conforme consta no § 3º e § 4º, do Art. 1º, da PRT 120/2016. * Receita revisada no ciclo 2020-2021. * Receita revisada em 05-07-2024",0]
[null,"CHESF","CAMACARI II","MC 69 kV TT 69/13,8 kV CAMACARI II TA2 BA","DIT","","061/2001","IPCA","RPC","PRT 579/2012","2013-01-01","2043-01-01",26473.73,"2024-06-01","Active","","*(RAP Portaria 579/2012 - Concessão prorrogada em 01/01/2013 – LEI 12783/2013 ) * Receita revisada no ciclo 2020-2021. * Receita revisada em 05-07-2024",0]
[null,"CHESF","CAMACARI II","MC 500 kV TR 500/230 kV CAMACARI II TR4 BA","RB","FT TR 500/230 kV CAMACARI II TR4 BA","061/2001","IPCA","RMEL","REN 443/2011","2015-09-12","2045-09-14",15013.23,"2024-06-01","Active","","SUBSTITUIÇÃO DE TC SIEMENS AKOF 500 * Melhoria autorizada sem RAP Prévia incluído no reajuste do Ciclo 2017 - 2018 *(Receita revisada em 06/07/2020) *(Receita revisada em 03/07/2024)",0]
[null,"CHESF","CAMACARI II","MC 500 kV RTL 500 kV 100 Mvar CAMACARI II RT1 BA","RB","FT RTL 500 kV 100 Mvar CAMACARI II RT1 BA","061/2001","IPCA","RMEL","REN 905/2020","2021-09-11","2053-05-19",401175.87,"2024-06-01","Active","","Obras de Pequeno Porte sem RAP Prévia incluídas no processo de revisão da RAP das transmissoras prorrogadas de 2023, nos termos do Módulo 3 das Regras dos Serviços de Transmissão de Energia Elétrica. * Melhoria autorizada sem RAP Prévia incluído no reajuste do Ciclo 2024 - 2025 *(Receita revisada em 04/07/2024)",0]
[null,"CHESF","CAMACARI II","MC 230 kV TR 500/230 kV CAMACARI II TR4 BA","RB","FT TR 500/230 kV CAMACARI II TR4 BA","061/2001","IPCA","RBSE","PRT 579/2012","2013-01-01","2043-01-01",163534.93,"2024-06-01","Active","","*(RAP Portaria 579/2012 - Concessão prorrogada em 01/01/2013 – LEI 12783/2013 ) * Receita revisada no ciclo 2020-2021. * Receita revisada em 05-07-2024",0]
[null,"CHESF","CAMACARI II","MC 230 kV TR 500/230 kV CAMACARI II TR2 BA","RB","FT TR 500/230 kV CAMACARI II TR2 BA","061/2001","IPCA","RMEL","REN 643/2014","2014-02-23","2045-03-03",49290.91,"2024-06-01","Active","","SUBSTITUIÇÃO DOS TC NISSIN 94T2-B FASES A/B/C Melhoria incluída no reajuste ciclo 2016-2017. *(Receita revisada em 06/07/2020) *(Receita revisada em 03/07/2024)",0]
[null,"CHESF","CAMACARI II","MC 230 kV TR 230/69 kV CAMACARI II TR6 BA","RBF","FT TR 230/69 kV CAMACARI II TR6 BA","061/2001","IPCA","RMEL","REN 905/2020","2018-01-30","2033-06-20",313594.21999999997,"2024-06-01","Active","","Obras de Pequeno Porte sem RAP Prévia incluídas no processo de revisão da RAP das transmissoras prorrogadas de 2023, nos termos do Módulo 3 das Regras dos Serviços de Transmissão de Energia Elétrica. * Melhoria autorizada sem RAP Prévia incluído no reajuste do Ciclo 2024 - 2025 *(Receita revisada em 04/07/2024)",0]
[null,"CHESF","CAMACARI II","MC 230 kV BC 230 kV 100 Mvar CAMACARI II BC1 BA","RB","FT BC 230 kV 100 Mvar CAMACARI II BC1 BA","061/2001","IPCA","RBNIA","REA 12205/2022","","",1762775.39,"2024-06-01","Expected","T2022-099","Instalação do Módulo de Manobra Conexão de Capacitor Derivação (230kV - BD4) para a Instalação do 1º Capacitor em Derivação 230 kV, 1 x 100 Mvar trifásico.",0]
[null,"CHESF","CAMACARI II","IB 500 kV MG 500 kV CAMACARI II MG1 BA IB4","RB","FT MG 500 kV CAMACARI II MG1 BA","061/2001","IPCA","RBSE","PRT 579/2012","2013-01-01","2043-01-01",444129.34,"2024-06-01","Active","","*(RAP Portaria 579/2012 - Concessão prorrogada em 01/01/2013 – LEI 12783/2013 ) * Receita revisada no ciclo 2020-2021. * Receita revisada em 05-07-2024",0]
[null,"CHESF","CAMACARI II","IB 500 kV MG 500 kV CAMACARI II MG1 BA IB4","RB","FT MG 500 kV CAMACARI II MG1 BA","061/2001","IPCA","RMEL","REN 443/2011","2015-11-13","2045-11-15",15098.52,"2024-06-01","Active","","SUBSTITUIÇÃO DE TC SIEMENS AKOF 500 * Melhoria autorizada sem RAP Prévia incluído no reajuste do Ciclo 2017 - 2018 *(Receita revisada em 06/07/2020) *(Receita revisada em 03/07/2024)",0]
[null,"CHESF","CAMACARI II","IB 230 kV MG 500 kV CAMACARI II MG1 BA IB3","RB","FT MG 500 kV CAMACARI II MG1 BA","061/2001","IPCA","RBNI","REA 6137/2016","2023-10-09","2053-10-08",967316.87,"2024-06-01","Active","T2016-088","Instalação, na Subestação Camaçari II, de um disjuntor seccionador da barra 1 em 230 kV",0]
[null,"CHESF","CAMACARI II","IB 230 kV MG 500 kV CAMACARI II MG1 BA IB1","RB","FT MG 500 kV CAMACARI II MG1 BA","061/2001","IPCA","RMEL","REN 643/2014","2014-02-09","2045-02-17",16408.849999999999,"2024-06-01","Active","","SUBSTITUIÇÃO DOS TC NISSIN 94D1 FASES B Melhoria incluída no reajuste ciclo 2016-2017. *(Receita revisada em 06/07/2020) *(Receita revisada em 03/07/2024)",0]
[null,"CHESF","CAMACARI II","EL 69 kV CAMACARI II STA HELENA-02F2","DIT","","061/2001","IPCA","RMEL","REN 905/2020","2020-07-23","2050-12-19",106557.79,"2024-06-01","Active","","Obras de Pequeno Porte sem RAP Prévia incluídas no processo de revisão da RAP das transmissoras prorrogadas de 2023, nos termos do Módulo 3 das Regras dos Serviços de Transmissão de Energia Elétrica. * Melhoria autorizada sem RAP Prévia incluído no reajuste do Ciclo 2024 - 2025 *(Receita revisada em 04/07/2024)",0]
[null,"CHESF","CAMACARI II","EL 500 kV CAMACARI II LT 500 kV CAMACARI IV /CAMACARI II C-1 BA","RB","FT LT 500 kV CAMACARI IV /CAMACARI II C-1 BA","061/2001","IPCA","RBSE","PRT 120/2016","2017-07-01","2028-06-30",1560725.64,"2024-06-01","Active","","Componente Financeiro apurado referente ao período de Janeiro/2013 a Junho/2017, com prazo de pagamento de 8 anos, conforme consta no § 3º e § 4º, do Art. 1º, da PRT 120/2016. * Receita revisada no ciclo 2020-2021. * Receita revisada em 05-07-2024",0]
[null,"CHESF","CAMACARI II","EL 500 kV CAMACARI II LT 500 kV CAMACARI IV /CAMACARI II C-1 BA","RB","FT LT 500 kV CAMACARI IV /CAMACARI II C-1 BA","061/2001","IPCA","RMEL","REN 905/2020","2022-02-19","2051-05-14",108776.47,"2024-06-01","Active","","Obras de Pequeno Porte sem RAP Prévia incluídas no processo de revisão da RAP das transmissoras prorrogadas de 2023, nos termos do Módulo 3 das Regras dos Serviços de Transmissão de Energia Elétrica. * Melhoria autorizada sem RAP Prévia incluído no reajuste do Ciclo 2024 - 2025 *(Receita revisada em 04/07/2024)",0]
[null,"CHESF","CAMACARI II","EL 230 kV CAMACARI II VAGO2","RB","FT MG 500 kV CAMACARI II MG1 BA","061/2001","IPCA","RBSE","PRT 579/2012","2013-01-01","2043-01-01",228078.42,"2024-06-01","Active","","*(RAP Portaria 579/2012 - Concessão prorrogada em 01/01/2013 – LEI 12783/2013 ) * Receita revisada no ciclo 2020-2021. * Receita revisada em 05-07-2024",0]
[null,"CHESF","CAMACARI II","EL 230 kV CAMACARI II LT 230 kV CAMACARI II /PITUACU C-1 BA","RB","FT LT 230 kV CAMACARI II /PITUACU C-1 BA","061/2001","IPCA","RBSE","PRT 579/2012","2013-01-01","2043-01-01",228078.42,"2024-06-01","Active","","*(RAP Portaria 579/2012 - Concessão prorrogada em 01/01/2013 – LEI 12783/2013 ) * Receita revisada no ciclo 2020-2021. * Receita revisada em 05-07-2024",0]
[null,"CHESF","CAMACARI II","EL 230 kV CAMACARI II LT 230 kV CAMACARI II /FEIRA DE SANTANA III C-2 BA","RB","FT LT 230 kV CAMACARI II /FEIRA DE SANTANA III C-2 BA","061/2001","IPCA","RBSE","PRT 579/2012","2013-01-01","2043-01-01",228078.42,"2024-06-01","Active","","*(RAP Portaria 579/2012 - Concessão prorrogada em 01/01/2013 – LEI 12783/2013 ) * Receita revisada no ciclo 2020-2021. * Receita revisada em 05-07-2024",0]
[null,"CHESF","CAMACARI II","EL 230 kV CAMACARI II LT 230 kV CAMACARI II /CARAIBAS C-1 BA","DIT","","061/2001","IPCA","RCDM","REA 6137/2016","2020-07-28","2050-11-04",70274.06,"2024-06-01","Active","T2016-088","Adequação do módulo de entrada de linha 230 kV CAMACARI II /CARAIBAS C-1 com a substituição de três transformadores de corrente e implantação de proteção de barra adaptativa conjugada com falha de disjuntor. *(Receita revisada em 03/07/2024)",0]
[null,"CHESF","CAMACARI II","EL 230 kV CAMACARI II LT 230 kV CAMACARI II /BRASKEM C-1 BA","DIT","","061/2001","IPCA","RCDM","REA 6137/2016","2020-06-30","2050-09-07",66572.460000000006,"2024-06-01","Active","T2016-088","Adequação do módulo de entrada de linha 230 kV CAMACARI II /BRASKEM C-1 com a substituição de três transformadores de corrente e implantação de proteção de barra adaptativa conjugada com falha de disjuntor. *(Receita revisada em 03/07/2024)",0]
[null,"CHESF","CAMACARI II","CS 150/-105 MVAr CAMACARI II CS1 BA","RB","FT CS 150/-105 MVAr CAMACARI II CS1 BA","061/2001","IPCA","RBSE","PRT 579/2012","2013-01-01","2043-01-01",1633153.89,"2024-06-01","Active","","*(RAP Portaria 579/2012 - Concessão prorrogada em 01/01/2013 – LEI 12783/2013 ) * Receita revisada no ciclo 2020-2021. * Receita revisada em 05-07-2024",0]
[null,"CHESF","CAMACARI II","CS 150/-105 MVAr CAMACARI II CS1 BA","RB","FT CS 150/-105 MVAr CAMACARI II CS1 BA","061/2001","IPCA","RMEL","REN 905/2020","2022-12-31","2050-03-10",1652779.97,"2024-06-01","Active","","Obras de Pequeno Porte sem RAP Prévia incluídas no processo de revisão da RAP das transmissoras prorrogadas de 2023, nos termos do Módulo 3 das Regras dos Serviços de Transmissão de Energia Elétrica. * Melhoria autorizada sem RAP Prévia incluído no reajuste do Ciclo 2024 - 2025 *(Receita revisada em 04/07/2024)",0]
[null,"CHESF","CAMACARI IV","MC 500 kV RTL 500 kV 148 Mvar CAMACARI IV RT1 BA","RB","FT RTL 500 kV 148 Mvar CAMACARI IV RT1 BA","061/2001","IPCA","RBSE","PRT 579/2012","2013-01-01","2043-01-01",358491.32,"2024-06-01","Active","","*(RAP Portaria 579/2012 - Concessão prorrogada em 01/01/2013 – LEI 12783/2013 ) * Receita revisada no ciclo 2020-2021. * Receita revisada em 05-07-2024",0]
[null,"CHESF","CAMACARI IV","MC 500 kV RTL 500 kV 148 Mvar CAMACARI IV RT1 BA","RB","FT RTL 500 kV 148 Mvar CAMACARI IV RT1 BA","061/2001","IPCA","RMEL","REN 905/2020","2021-06-27","2054-06-26",233184.49,"2024-06-01","Active","","Obras de Pequeno Porte sem RAP Prévia incluídas no processo de revisão da RAP das transmissoras prorrogadas de 2023, nos termos do Módulo 3 das Regras dos Serviços de Transmissão de Energia Elétrica. * Melhoria autorizada sem RAP Prévia incluído no reajuste do Ciclo 2024 - 2025 *(Receita revisada em 04/07/2024)",0]
[null,"CHESF","CAMACARI IV","EL 500 kV CAMACARI IV LT 500 kV JARDIM /CAMACARI IV C-1 SE/BA","RB","FT LT 500 kV JARDIM /CAMACARI IV C-1 SE/BA","061/2001","IPCA","RMEL","REN 905/2020","2022-12-31","2037-12-30",2301.2399999999998,"2024-06-01","Active","","Obras de Pequeno Porte sem RAP Prévia incluídas no processo de revisão da RAP das transmissoras prorrogadas de 2023, nos termos do Módulo 3 das Regras dos Serviços de Transmissão de Energia Elétrica. * Melhoria autorizada sem RAP Prévia incluído no reajuste do Ciclo 2024 - 2025 *(Receita revisada em 04/07/2024)",0]
[null,"CHESF","CAMACARI IV","EL 230 kV CAMACARI IV LT 230 kV CAMACARI IV /PITUACU C-1 BA","RB","FT LT 230 kV CAMACARI IV /PITUACU C-1 BA","061/2001","IPCA","RBNI","REA 2891/2011","2014-05-05","2046-06-14",1001061.23,"2024-06-01","Active","T2010-074","Instalar um módulo de entrada de linha 230 kV, arranjo barra dupla a quatro chaves, referente à LT 230 kV Camaçari IV/ Pituaçu C1. *(Inclui alterações estabelecidas pela Lei 12.783/2013) *(Receita revisada em 06/07/2020) *(Receita revisada em 03/07/2024)",0]
[null,"CGT ELETROSUL","CAMAQUA 3","MC 69 kV TR 230/69 kV CAMAQUA 3 TR1 RS","RBF","FT TR 230/69 kV CAMAQUA 3 TR1 RS","004/2012","IPCA","RBL","CC 004/2012","2014-12-09","2042-05-10",160131.96,"2024-06-01","Active","T2012-074-B","*Receita revisada no reajuste do ciclo 2017-2018. * Receita revisada em 23-06-2022",0]
[null,"CGT ELETROSUL","CAMAQUA 3","EL 69 kV CAMAQUA 3 DIST2","DIT","","004/2012","IPCA","RPEC","CC 004/2012","2014-12-09","2042-05-10",279233.82,"2024-06-01","Active","T2012-074-B","*Receita revisada no reajuste do ciclo 2017-2018. * Receita revisada em 23-06-2022",0]
[null,"FURNAS","CAMPINAS","TT 13,8/0,12 kV CAMPINAS TR51 SP","RB","FT TR 500/345 kV CAMPINAS TR51 SP","062/2001","IPCA","RBSE","PRT 579/2012","2013-01-01","2043-01-01",77938.28,"2024-06-01","Active","","*(RAP Portaria 579/2012 - Concessão prorrogada em 01/01/2013 – LEI 12783/2013 ) * Receita revisada no ciclo 2020-2021. * Receita revisada em 05-07-2024",0]
[null,"FURNAS","CAMPINAS","TR 345/138 kV CAMPINAS TRR1 SP","RBF","FT TR 345/138 kV CAMPINAS TRR1 SP","062/2001","IPCA","RBNIA","DSP 1384/2024","","",1561014.34,"2024-06-01","Expected","T2024-123","Obra de Substituição Completa - Substituição do autotransformador reserva TRR1, 345/138 kV, de 50 MVA para 100 MVA, na SE Campinas.",0]
[null,"FURNAS","CAMPINAS","TR 345/138 kV CAMPINAS TR3 SP","RBF","FT TR 345/138 kV CAMPINAS TR3 SP","062/2001","IPCA","RBSE","PRT 120/2016","2017-07-01","2042-12-31",2760891.25,"2024-06-01","Active","","Parcela de RAP calculada de acordo com a PRT 120/2016 e incluída a partir do ciclo 2017-2018. * Receita revisada em 05-07-2024",0]
[null,"FURNAS","CAMPINAS","RTB 500 kV 136 Mvar CAMPINAS RT4 SP","RB","FT RTB 500 kV 136 Mvar CAMPINAS RT4 SP","062/2001","IPCA","RBSE","PRT 579/2012","2013-01-01","2043-01-01",660703.48,"2024-06-01","Active","","*(RAP Portaria 579/2012 - Concessão prorrogada em 01/01/2013 – LEI 12783/2013 ) * Receita revisada no ciclo 2020-2021. * Receita revisada em 05-07-2024",0]
[null,"FURNAS","CAMPINAS","MG 500 kV CAMPINAS MG1 SP","RB","FT MG 500 kV CAMPINAS MG1 SP","062/2001","IPCA","RBSE","PRT 120/2016","2017-07-01","2028-06-30",8014257.4199999999,"2024-06-01","Active","","Componente Financeiro apurado referente ao período de Janeiro/2013 a Junho/2017, com prazo de pagamento de 8 anos, conforme consta no § 3º e § 4º, do Art. 1º, da PRT 120/2016. * Receita revisada no ciclo 2020-2021. * Receita revisada em 05-07-2024",0]
[null,"FURNAS","CAMPINAS","MC 500 kV TR 500/345 kV CAMPINAS TR54 SP","RB","FT TR 500/345 kV CAMPINAS TR54 SP","062/2001","IPCA","RBSE","PRT 579/2012","2013-01-01","2043-01-01",365216.29,"2024-06-01","Active","","*(RAP Portaria 579/2012 - Concessão prorrogada em 01/01/2013 – LEI 12783/2013 ) * Receita revisada no ciclo 2020-2021. * Receita revisada em 05-07-2024",0]
[null,"FURNAS","CAMPINAS","MC 345 kV TR 500/345 kV CAMPINAS TR51 SP","RB","FT TR 500/345 kV CAMPINAS TR51 SP","062/2001","IPCA","RMEL","REN 905/2020","2023-01-31","2053-02-02",34754.410000000003,"2024-06-01","Active","","Obras de Pequeno Porte sem RAP Prévia incluídas no processo de revisão da RAP das transmissoras prorrogadas de 2023, nos termos do Módulo 3 das Regras dos Serviços de Transmissão de Energia Elétrica. * Melhoria autorizada sem RAP Prévia incluído no reajuste do Ciclo 2024 - 2025 *(Receita revisada em 04/07/2024)",0]
[null,"FURNAS","CAMPINAS","MC 345 kV TR 345/138 kV CAMPINAS TR2 SP","RBF","FT TR 345/138 kV CAMPINAS TR2 SP","062/2001","IPCA","RMEL","REN 643/2014","2015-08-07","2037-05-31",26301.45,"2024-06-01","Active","","Substituição de 3 para-raios no vão do banco de autotransformadores AT02 * Melhoria autorizada sem RAP Prévia incluído no reajuste do Ciclo 2017 - 2018 *(Receita revisada em 06/07/2020) *(Receita revisada em 03/07/2024)",0]
[null,"FURNAS","CAMPINAS","MC 13,8 kV RTB 13,8 kV 50 MVAr CAMPINAS RT5 SP","RB","FT RTB 13,8 kV 50 MVAr CAMPINAS RT5 SP","062/2001","IPCA","RBSE","PRT 579/2012","2013-01-01","2043-01-01",55155.41,"2024-06-01","Active","","*(RAP Portaria 579/2012 - Concessão prorrogada em 01/01/2013 – LEI 12783/2013 ) * Receita revisada no ciclo 2020-2021. * Receita revisada em 05-07-2024",0]
[null,"FURNAS","CAMPINAS","MC 13,8 kV RTB 13,8 kV 25 MVAr CAMPINAS RT1 SP","RBF","FT RTB 13,8 kV 25 MVAr CAMPINAS RT1 SP","062/2001","IPCA","RBSE","PRT 579/2012","2013-01-01","2043-01-01",55155.41,"2024-06-01","Active","","*(RAP Portaria 579/2012 - Concessão prorrogada em 01/01/2013 – LEI 12783/2013 ) * Receita revisada no ciclo 2020-2021. * Receita revisada em 05-07-2024",0]
[null,"FURNAS","CAMPINAS","EL 345 kV CAMPINAS LT 345 kV CAMPINAS /POCOS CALDAS C-1 SP/MG","RB","FT LT 345 kV CAMPINAS /POCOS CALDAS C-1 SP/MG","062/2001","IPCA","RBNI","REA 2040/2009","2013-04-20","2039-08-05",353007.78,"2024-06-01","Active","","Substituição de Bobina de blolqueio (2), TC, disjuntor e chave seccionadora. *(Receita revisada em 06/07/2020) *(Receita revisada em 03/07/2024)",0]
[null,"FURNAS","CAMPINAS","EL 345 kV CAMPINAS LT 345 kV CAMPINAS /GUARULHOS C-1 SP","RB","FT LT 345 kV CAMPINAS /GUARULHOS C-1 SP","062/2001","IPCA","RBSE","PRT 579/2012","2013-01-01","2043-01-01",295909.17,"2024-06-01","Active","","*(RAP Portaria 579/2012 - Concessão prorrogada em 01/01/2013 – LEI 12783/2013 ) * Receita revisada no ciclo 2020-2021. * Receita revisada em 05-07-2024",0]
[null,"FURNAS","CAMPINAS","EL 345 kV CAMPINAS LT 345 kV CAMPINAS /GUARULHOS C-1 SP","RB","FT LT 345 kV CAMPINAS /GUARULHOS C-1 SP","062/2001","IPCA","RBNI","REA 5484/2015","2018-08-20","2048-11-03",57858.6,"2024-06-01","Active","","Substituição de 1 chave seccionadora do vão Guarulhos (SC8041). * Reforço autorizado sem RAP Prévia incluído no reajuste do Ciclo 2019 - 2020 * Reforço autorizado sem RAP Prévia incluído no reajuste do Ciclo 2019 - 2020 *(Receita revisada em 03/07/2024)",0]
[null,"FURNAS","CAMPINAS","EL 138 kV CAMPINAS LT 138 kV TANQUINHO /CAMPINAS C-1 SP","DIT","","062/2001","IPCA","RMEL","REN 643/2014","2015-09-14","2037-08-08",26431.119999999999,"2024-06-01","Active","","Revitalização Necessária: Substituição de 3 para-raios PMI 2015-2018 Incluída no reajuste 16/17 *(Receita revisada em 06/07/2020) *(Receita revisada em 03/07/2024)",0]
[null,"CHESF","CAMPO FORMOSO","MG 230 kV CAMPO FORMOSO MG1 BA","RB","FT MG 230 kV CAMPO FORMOSO MG1 BA","061/2001","IPCA","RBNI","DSP 1172/2022","2015-11-25","2042-12-31",29149.55,"2024-06-01","Active","","Parcela adicional de RAP para operação e manutenção de 3 Módulo de Infraestrutura de Manobra - MIM 230 kV na SE Campo Formoso, associados as entradas de linha 230kV para as SE´sSenhor do Bonfim II e Ourolândia II (anteriormente, para a SE Irecê), em função do seccionamento da Linha de Transmissão 230 kV Senhor do Bonfim II - Irecê. *(Receita revisada em 03/07/2024)",0]
[null,"CGT ELETROSUL","CAMPO GRANDE","EL 138 kV CAMPO GRANDE LT 138 kV CAMPO GRANDE /U.MIMOSO C-4 MS","DIT","","057/2001","IPCA","RMEL","REN 643/2014","2013-08-29","2037-08-28",10127.36,"2024-06-01","Active","","Substituição dos para-raios de 120kV das LIs CGM-MIM4.Incluído no reajuste ciclo 2015-2016. *(Receita revisada em 06/07/2020) *(Receita revisada em 03/07/2024)",0]
[null,"CGT ELETROSUL","CAMPO GRANDE","EL 138 kV CAMPO GRANDE LT 138 kV CAMPO GRANDE /U.MIMOSO C-4 MS","DIT","","057/2001","IPCA","RMEL","REN 905/2020","2020-04-04","2047-10-10",19411.240000000002,"2024-06-01","Active","","Obras de Pequeno Porte sem RAP Prévia incluídas no processo de revisão da RAP das transmissoras prorrogadas de 2023, nos termos do Módulo 3 das Regras dos Serviços de Transmissão de Energia Elétrica. * Melhoria autorizada sem RAP Prévia incluído no reajuste do Ciclo 2024 - 2025 *(Receita revisada em 04/07/2024)",0]
[null,"CGT ELETROSUL","CAMPO GRANDE","EL 138 kV CAMPO GRANDE LT 138 kV CAMPO GRANDE /CG M.COUTO C-2 MS","DIT","","057/2001","IPCA","RPC","PRT 579/2012","2013-01-01","2043-01-01",143342.9,"2024-06-01","Active","","*(RAP Portaria 579/2012 - Concessão prorrogada em 01/01/2013 – LEI 12783/2013 ) * Receita revisada no ciclo 2020-2021. * Receita revisada em 05-07-2024",0]
[null,"CGT ELETROSUL","CAMPO GRANDE","EL 138 kV CAMPO GRANDE LT 138 kV A.GUARIROBA /CAMPO GRANDE C-1 MS","DIT","","057/2001","IPCA","RPC","PRT 579/2012","2013-01-01","2043-01-01",143342.9,"2024-06-01","Active","","*(RAP Portaria 579/2012 - Concessão prorrogada em 01/01/2013 – LEI 12783/2013 ) * Receita revisada no ciclo 2020-2021. * Receita revisada em 05-07-2024",0]
[null,"FURNAS","CAMPOS","TR 345/138 kV CAMPOS TRR1 RJ","RBF","FT TR 345/138 kV CAMPOS TRR1 RJ","062/2001","IPCA","RBNI","REA 4188/2013","2017-05-26","2051-12-16",838526.04,"2024-06-01","Active","T2013-038","Instalação, na subestação Campos, de uma unidade autotransformadora monofásica 345/138 kV, de 75 MVA, reserva. *(Receita revisada em 06/07/2020) *(Receita revisada em 03/07/2024)",0]
[null,"FURNAS","CAMPOS","MG 345 kV CAMPOS MG1 RJ","RB","FT MG 345 kV CAMPOS MG1 RJ","062/2001","IPCA","RBSE","PRT 579/2012","2013-01-01","2043-01-01",1124496.1299999999,"2024-06-01","Active","","*(RAP Portaria 579/2012 - Concessão prorrogada em 01/01/2013 – LEI 12783/2013 ) * Receita revisada no ciclo 2020-2021. * Receita revisada em 05-07-2024",0]
[null,"FURNAS","CAMPOS","MG 345 kV CAMPOS MG1 RJ","RB","FT MG 345 kV CAMPOS MG1 RJ","062/2001","IPCA","RMEL","REN 905/2020","2022-03-21","2046-06-29",2671335.4900000002,"2024-06-01","Active","","Obras de Pequeno Porte sem RAP Prévia incluídas no processo de revisão da RAP das transmissoras prorrogadas de 2023, nos termos do Módulo 3 das Regras dos Serviços de Transmissão de Energia Elétrica. * Melhoria autorizada sem RAP Prévia incluído no reajuste do Ciclo 2024 - 2025 *(Receita revisada em 04/07/2024)",0]
[null,"FURNAS","CAMPOS","MC 345 kV TR 345/138 kV CAMPOS TR1 RJ","RBF","FT TR 345/138 kV CAMPOS TR1 RJ","062/2001","IPCA","RBSE","PRT 579/2012","2013-01-01","2043-01-01",221211.05,"2024-06-01","Active","","*(RAP Portaria 579/2012 - Concessão prorrogada em 01/01/2013 – LEI 12783/2013 ) * Receita revisada no ciclo 2020-2021. * Receita revisada em 05-07-2024",0]
[null,"FURNAS","CAMPOS","MC 345 kV BC 345 kV 60 Mvar CAMPOS BC9 RJ","RB","FT BC 345 kV 60 Mvar CAMPOS BC9 RJ","062/2001","IPCA","RBSE","PRT 579/2012","2013-01-01","2043-01-01",219474.5,"2024-06-01","Active","","*(RAP Portaria 579/2012 - Concessão prorrogada em 01/01/2013 – LEI 12783/2013 ) * Receita revisada no ciclo 2020-2021. * Receita revisada em 05-07-2024",0]
[null,"FURNAS","CAMPOS","MC 138 kV TR 345/138 kV CAMPOS TR3 RJ","RBF","FT TR 345/138 kV CAMPOS TR3 RJ","062/2001","IPCA","RBSE","PRT 579/2012","2013-01-01","2043-01-01",99018.99,"2024-06-01","Active","","*(RAP Portaria 579/2012 - Concessão prorrogada em 01/01/2013 – LEI 12783/2013 ) * Receita revisada no ciclo 2020-2021. * Receita revisada em 05-07-2024",0]
[null,"FURNAS","CAMPOS","MC 138 kV TR 345/138 kV CAMPOS TR2 RJ","RBF","FT TR 345/138 kV CAMPOS TR2 RJ","062/2001","IPCA","RBSE","PRT 120/2016","2017-07-01","2028-06-30",484505.77,"2024-06-01","Active","","Componente Financeiro apurado referente ao período de Janeiro/2013 a Junho/2017, com prazo de pagamento de 8 anos, conforme consta no § 3º e § 4º, do Art. 1º, da PRT 120/2016. * Receita revisada no ciclo 2020-2021. * Receita revisada em 05-07-2024",0]
[null,"FURNAS","CAMPOS","MC 138 kV BC 138 kV 25 MVAr CAMPOS BC2-A RJ","DIT","","062/2001","IPCA","RCDM","REA 1814/2009","2016-03-24","2044-08-15",25581.06,"2024-06-01","Active","","Substituição de Seccionadoras Superadas: Vão do banco de Capacitores 02. * Reforço autorizado sem RAP Prévia incluído no reajuste do Ciclo 2017 - 2018 *(Receita revisada em 06/07/2020) *(Receita revisada em 03/07/2024)",0]
[null,"FURNAS","CAMPOS","MC 138 kV BC 138 kV 25 Mvar CAMPOS BC1-A RJ","DIT","","062/2001","IPCA","RCDMA","REA 6787/2017","","",584644,"2024-06-01","Expected","T2017-073","Adequação do pátio de 138 kV da SE Campos de barra principal e transferência para barra dupla a quatro chaves.",0]
[null,"FURNAS","CAMPOS","IB 138 kV MG 345 kV CAMPOS MG1 RJ IB1","DIT","","062/2001","IPCA","RCDM","REA 1814/2009","2019-01-02","2052-01-01",126200.39,"2024-06-01","Active","","DISJUNTORES SUPERADOS: Vão de Amarre. * Reforço autorizado sem RAP Prévia incluído no reajuste do Ciclo 2019 - 2020 * Reforço autorizado sem RAP Prévia incluído no reajuste do Ciclo 2019 - 2020 *(Receita revisada em 03/07/2024)",0]
[null,"FURNAS","CAMPOS","EL 345 kV CAMPOS LT 345 kV CAMPOS /MACAE MERCHAN C-1 RJ","RB","FT LT 345 kV CAMPOS /MACAE MERCHAN C-1 RJ","062/2001","IPCA","RBSE","PRT 579/2012","2013-01-01","2043-01-01",274373.40999999997,"2024-06-01","Active","","*(RAP Portaria 579/2012 - Concessão prorrogada em 01/01/2013 – LEI 12783/2013 ) * Receita revisada no ciclo 2020-2021. * Receita revisada em 05-07-2024",0]
[null,"FURNAS","CAMPOS","EL 138 kV CAMPOS LT 138 kV USI CAMPOS /CAMPOS C-2 RJ","DIT","","062/2001","IPCA","RMEL","REN 643/2014","2015-11-02","2037-11-25",11161.52,"2024-06-01","Active","","Substituição de 3 para-raios no vão da LT UTEC - Campos circ 2 * Melhoria autorizada sem RAP Prévia incluído no reajuste do Ciclo 2017 - 2018 *(Receita revisada em 06/07/2020) *(Receita revisada em 03/07/2024)",0]
[null,"FURNAS","CAMPOS","EL 138 kV CAMPOS LT 138 kV CAMPOS /IRIRI C-2 RJ","DIT","","062/2001","IPCA","RPC","PRT 579/2012","2013-01-01","2043-01-01",147646.66,"2024-06-01","Active","","*(RAP Portaria 579/2012 - Concessão prorrogada em 01/01/2013 – LEI 12783/2013 ) * Receita revisada no ciclo 2020-2021. * Receita revisada em 05-07-2024",0]
[null,"FURNAS","CAMPOS","EL 138 kV CAMPOS LT 138 kV CAMPOS /C.ITAPEMIRIM C-2 RJ/ES","DIT","","062/2001","IPCA","RCDM","REA 1814/2009","2019-01-02","2049-01-04",18765.66,"2024-06-01","Active","","Substituição deTRANSORMADOR DE CORRENTE: Cach. Itapemirim C2 * Reforço autorizado sem RAP Prévia incluído no reajuste do Ciclo 2019 – 2020 * Reforço autorizado sem RAP Prévia incluído no reajuste do Ciclo 2019 - 2020 *(Receita revisada em 03/07/2024)",0]
[null,"FURNAS","CAMPOS","EL 138 kV CAMPOS LT 138 kV CAMPOS /C.ITAPEMIRIM C-1 RJ/ES","DIT","","062/2001","IPCA","RMEL","REN 643/2014","2015-08-02","2037-05-26",11030.02,"2024-06-01","Active","","Substituição de 3 para-raios no vão da LT Campos - C.Itapemirim circ 1 * Melhoria autorizada sem RAP Prévia incluído no reajuste do Ciclo 2017 - 2018 *(Receita revisada em 06/07/2020) *(Receita revisada em 03/07/2024)",0]
[null,"CGT ELETROSUL","CANOINHAS ESU","TR 230/138 kV CANOINHAS ESU TR3 SC","RBF","FT TR 230/138 kV CANOINHAS ESU TR3 SC","057/2001","IPCA","RBNI","REA 4892/2014","2017-12-03","2052-07-13",1696952.83,"2024-06-01","Active","T2014-050","Obra de Substituição Completa - Substituição, na SE Canoinhas, do terceiro autotransformador trifásico TR3 230/138, de 75 MVA, por outro de 150 MVA. *(Receita revisada em 06/07/2020) *(Receita revisada em 03/07/2024)",0]
[null,"CGT ELETROSUL","CANOINHAS ESU","MG 230 kV CANOINHAS ESU MG1 SC","RB","FT MG 230 kV CANOINHAS ESU MG1 SC","057/2001","IPCA","RBNI","REA 4802/2014","2016-08-22","2045-07-26",177606.86,"2024-06-01","Active","T2014-049","Complementação, na SE Canoinhas, da infraestrutura do Módulo Geral, referente à instalação de um módulo de conexão em 230 kV, arranjo barra principal e transferência, para o banco de capacitores a ser instalado. *(Receita revisada em 06/07/2020) *(Receita revisada em 03/07/2024)",0]
[null,"CGT ELETROSUL","CANOINHAS ESU","MC 230 kV TR 230/138 kV CANOINHAS ESU TR1 SC","RBF","FT TR 230/138 kV CANOINHAS ESU TR1 SC","057/2001","IPCA","RBSE","PRT 120/2016","2017-07-01","2028-06-30",252392.21,"2024-06-01","Active","","Componente Financeiro apurado referente ao período de Janeiro/2013 a Junho/2017, com prazo de pagamento de 8 anos, conforme consta no § 3º e § 4º, do Art. 1º, da PRT 120/2016. * Receita revisada no ciclo 2020-2021. * Receita revisada em 05-07-2024",0]
[null,"CGT ELETROSUL","CANOINHAS ESU","MC 138 kV TR 230/138 kV CANOINHAS ESU TR1 SC","RBF","FT TR 230/138 kV CANOINHAS ESU TR1 SC","057/2001","IPCA","RBSE","PRT 579/2012","2013-01-01","2043-01-01",83390.77,"2024-06-01","Active","","*(RAP Portaria 579/2012 - Concessão prorrogada em 01/01/2013 – LEI 12783/2013 ) * Receita revisada no ciclo 2020-2021. * Receita revisada em 05-07-2024",0]
[null,"ELETRONORTE","CARAJAS","EL 230 kV CARAJAS LT 230 kV CARAJAS /MARABA C-1 PA","RB","FT LT 230 kV CARAJAS /MARABA C-1 PA","058/2001","IPCA","RBSE","PRT 579/2012","2013-01-01","2043-01-01",253621.47,"2024-06-01","Active","","*(RAP Portaria 579/2012 - Concessão prorrogada em 01/01/2013 – LEI 12783/2013 ) * Receita revisada no ciclo 2020-2021. * Receita revisada em 05-07-2024",0]
[null,"CGT ELETROSUL","CASCAVEL OEST","MG 525 kV CASCAVEL OEST MG1 PR","RB","FT MG 525 kV CASCAVEL OEST MG1 PR","057/2001","IPCA","RBNI","REA 8795/2020","2023-05-08","2041-05-08",475169.12,"2024-06-01","Active","T2020-030","Instalar, na SE CASCAVEL OEST, complemento de módulo geral com MIG-A, em 525 kV, arranjo Disjuntor e Meio, para a reencabeçamento da LT para Guaíra.",0]
[null,"ELETRONORTE","CASTANHAL","EL 230 kV CASTANHAL LT 230 kV CASTANHAL /SANTA MARIA C-2 PA","RB","FT LT 230 kV CASTANHAL /SANTA MARIA C-2 PA","058/2001","IPCA","RBNI","REA 2152/2009","2012-11-19","2043-05-06",957302.89,"2024-06-01","Active","T2009-161","Instalar, na SE CASTANHAL, um módulo de entrada de linha para o circuito LT 230 kV CASTANHAL /SANTA MARIA C-1 PA originado do seccionamento do circuito LT 230 kV UTINGA /SANTA MARIA C-1 PA na SE CASTANHAL. *(Inclui alterações estabelecidas pela Lei 12.783/2013) *(Receita revisada em 06/07/2020) *(Receita revisada em 03/07/2024)",0]
[null,"CHESF","CATU","MG 230 kV CATU MG1 BA","RB","FT MG 230 kV CATU MG1 BA","061/2001","IPCA","RBSE","PRT 120/2016","2017-07-01","2028-06-30",2262507.52,"2024-06-01","Active","","Componente Financeiro apurado referente ao período de Janeiro/2013 a Junho/2017, com prazo de pagamento de 8 anos, conforme consta no § 3º e § 4º, do Art. 1º, da PRT 120/2016. * Receita revisada no ciclo 2020-2021. * Receita revisada em 05-07-2024",0]
[null,"CHESF","CATU","MG 230 kV CATU MG1 BA","RB","FT MG 230 kV CATU MG1 BA","061/2001","IPCA","RMEL","REN 905/2020","2021-10-23","2043-08-24",957531.54,"2024-06-01","Active","","Obras de Pequeno Porte sem RAP Prévia incluídas no processo de revisão da RAP das transmissoras prorrogadas de 2023, nos termos do Módulo 3 das Regras dos Serviços de Transmissão de Energia Elétrica. * Melhoria autorizada sem RAP Prévia incluído no reajuste do Ciclo 2024 - 2025 *(Receita revisada em 04/07/2024)",0]
[null,"CHESF","CATU","MC 230 kV TR 230/69 kV CATU TR2 BA","RBF","FT TR 230/69 kV CATU TR2 BA","061/2001","IPCA","RBSE","PRT 120/2016","2017-07-01","2028-06-30",510759.87,"2024-06-01","Active","","Componente Financeiro apurado referente ao período de Janeiro/2013 a Junho/2017, com prazo de pagamento de 8 anos, conforme consta no § 3º e § 4º, do Art. 1º, da PRT 120/2016. * Receita revisada no ciclo 2020-2021. * Receita revisada em 05-07-2024",0]
[null,"CHESF","CATU","IB 69 kV MG 230 kV CATU MG1 BA IB1","DIT","","061/2001","IPCA","RPC","PRT 579/2012","2013-01-01","2043-01-01",42544.88,"2024-06-01","Active","","*(RAP Portaria 579/2012 - Concessão prorrogada em 01/01/2013 – LEI 12783/2013 ) * Receita revisada no ciclo 2020-2021. * Receita revisada em 05-07-2024",0]
[null,"CHESF","CATU","EL 69 kV CATU DIST7","DIT","","061/2001","IPCA","RCDM","REN 905/2020","2021-05-28","2052-07-17",544379.31000000006,"2024-06-01","Active","","Instalar um módulo de Entrada de linha 69kV, na SE CATU, arranjo barra principal e transferência, com destino à Entre Rios C2 - 02V8 * Reforço autorizado sem RAP Prévia incluído no reajuste do Ciclo 2022 - 2023 *(Receita revisada em 03/07/2024)",0]
[null,"CHESF","CATU","EL 69 kV CATU DIST5","DIT","","061/2001","IPCA","RMEL","REN 905/2020","2022-04-10","2046-04-09",7670.35,"2024-06-01","Active","","Obras de Pequeno Porte sem RAP Prévia incluídas no processo de revisão da RAP das transmissoras prorrogadas de 2023, nos termos do Módulo 3 das Regras dos Serviços de Transmissão de Energia Elétrica. * Melhoria autorizada sem RAP Prévia incluído no reajuste do Ciclo 2024 - 2025 *(Receita revisada em 04/07/2024)",0]
[null,"CHESF","CATU","EL 230 kV CATU LT 230 kV CATU /CAMACARI IV C-2 BA","RB","FT LT 230 kV CATU /CAMACARI IV C-2 BA","061/2001","IPCA","RBSE","PRT 579/2012","2013-01-01","2043-01-01",220474.79,"2024-06-01","Active","","*(RAP Portaria 579/2012 - Concessão prorrogada em 01/01/2013 – LEI 12783/2013 ) * Receita revisada no ciclo 2020-2021. * Receita revisada em 05-07-2024",0]
[null,"CHESF","CATU","EL 230 kV CATU LT 230 kV CATU /CAMACARI IV C-2 BA","RB","FT LT 230 kV CATU /CAMACARI IV C-2 BA","061/2001","IPCA","RMEL","REN 905/2020","2020-05-19","2045-09-17",161934.47,"2024-06-01","Active","","Obras de Pequeno Porte sem RAP Prévia incluídas no processo de revisão da RAP das transmissoras prorrogadas de 2023, nos termos do Módulo 3 das Regras dos Serviços de Transmissão de Energia Elétrica. * Melhoria autorizada sem RAP Prévia incluído no reajuste do Ciclo 2024 - 2025 *(Receita revisada em 04/07/2024)",0]
[null,"CHESF","CATU","EL 230 kV CATU LT 230 kV ALAGOINHAS II /CATU C-1 BA","RB","FT LT 230 kV ALAGOINHAS II /CATU C-1 BA","061/2001","IPCA","RMEL","REN 905/2020","2021-03-21","2045-03-20",174230.99,"2024-06-01","Active","","Obras de Pequeno Porte sem RAP Prévia incluídas no processo de revisão da RAP das transmissoras prorrogadas de 2023, nos termos do Módulo 3 das Regras dos Serviços de Transmissão de Energia Elétrica. * Melhoria autorizada sem RAP Prévia incluído no reajuste do Ciclo 2024 - 2025 *(Receita revisada em 04/07/2024)",0]
[null,"CHESF","CATU","EL 13,8 kV CATU CATU 01Y1","DIT","","061/2001","IPCA","RPC","PRT 579/2012","2013-01-01","2043-01-01",53092.12,"2024-06-01","Active","","*(RAP Portaria 579/2012 - Concessão prorrogada em 01/01/2013 – LEI 12783/2013 ) * Receita revisada no ciclo 2020-2021. * Receita revisada em 05-07-2024",0]
[null,"CHESF","CAUIPE","TT 69/0 kV CAUIPE TA2 CE","DIT","","061/2001","IPCA","RPC","PRT 579/2012","2013-01-01","2043-01-01",89311.48,"2024-06-01","Active","","*(RAP Portaria 579/2012 - Concessão prorrogada em 01/01/2013 – LEI 12783/2013 ) * Receita revisada no ciclo 2020-2021. * Receita revisada em 05-07-2024",0]
[null,"CHESF","CAUIPE","TR 230/69 kV CAUIPE TR3 CE","RBF","FT TR 230/69 kV CAUIPE TR3 CE","061/2001","IPCA","RBNI","REA 2968/2011","2018-06-17","2052-12-13",1907830.58,"2024-06-01","Active","T2011-031","Instalar, na SE Cauípe, o 3° transformador 230/69 kV - 100 MVA. *(Inclui alterações estabelecidas pela Lei 12.783/2013) *(Receita revisada em 03/07/2024)",0]
[null,"CHESF","CAUIPE","MC 69 kV TR 230/69 kV CAUIPE TR3 CE","RBF","FT TR 230/69 kV CAUIPE TR3 CE","061/2001","IPCA","RBNI","REA 2968/2011","2018-06-17","2048-03-13",508596.55,"2024-06-01","Active","T2011-031","Instalar, na SE Cauípe, um módulo de conexão, em 69 kV, arranjo barra principal e transferência, para o 3° transformador 230/69 kV - 100 MVA. *(Inclui alterações estabelecidas pela Lei 12.783/2013) *(Receita revisada em 03/07/2024)",0]
[null,"CHESF","CAUIPE","MC 230 kV TR 230/69 kV CAUIPE TR1 CE","RBF","FT TR 230/69 kV CAUIPE TR1 CE","061/2001","IPCA","RBSE","PRT 579/2012","2013-01-01","2043-01-01",147778.51,"2024-06-01","Active","","*(RAP Portaria 579/2012 - Concessão prorrogada em 01/01/2013 – LEI 12783/2013 ) * Receita revisada no ciclo 2020-2021. * Receita revisada em 05-07-2024",0]
[null,"CHESF","CAUIPE","IB 69 kV MG 230 kV CAUIPE MG1 CE IB1","DIT","","061/2001","IPCA","RPC","PRT 120/2016","2017-07-01","2042-12-31",132243.41,"2024-06-01","Active","","Parcela de RAP calculada de acordo com a PRT 120/2016 e incluída a partir do ciclo 2017-2018. * Receita revisada em 05-07-2024",0]
[null,"CHESF","CAUIPE","EL 69 kV CAUIPE DIST6","DIT","","061/2001","IPCA","RPC","PRT 120/2016","2017-07-01","2042-12-31",230023.8,"2024-06-01","Active","","Parcela de RAP calculada de acordo com a PRT 120/2016 e incluída a partir do ciclo 2017-2018. * Receita revisada em 05-07-2024",0]
[null,"CHESF","CAUIPE","EL 230 kV CAUIPE LT 230 kV CAUIPE /SOBRAL II C-1 CE","RB","FT LT 230 kV CAUIPE /SOBRAL II C-1 CE","061/2001","IPCA","RBSE","PRT 579/2012","2013-01-01","2043-01-01",214769.45,"2024-06-01","Active","","*(RAP Portaria 579/2012 - Concessão prorrogada em 01/01/2013 – LEI 12783/2013 ) * Receita revisada no ciclo 2020-2021. * Receita revisada em 05-07-2024",0]
[null,"CHESF","CAUIPE","EL 230 kV CAUIPE LT 230 kV CAUIPE /MARACANAU C-1 CE","RB","FT LT 230 kV CAUIPE /MARACANAU C-1 CE","061/2001","IPCA","RBSE","PRT 120/2016","2017-07-01","2042-12-31",667573.69999999995,"2024-06-01","Active","","Parcela de RAP calculada de acordo com a PRT 120/2016 e incluída a partir do ciclo 2017-2018. * Receita revisada em 05-07-2024",0]
[null,"CGT ELETROSUL","CAXIAS","TR 525/230 kV CAXIAS TR1 RS","RB","FT TR 525/230 kV CAXIAS TR1 RS","057/2001","IPCA","RBSE","PRT 120/2016","2017-07-01","2042-12-31",2296831.61,"2024-06-01","Active","","Parcela de RAP calculada de acordo com a PRT 120/2016 e incluída a partir do ciclo 2017-2018. * Receita revisada em 05-07-2024",0]
[null,"CGT ELETROSUL","CAXIAS","MG 525 kV CAXIAS MG1 RS","RB","FT MG 525 kV CAXIAS MG1 RS","057/2001","IPCA","RBNI","REA 5861/2016","2019-06-03","2036-06-02",12995.32,"2024-06-01","Active","","Instalação de 1 carregador de baterias de 48 Vcc * Reforço autorizado sem RAP Prévia incluído no reajuste do Ciclo 2021 - 2022 *(Receita revisada em 03/07/2024)",0]
[null,"CGT ELETROSUL","CAXIAS","MC 230 kV TR 525/230 kV CAXIAS TR3 RS","RB","FT TR 525/230 kV CAXIAS TR3 RS","057/2001","IPCA","RBSE","PRT 579/2012","2013-01-01","2043-01-01",124529.98,"2024-06-01","Active","","*(RAP Portaria 579/2012 - Concessão prorrogada em 01/01/2013 – LEI 12783/2013 ) * Receita revisada no ciclo 2020-2021. * Receita revisada em 05-07-2024",0]
[null,"CGT ELETROSUL","CAXIAS","IB 525 kV MG 525 kV CAXIAS MG1 RS IB3","RB","FT MG 525 kV CAXIAS MG1 RS","057/2001","IPCA","RMEL","REN 905/2020","2022-12-23","2053-01-01",78219.210000000006,"2024-06-01","Active","","Obras de Pequeno Porte sem RAP Prévia incluídas no processo de revisão da RAP das transmissoras prorrogadas de 2023, nos termos do Módulo 3 das Regras dos Serviços de Transmissão de Energia Elétrica. * Melhoria autorizada sem RAP Prévia incluído no reajuste do Ciclo 2024 - 2025 *(Receita revisada em 04/07/2024)",0]
[null,"CGT ELETROSUL","CAXIAS","EL 525 kV CAXIAS LT 525 kV CAXIAS /ITA C-1 RS/SC","RB","FT LT 525 kV CAXIAS /ITA C-1 RS/SC","057/2001","IPCA","RBSE","PRT 579/2012","2013-01-01","2043-01-01",380525.46,"2024-06-01","Active","","*(RAP Portaria 579/2012 - Concessão prorrogada em 01/01/2013 – LEI 12783/2013 ) * Receita revisada no ciclo 2020-2021. * Receita revisada em 05-07-2024",0]
[null,"CGT ELETROSUL","CAXIAS","EL 525 kV CAXIAS LT 525 kV C.NOVOS /CAXIAS C-1 SC/RS","RB","FT LT 525 kV C.NOVOS /CAXIAS C-1 SC/RS","057/2001","IPCA","RBSE","PRT 579/2012","2013-01-01","2043-01-01",380525.46,"2024-06-01","Active","","*(RAP Portaria 579/2012 - Concessão prorrogada em 01/01/2013 – LEI 12783/2013 ) * Receita revisada no ciclo 2020-2021. * Receita revisada em 05-07-2024",0]
[null,"CGT ELETROSUL","CAXIAS SUL 5","MG 230 kV CAXIAS SUL 5 MG1 RS","RB","FT MG 230 kV CAXIAS SUL 5 MG1 RS","057/2001","IPCA","RMEL","REN 905/2020","2021-03-23","2037-06-30",113344.16,"2024-06-01","Active","","Obras de Pequeno Porte sem RAP Prévia incluídas no processo de revisão da RAP das transmissoras prorrogadas de 2023, nos termos do Módulo 3 das Regras dos Serviços de Transmissão de Energia Elétrica. * Melhoria autorizada sem RAP Prévia incluído no reajuste do Ciclo 2024 - 2025 *(Receita revisada em 04/07/2024)",0]
[null,"CGT ELETROSUL","CAXIAS SUL 5","EL 69 kV CAXIAS SUL 5 DIST2","DIT","","057/2001","IPCA","RMEL","REN 905/2020","2023-01-31","2047-01-30",7096.25,"2024-06-01","Active","","Obras de Pequeno Porte sem RAP Prévia incluídas no processo de revisão da RAP das transmissoras prorrogadas de 2023, nos termos do Módulo 3 das Regras dos Serviços de Transmissão de Energia Elétrica. * Melhoria autorizada sem RAP Prévia incluído no reajuste do Ciclo 2024 - 2025 *(Receita revisada em 04/07/2024)",0]
[null,"CGT ELETROSUL","CAXIAS SUL 5","EL 230 kV CAXIAS SUL 5 LT 230 kV FARROUPILHA /CAXIAS SUL 5 C-1 RS","RB","FT LT 230 kV FARROUPILHA /CAXIAS SUL 5 C-1 RS","057/2001","IPCA","RBSE","PRT 579/2012","2013-01-01","2043-01-01",176927.88,"2024-06-01","Active","","*(RAP Portaria 579/2012 - Concessão prorrogada em 01/01/2013 – LEI 12783/2013 ) * Receita revisada no ciclo 2020-2021. * Receita revisada em 05-07-2024",0]
[null,"CGT ELETROSUL","CAXIAS SUL 5","EL 13,8 kV CAXIAS SUL 5 DIST6","DIT","","057/2001","IPCA","RPC","PRT 579/2012","2013-01-01","2043-01-01",42605.67,"2024-06-01","Active","","*(RAP Portaria 579/2012 - Concessão prorrogada em 01/01/2013 – LEI 12783/2013 ) * Receita revisada no ciclo 2020-2021. * Receita revisada em 05-07-2024",0]
[null,"CGT ELETROSUL","CAXIAS SUL 6","TR 230/69 kV CAXIAS SUL 6 TR1 RS","RBF","FT TR 230/69 kV CAXIAS SUL 6 TR1 RS","011/2010","IPCA","RBL","CC 011/2010","2013-05-29","2040-10-06",1550141.23,"2024-06-01","Active","T2010-078-A","Contrato de Concessão nº 011/2010  SE Caxias 6 230/69kV - RBL *(Considera adicional de RGR relativo à prorrogação do encargo) * Receita Revisada no reajuste do ciclo 2016-2017. *Receita revisada no Ciclo 2021-2022.  ",0]
[null,"CGT ELETROSUL","CAXIAS SUL 6","MC 69 kV TR 230/69 kV CAXIAS SUL 6 TR2 RS","RBF","FT TR 230/69 kV CAXIAS SUL 6 TR2 RS","011/2010","IPCA","RBL","CC 011/2010","2013-05-29","2040-10-06",157181.01999999999,"2024-06-01","Active","T2010-078-A","Contrato de Concessão nº 011/2010  SE Caxias 6 230/69kV - RBL *(Considera adicional de RGR relativo à prorrogação do encargo) * Receita Revisada no reajuste do ciclo 2016-2017. *Receita revisada no Ciclo 2021-2022.  ",0]
[null,"CHESF","CEARA MIRIM II","RTB 500 kV 50 Mvar CEARA MIRIM II RTR1 RN","RB","FT RTB 500 kV 50 Mvar CEARA MIRIM II RTR1 RN","008/2011","IPCA","RBL","CC 008/2011","2014-10-13","2041-10-13",373495.3,"2024-06-01","Active","T2011-180-A","*Receita revisada no reajuste do ciclo 2017-2018. * Receita revisada em 23-06-2022",0]
[null,"CHESF","CEARA MIRIM II","MG 500 kV CEARA MIRIM II MG1 RN","RB","FT MG 500 kV CEARA MIRIM II MG1 RN","008/2011","IPCA","RBNI","REA 7761/2019","2020-07-28","2035-07-27",28617.05,"2024-06-01","Active","","Implantação de Sistema para acesso remoto a dispositivos de Proteção, Controle e Automação. Sistema composto de Painel com PCs Industriais (Concentrador e Firewall), Receptor GPS, Switch Gerenciável. * Reforço autorizado sem RAP Prévia incluído no reajuste do Ciclo 2022 - 2023",0]
[null,"CHESF","CEARA MIRIM II","MC 230 kV CE 150/-75 Mvar CEARA MIRIM II CE1 RN","RB","FT CE 150/-75 Mvar CEARA MIRIM II CE1 RN","008/2011","IPCA","RBL","CC 008/2011","2014-10-13","2041-10-13",222895.61,"2024-06-01","Active","T2011-180-A","*Receita revisada no reajuste do ciclo 2017-2018. * Receita revisada em 23-06-2022",0]
[null,"CHESF","CEARA MIRIM II","EL 230 kV CEARA MIRIM II LT 230 kV CEARA MIRIM II /EXTREMOZ II C-2 RN","RB","FT LT 230 kV CEARA MIRIM II /EXTREMOZ II C-2 RN","019/2010","IPCA","RBNI","DSP 1169/2022","2014-09-17","2040-11-22",217461.43,"2024-06-01","Active","","Parcela adicional de RAP para operação e manutenção de Entrada de Linha em 230 kV, arranjo barra dupla com quatro chaves, na subestação Ceará Mirim II, associada à Linha de Transmissão 230 kV Ceará Mirim II – Extremoz II.",0]
[null,"CGT ELETROSUL","CHARQUEADAS","IB 69 kV MG 230 kV CHARQUEADAS MG1 RS IB2","DIT","","057/2001","IPCA","RPC","PRT 579/2012","2013-01-01","2043-01-01",34141.660000000003,"2024-06-01","Active","","*(RAP Portaria 579/2012 - Concessão prorrogada em 01/01/2013 – LEI 12783/2013 ) * Receita revisada no ciclo 2020-2021. * Receita revisada em 05-07-2024",0]
[null,"CGT ELETROSUL","CHARQUEADAS","EL 69 kV CHARQUEADAS LT 69 kV TRIUNFO /CHARQUEADAS C-1 RS","DIT","","057/2001","IPCA","RMEL","REN 905/2020","2019-03-31","2043-03-30",8710.5300000000007,"2024-06-01","Active","","Obras de Pequeno Porte sem RAP Prévia incluídas no processo de revisão da RAP das transmissoras prorrogadas de 2023, nos termos do Módulo 3 das Regras dos Serviços de Transmissão de Energia Elétrica. * Melhoria autorizada sem RAP Prévia incluído no reajuste do Ciclo 2024 - 2025 *(Receita revisada em 04/07/2024)",0]
[null,"CGT ELETROSUL","CHARQUEADAS","EL 69 kV CHARQUEADAS LT 69 kV ACOS FINOS PI /CHARQUEADAS C-2 RS","DIT","","057/2001","IPCA","RMEL","REN 643/2014","2015-12-10","2045-12-12",6845.17,"2024-06-01","Active","","Substituição de 10 seccionadoras 69kV: 441, 445, 451, 453, 455, 465, 471, 491, 493 e 495. CHAVES SUBSTITUIDAS NO MÓDULO: 451. Melhoria incluída no reajuste ciclo 2016-2017. *(Receita revisada em 06/07/2020) *(Receita revisada em 03/07/2024)",0]
[null,"CGT ELETROSUL","CHARQUEADAS","EL 230 kV CHARQUEADAS LT 230 kV C.INDUSTRIAL /CHARQUEADAS C-1 RS","RB","FT LT 230 kV C.INDUSTRIAL /CHARQUEADAS C-1 RS","057/2001","IPCA","RBSE","PRT 579/2012","2013-01-01","2043-01-01",183029.69,"2024-06-01","Active","","*(RAP Portaria 579/2012 - Concessão prorrogada em 01/01/2013 – LEI 12783/2013 ) * Receita revisada no ciclo 2020-2021. * Receita revisada em 05-07-2024",0]
[null,"CHESF","CIC. DANTAS","TR 69/13,8 kV CIC. DANTAS TR3 BA","RB","FT MG 230 kV CIC. DANTAS MG1 BA","061/2001","IPCA","RBSE","PRT 120/2016","2017-07-01","2028-06-30",90555.71,"2024-06-01","Active","","Componente Financeiro apurado referente ao período de Janeiro/2013 a Junho/2017, com prazo de pagamento de 8 anos, conforme consta no § 3º e § 4º, do Art. 1º, da PRT 120/2016. * Receita revisada no ciclo 2020-2021. * Receita revisada em 05-07-2024",0]
[null,"CHESF","CIC. DANTAS","RTS 69 kV 40 Mvar CIC. DANTAS RT1 BA","RBF","FT TR 230/69 kV CIC. DANTAS TR3 BA","061/2001","IPCA","RBSE","PRT 579/2012","2013-01-01","2043-01-01",181900.92,"2024-06-01","Active","","*(RAP Portaria 579/2012 - Concessão prorrogada em 01/01/2013 – LEI 12783/2013 ) * Receita revisada no ciclo 2020-2021. * Receita revisada em 05-07-2024",0]
[null,"CHESF","CIC. DANTAS","MC 69 kV TR 230/69 kV CIC. DANTAS TR4 BA","RBF","FT TR 230/69 kV CIC. DANTAS TR4 BA","061/2001","IPCA","RBNI","REA 5211/2015","2018-03-17","2047-05-29",505703.67,"2024-06-01","Active","T2015-019","Instalação, na Subestação Cícero Dantas, de um módulo de conexão, em 69 kV, arranjo barra principal e transferência, para o terceiro transformador trifásico 230/69kV. *(Receita revisada em 03/07/2024)",0]
[null,"CHESF","CIC. DANTAS","MC 230 kV TR 230/69 kV CIC. DANTAS TR3 BA","RBF","FT TR 230/69 kV CIC. DANTAS TR3 BA","061/2001","IPCA","RMEL","REN 905/2020","2022-02-19","2042-01-29",5663.44,"2024-06-01","Active","","Obras de Pequeno Porte sem RAP Prévia incluídas no processo de revisão da RAP das transmissoras prorrogadas de 2023, nos termos do Módulo 3 das Regras dos Serviços de Transmissão de Energia Elétrica. * Melhoria autorizada sem RAP Prévia incluído no reajuste do Ciclo 2024 - 2025 *(Receita revisada em 04/07/2024)",0]
[null,"CHESF","CIC. DANTAS","EL 230 kV CIC. DANTAS LT 230 kV P.AFONSO III /CIC. DANTAS C-2 AL/BA","RB","FT LT 230 kV P.AFONSO III /CIC. DANTAS C-2 AL/BA","061/2001","IPCA","RMEL","REN 905/2020","2021-03-05","2046-01-05",171729.28,"2024-06-01","Active","","Obras de Pequeno Porte sem RAP Prévia incluídas no processo de revisão da RAP das transmissoras prorrogadas de 2023, nos termos do Módulo 3 das Regras dos Serviços de Transmissão de Energia Elétrica. * Melhoria autorizada sem RAP Prévia incluído no reajuste do Ciclo 2024 - 2025 *(Receita revisada em 04/07/2024)",0]
[null,"CHESF","CIC. DANTAS","EL 230 kV CIC. DANTAS LT 230 kV CIC. DANTAS /OLINDINA C-2 BA","RB","FT LT 230 kV CIC. DANTAS /OLINDINA C-2 BA","061/2001","IPCA","RMEL","REN 643/2014","2013-10-23","2046-11-15",89657.2,"2024-06-01","Active","","SUBSTITUIÇÃO DO DISJUNTOR FABRICADO POR SIEMENS MODELO H912 14L3 230 KV. Incluído no reajuste ciclo 2015-2016. *(Receita revisada em 06/07/2020) *(Receita revisada em 03/07/2024)",0]
[null,"ELETRONORTE","COELHO NETO","RTL 230 kV 20 MVAr COELHO NETO RT1 MA","RB","FT RTL 230 kV 20 MVAr COELHO NETO RT1 MA","058/2001","IPCA","RBSE","PRT 579/2012","2013-01-01","2043-01-01",251307.79,"2024-06-01","Active","","*(RAP Portaria 579/2012 - Concessão prorrogada em 01/01/2013 – LEI 12783/2013 ) * Receita revisada no ciclo 2020-2021. * Receita revisada em 05-07-2024",0]
[null,"ELETRONORTE","COELHO NETO","MC 69 kV TR 230/69 kV COELHO NETO TF2 MA","RBF","FT TR 230/69 kV COELHO NETO TF2 MA","058/2001","IPCA","RBSE","PRT 579/2012","2013-01-01","2043-01-01",72816.789999999994,"2024-06-01","Active","","*(RAP Portaria 579/2012 - Concessão prorrogada em 01/01/2013 – LEI 12783/2013 ) * Receita revisada no ciclo 2020-2021. * Receita revisada em 05-07-2024",0]
[null,"ELETRONORTE","COLETORA PORTO VELHO","RTB 500 kV 110 Mvar COLETORA PORTO VELHO RT3 RO","RB","FT RTB 500 kV 110 Mvar COLETORA PORTO VELHO RT3 RO","010/2009","IPCA","RBNI","DSP 993/2024","2022-08-12","2058-08-11",286825.36,"2024-06-01","Active","","Parcela adicional de RAP para operação e manutenção de Módulo Equipamento - Banco de Reatores em 500 kV, 3x36,66 MVAr transferido da ESBR para a Eletronorte na Subestação Coletora Porto Velho.",0]
[null,"ELETRONORTE","COLETORA PORTO VELHO","MG 500 kV COLETORA PORTO VELHO MG1 RO","RB","FT MG 500 kV COLETORA PORTO VELHO MG1 RO","010/2009","IPCA","RBL","CC 010/2009","2011-11-15","2039-02-26",5220156.62,"2024-06-01","Active","T2009-215","Contrato de Concessão nº 010/2009 *(Considera adicional de RGR relativo à prorrogação do encargo). * Receita Revisada no Ciclo 2014-2015. * Receita revisada em 10-06-2019 * Receita revisada em 19-06-2024",0]
[null,"ELETRONORTE","COLETORA PORTO VELHO","MC 500 kV CV 500/230 kV COLETORA PORTO VELHO BTB1 RO","RB","FT CV 500/230 kV COLETORA PORTO VELHO BTB1 RO","010/2009","IPCA","RBL","CC 010/2009","2011-11-15","2039-02-26",835347.75,"2024-06-01","Active","T2009-215","Contrato de Concessão nº 010/2009 *(Considera adicional de RGR relativo à prorrogação do encargo). * Receita Revisada no Ciclo 2014-2015. * Receita revisada em 10-06-2019 * Receita revisada em 19-06-2024",0]
[null,"ELETRONORTE","COLETORA PORTO VELHO","IB 500 kV MG 500 kV COLETORA PORTO VELHO MG2 RO IB3","RB","FT CV 600/600 kV ARARAQUARA 2 CC1 SP","012/2009","IPCA","RBL","CC 012/2009","2013-04-01","2039-02-26",277483.74,"2024-06-01","Active","T2009-216","Contrato de Concessão nº 012/2009 *(Considera adicional de RGR relativo à prorrogação do encargo). * Receita Revisada no Ciclo 2014-2015. * Receita revisada em 10-06-2019 * Receita revisada em 19-06-2024",0]
[null,"ELETRONORTE","COLETORA PORTO VELHO","CV 500/230 kV COLETORA PORTO VELHO BTB1 RO","RB","FT CV 500/230 kV COLETORA PORTO VELHO BTB1 RO","010/2009","IPCA","RBL","CC 010/2009","2011-11-15","2039-02-26",34206685.079999998,"2024-06-01","Active","T2009-215","Contrato de Concessão nº 010/2009 *(Considera adicional de RGR relativo à prorrogação do encargo). * Receita Revisada no Ciclo 2014-2015. * Receita revisada em 10-06-2019 * Receita revisada em 19-06-2024",0]
[null,"ELETRONORTE","COLETORA PORTO VELHO","BF 230 kV 0 Mvar COLETORA PORTO VELHO FH74 RO","RB","FT CV 500/230 kV COLETORA PORTO VELHO BTB2 RO","010/2009","IPCA","RBL","CC 010/2009","2011-11-15","2039-02-26",2274063.33,"2024-06-01","Active","T2009-215","Contrato de Concessão nº 010/2009 *(Considera adicional de RGR relativo à prorrogação do encargo). * Receita Revisada no Ciclo 2014-2015. * Receita revisada em 10-06-2019 * Receita revisada em 19-06-2024",0]
[null,"ELETRONORTE","COLINAS","RTL 500 kV 136 MVAr COLINAS RT1 TO","RB","FT LT 500 kV IMPERATRIZ /COLINAS C-1 MA/TO","058/2001","IPCA","RMEL","REN 905/2020","2015-12-19","2030-12-18",20585.400000000001,"2024-06-01","Active","","Obras de Pequeno Porte sem RAP Prévia incluídas no processo de revisão da RAP das transmissoras prorrogadas de 2023, nos termos do Módulo 3 das Regras dos Serviços de Transmissão de Energia Elétrica. * Melhoria autorizada sem RAP Prévia incluído no reajuste do Ciclo 2024 - 2025 *(Receita revisada em 04/07/2024)",0]
[null,"ELETRONORTE","COLINAS","MG 500 kV COLINAS MG2 TO","RB","FT MG 500 kV COLINAS MG2 TO","058/2001","IPCA","RBSE","PRT 120/2016","2017-07-01","2042-12-31",2114551.65,"2024-06-01","Active","","Parcela de RAP calculada de acordo com a PRT 120/2016 e incluída a partir do ciclo 2017-2018. * Receita revisada em 05-07-2024",0]
[null,"ELETRONORTE","COLINAS","IB 500 kV MG 500 kV COLINAS MG2 TO IB1","RB","FT MG 500 kV COLINAS MG2 TO","058/2001","IPCA","RBSE","PRT 120/2016","2017-07-01","2042-12-31",1028482.62,"2024-06-01","Active","","Parcela de RAP calculada de acordo com a PRT 120/2016 e incluída a partir do ciclo 2017-2018. * Receita revisada em 05-07-2024",0]
[null,"ELETRONORTE","COLINAS","EL 500 kV COLINAS LT 500 kV IMPERATRIZ /COLINAS C-1 MA/TO","RB","FT LT 500 kV IMPERATRIZ /COLINAS C-1 MA/TO","058/2001","IPCA","RBSE","PRT 579/2012","2013-01-01","2043-01-01",545473.23,"2024-06-01","Active","","*(RAP Portaria 579/2012 - Concessão prorrogada em 01/01/2013 – LEI 12783/2013 ) * Receita revisada no ciclo 2020-2021. * Receita revisada em 05-07-2024",0]
[null,"ELETRONORTE","COLINAS","CR 500 kV 161 MVAr COLINAS BC1 TO","RB","FT CR 500 kV 161 MVAr COLINAS BC1 TO","058/2001","IPCA","RMEL","REN 905/2020","2016-04-15","2031-04-14",193972.7,"2024-06-01","Active","","Obras de Pequeno Porte sem RAP Prévia incluídas no processo de revisão da RAP das transmissoras prorrogadas de 2023, nos termos do Módulo 3 das Regras dos Serviços de Transmissão de Energia Elétrica. * Melhoria autorizada sem RAP Prévia incluído no reajuste do Ciclo 2024 - 2025 *(Receita revisada em 04/07/2024)",0]
[null,"CHESF","COREMAS","TT 69/13,8 kV COREMAS TA1 PB","DIT","","061/2001","IPCA","RPC","PRT 579/2012","2013-01-01","2043-01-01",89311.48,"2024-06-01","Active","","*(RAP Portaria 579/2012 - Concessão prorrogada em 01/01/2013 – LEI 12783/2013 ) * Receita revisada no ciclo 2020-2021. * Receita revisada em 05-07-2024",0]
[null,"CHESF","COREMAS","MG 230 kV COREMAS MG1 PB","RB","FT MG 230 kV COREMAS MG1 PB","061/2001","IPCA","RMEL","REN 643/2014","2013-11-30","2041-11-29",53995.5,"2024-06-01","Active","","IMPLANTAÇÃO DE SISTEMAS AUTOMÁTICOS DE REGULAÇÃO ASSOCIADOS A TRANSFORMADORES. Incluído no reajuste ciclo 2015-2016. *(Receita revisada em 06/07/2020) *(Receita revisada em 03/07/2024)",0]
[null,"CHESF","COREMAS","MG 230 kV COREMAS MG1 PB","RB","FT MG 230 kV COREMAS MG1 PB","061/2001","IPCA","RBNIA","DSP 921/2024","","",49117.94,"2024-06-01","Expected","T2024-103","Módulo de Infraestrutura em 69 kV associado ao 4º Transformador de Potência (TR4) Trifásico 230/69 kV de 100 MVA na SE Coremas.",0]
[null,"CHESF","COREMAS","MC 230 kV TR 230/69 kV COREMAS TR3 PB","RBF","FT TR 230/69 kV COREMAS TR3 PB","061/2001","IPCA","RMEL","REN 905/2020","2022-12-30","2037-12-29",2939.65,"2024-06-01","Active","","Obras de Pequeno Porte sem RAP Prévia incluídas no processo de revisão da RAP das transmissoras prorrogadas de 2023, nos termos do Módulo 3 das Regras dos Serviços de Transmissão de Energia Elétrica. * Melhoria autorizada sem RAP Prévia incluído no reajuste do Ciclo 2024 - 2025 *(Receita revisada em 04/07/2024)",0]
[null,"CHESF","COREMAS","IB 69 kV MG 230 kV COREMAS MG1 PB IB1","DIT","","061/2001","IPCA","RPC","PRT 579/2012","2013-01-01","2043-01-01",42544.88,"2024-06-01","Active","","*(RAP Portaria 579/2012 - Concessão prorrogada em 01/01/2013 – LEI 12783/2013 ) * Receita revisada no ciclo 2020-2021. * Receita revisada em 05-07-2024",0]
[null,"CHESF","COREMAS","EL 69 kV COREMAS DIST6","DIT","","061/2001","IPCA","RPC","PRT 120/2016","2017-07-01","2028-06-30",243571.37,"2024-06-01","Active","","Componente Financeiro apurado referente ao período de Janeiro/2013 a Junho/2017, com prazo de pagamento de 8 anos, conforme consta no § 3º e § 4º, do Art. 1º, da PRT 120/2016. * Receita revisada no ciclo 2020-2021. * Receita revisada em 05-07-2024",0]
[null,"CHESF","COREMAS","EL 69 kV COREMAS DIST4","DIT","","061/2001","IPCA","RPC","PRT 579/2012","2013-01-01","2043-01-01",74002.44,"2024-06-01","Active","","*(RAP Portaria 579/2012 - Concessão prorrogada em 01/01/2013 – LEI 12783/2013 ) * Receita revisada no ciclo 2020-2021. * Receita revisada em 05-07-2024",0]
[null,"CHESF","COREMAS","EL 230 kV COREMAS LT 230 kV MILAGRES /COREMAS C-1 CE/PB","RB","FT LT 230 kV MILAGRES /COREMAS C-1 CE/PB","061/2001","IPCA","RBNI","REA 5861/2016","2013-12-08","2041-12-07",29518.61,"2024-06-01","Active","","Substituição de sistemas de proteção e painéis associados em 01 terminal de linha de transmissão LT 04M6 * Reforço autorizado sem RAP Prévia incluído no reajuste do Ciclo 2018 - 2019 *(Receita revisada em 06/07/2020) *(Receita revisada em 03/07/2024)",0]
[null,"FURNAS","CORUMBA","MC 345 kV TR 345/13,8 kV CORUMBA TRUG1 GO","DIT","","062/2001","IPCA","RPC","PRT 579/2012","2013-01-01","2043-01-01",251856.2,"2024-06-01","Active","","*(RAP Portaria 579/2012 - Concessão prorrogada em 01/01/2013 – LEI 12783/2013 ) * Receita revisada no ciclo 2020-2021. * Receita revisada em 05-07-2024",0]
[null,"FURNAS","CORUMBA","EL 345 kV CORUMBA LT 345 kV CORUMBA /BRAS. SUL C-1 GO/DF","RB","FT LT 345 kV CORUMBA /BRAS. SUL C-1 GO/DF","062/2001","IPCA","RBSE","PRT 120/2016","2017-07-01","2028-06-30",1447901.04,"2024-06-01","Active","","Componente Financeiro apurado referente ao período de Janeiro/2013 a Junho/2017, com prazo de pagamento de 8 anos, conforme consta no § 3º e § 4º, do Art. 1º, da PRT 120/2016. * Receita revisada no ciclo 2020-2021. * Receita revisada em 05-07-2024",0]
[null,"CHESF","COTEGIPE","TT 69/13,8 kV COTEGIPE TA1 BA","DIT","","061/2001","IPCA","RMEL","REN 443/2011","2016-01-19","2046-01-21",2086.31,"2024-06-01","Active","","Instalação de contatos auxiliares de chaves seccionadoras. RAP incluída na análise do recurso da REH 2.258/2017. * Melhoria autorizada sem RAP Prévia incluído no reajuste do Ciclo 2017 - 2018 *(Receita revisada em 06/07/2020) *(Receita revisada em 03/07/2024)",0]
[null,"CHESF","COTEGIPE","MG 230 kV COTEGIPE MG1 BA","RB","FT MG 230 kV COTEGIPE MG1 BA","061/2001","IPCA","RMEL","REN 643/2014","2013-09-30","2030-09-29",2077.08,"2024-06-01","Active","","SUBSTITUIÇÃO DE BANCOS DE BATERIAS -48Vcc. Incluído no reajuste ciclo 2015-2016. *(Receita revisada em 06/07/2020) *(Receita revisada em 03/07/2024)",0]
[null,"CHESF","COTEGIPE","MG 230 kV COTEGIPE MG1 BA","RB","FT MG 230 kV COTEGIPE MG1 BA","061/2001","IPCA","RBNI","REA 7806/2019","2021-06-22","2050-05-15",212321.35,"2024-06-01","Active","T2019-001","Adequação do módulo geral com um módulo de infraestrutura em 230 kV devido a implantação do quinto transformador 230/69 kV na SE Cotegipe. *(Receita revisada em 03/07/2024)",0]
[null,"CHESF","COTEGIPE","MC 69 kV BC 69 kV 27,1 Mvar COTEGIPE BC2 BA","DIT","","061/2001","IPCA","RMEL","REN 443/2011","2016-02-04","2046-02-06",2070.71,"2024-06-01","Active","","Instalação de contatos auxiliares de chaves seccionadoras. RAP incluída na análise do recurso da REH 2.258/2017. * Melhoria autorizada sem RAP Prévia incluído no reajuste do Ciclo 2017 - 2018 *(Receita revisada em 06/07/2020) *(Receita revisada em 03/07/2024)",0]
[null,"CHESF","COTEGIPE","MC 69 kV BC 69 kV 27,1 Mvar COTEGIPE BC2 BA","DIT","","061/2001","IPCA","RMEL","REN 905/2020","2017-03-06","2050-03-05",5011.18,"2024-06-01","Active","","Obras de Pequeno Porte sem RAP Prévia incluídas no processo de revisão da RAP das transmissoras prorrogadas de 2023, nos termos do Módulo 3 das Regras dos Serviços de Transmissão de Energia Elétrica. * Melhoria autorizada sem RAP Prévia incluído no reajuste do Ciclo 2024 - 2025 *(Receita revisada em 04/07/2024)",0]
[null,"CHESF","COTEGIPE","IB 69 kV MG 230 kV COTEGIPE MG1 BA IB2","DIT","","061/2001","IPCA","RPC","PRT 579/2012","2013-01-01","2043-01-01",42544.88,"2024-06-01","Active","","*(RAP Portaria 579/2012 - Concessão prorrogada em 01/01/2013 – LEI 12783/2013 ) * Receita revisada no ciclo 2020-2021. * Receita revisada em 05-07-2024",0]
[null,"CHESF","COTEGIPE","IB 230 kV MG 230 kV COTEGIPE MG1 BA IB1","RB","FT MG 230 kV COTEGIPE MG1 BA","061/2001","IPCA","RMEL","REN 443/2011","2016-01-14","2046-01-16",4170.75,"2024-06-01","Active","","Instalação de contatos auxiliares de chaves seccionadoras. RAP incluída na análise do recurso da REH 2.258/2017. * Melhoria autorizada sem RAP Prévia incluído no reajuste do Ciclo 2017 - 2018 *(Receita revisada em 06/07/2020) *(Receita revisada em 03/07/2024)",0]
[null,"CHESF","COTEGIPE","EL 69 kV COTEGIPE LT 69 kV PITUACU /COTEGIPE C-2 BA","DIT","","061/2001","IPCA","RCDM","REA 2376/2010","2013-08-11","2046-06-02",59485.02,"2024-06-01","Active","","Substituição da seccionadora 32C5-4/5/6. Incluído no reajuste ciclo 2014-2015. *(Receita revisada em 06/07/2020) *(Receita revisada em 03/07/2024)",0]
[null,"CHESF","COTEGIPE","EL 69 kV COTEGIPE LT 69 kV CATU /COTEGIPE C-1 BA","DIT","","061/2001","IPCA","RCDM","REA 1814/2009","2013-01-30","2046-01-29",27807.69,"2024-06-01","Active","","Substituição de Disjuntor Superado 12J5, autorizada pela REA 1814/2009. Incluído no reajuste ciclo 2013-2014. *(Receita revisada em 06/07/2020) *(Receita revisada em 03/07/2024)",0]
[null,"CHESF","COTEGIPE","EL 69 kV COTEGIPE CIA II 02L8","DIT","","061/2001","IPCA","RCDM","REA 2376/2010","2013-10-28","2046-03-06",85865.82,"2024-06-01","Active","","Substituição da seccionadora 32L8-4/5/6 / Substituição dos TCs 92L8-A, 92L8-B, 92L8-C. Incluído no reajuste ciclo 2014-2015. *(Receita revisada em 06/07/2020) *(Receita revisada em 03/07/2024)",0]
[null,"CHESF","COTEGIPE","EL 69 kV COTEGIPE CIA I 02C9","DIT","","061/2001","IPCA","RMEL","REN 905/2020","2013-12-15","2037-12-14",5566.37,"2024-06-01","Active","","Obras de Pequeno Porte sem RAP Prévia incluídas no processo de revisão da RAP das transmissoras prorrogadas de 2023, nos termos do Módulo 3 das Regras dos Serviços de Transmissão de Energia Elétrica. * Melhoria autorizada sem RAP Prévia incluído no reajuste do Ciclo 2024 - 2025 *(Receita revisada em 04/07/2024)",0]
[null,"CHESF","COTEGIPE","EL 69 kV COTEGIPE CAMACARI I 02J3","DIT","","061/2001","IPCA","RCDM","REA 1814/2009","2013-01-30","2046-01-29",27807.69,"2024-06-01","Active","","Substituição de Disjuntor Superado 12J3, autorizada pela REA 1814/2009. Incluído no reajuste ciclo 2013-2014. *(Receita revisada em 06/07/2020) *(Receita revisada em 03/07/2024)",0]
[null,"CHESF","COTEGIPE","EL 69 kV COTEGIPE CAMACARI I 02J3","DIT","","061/2001","IPCA","RMEL","REN 443/2011","2016-01-21","2046-01-23",8346.7800000000007,"2024-06-01","Active","","Instalação de contatos auxiliares de chaves seccionadoras. RAP incluída na análise do recurso da REH 2.258/2017. * Melhoria autorizada sem RAP Prévia incluído no reajuste do Ciclo 2017 - 2018 *(Receita revisada em 06/07/2020) *(Receita revisada em 03/07/2024)",0]
[null,"CHESF","COTEGIPE","EL 230 kV COTEGIPE LT 230 kV CAMACARI IV /COTEGIPE C-1 BA","RB","FT LT 230 kV CAMACARI IV /COTEGIPE C-1 BA","061/2001","IPCA","RBSE","PRT 579/2012","2013-01-01","2043-01-01",214769.45,"2024-06-01","Active","","*(RAP Portaria 579/2012 - Concessão prorrogada em 01/01/2013 – LEI 12783/2013 ) * Receita revisada no ciclo 2020-2021. * Receita revisada em 05-07-2024",0]
[null,"CHESF","COTEGIPE","BC 69 kV 21,3 Mvar COTEGIPE BC1 BA","DIT","","061/2001","IPCA","RPC","PRT 579/2012","2013-01-01","2043-01-01",108981.33,"2024-06-01","Active","","*(RAP Portaria 579/2012 - Concessão prorrogada em 01/01/2013 – LEI 12783/2013 ) * Receita revisada no ciclo 2020-2021. * Receita revisada em 05-07-2024",0]
[null,"ELETRONORTE","COXIPO","TR 230/138 kV COXIPO TRR2 MT","RBF","FT TR 230/138 kV COXIPO TRR2 MT","058/2001","IPCA","RBSE","PRT 579/2012","2013-01-01","2043-01-01",211083.47,"2024-06-01","Active","","*(RAP Portaria 579/2012 - Concessão prorrogada em 01/01/2013 – LEI 12783/2013 ) * Receita revisada no ciclo 2020-2021. * Receita revisada em 05-07-2024",0]
[null,"ELETRONORTE","COXIPO","TR 230/138 kV COXIPO TR1 MT","RBF","FT TR 230/138 kV COXIPO TR1 MT","058/2001","IPCA","RBNI","REA 5569/2015","2017-12-11","2051-07-22",1778777.47,"2024-06-01","Active","T2015-042","Obra de Substituição Completa - Instalar um Autotransformador 230/138 kV - 150 MVA - AT1 com comutador e terciário. O Banco de autotransformadores existentes será desmobilizado na terceira fase da obra. *(Receita revisada em 06/07/2020) *(Receita revisada em 03/07/2024)",0]
[null,"ELETRONORTE","COXIPO","RTL 230 kV 30 MVAr COXIPO RT1 MT","RB","FT LT 230 kV RONDONOPOLIS /COXIPO C-1 MT","058/2001","IPCA","RMEL","REN 905/2020","2013-12-31","2028-12-30",14371.86,"2024-06-01","Active","","Obras de Pequeno Porte sem RAP Prévia incluídas no processo de revisão da RAP das transmissoras prorrogadas de 2023, nos termos do Módulo 3 das Regras dos Serviços de Transmissão de Energia Elétrica. * Melhoria autorizada sem RAP Prévia incluído no reajuste do Ciclo 2024 - 2025 *(Receita revisada em 04/07/2024)",0]
[null,"ELETRONORTE","COXIPO","RTL 138 kV 5 Mvar COXIPO RT1 MT","DIT","","058/2001","IPCA","RPC","PRT 120/2016","2017-07-01","2028-06-30",382202.02,"2024-06-01","Active","","Componente Financeiro apurado referente ao período de Janeiro/2013 a Junho/2017, com prazo de pagamento de 8 anos, conforme consta no § 3º e § 4º, do Art. 1º, da PRT 120/2016. * Receita revisada no ciclo 2020-2021. * Receita revisada em 05-07-2024",0]
[null,"ELETRONORTE","COXIPO","MC 230 kV TR 230/12,3 kV COXIPO TF1 MT","RB","FT CE 70/-50 MvAr COXIPO CE1 MT","058/2001","IPCA","RBSE","PRT 579/2012","2013-01-01","2043-01-01",178510.45,"2024-06-01","Active","","*(RAP Portaria 579/2012 - Concessão prorrogada em 01/01/2013 – LEI 12783/2013 ) * Receita revisada no ciclo 2020-2021. * Receita revisada em 05-07-2024",0]
[null,"ELETRONORTE","COXIPO","MC 230 kV RTL 230 kV 30 Mvar COXIPO RT2 MT","RB","FT LT 230 kV RONDONOPOLIS /COXIPO C-2 MT","058/2001","IPCA","RBSE","PRT 579/2012","2013-01-01","2043-01-01",106693.9,"2024-06-01","Active","","*(RAP Portaria 579/2012 - Concessão prorrogada em 01/01/2013 – LEI 12783/2013 ) * Receita revisada no ciclo 2020-2021. * Receita revisada em 05-07-2024",0]
[null,"ELETRONORTE","COXIPO","MC 138 kV TR 230/138 kV COXIPO TR1 MT","RBF","FT TR 230/138 kV COXIPO TR1 MT","058/2001","IPCA","RMEL","REN 905/2020","2020-11-23","2050-11-26",25578.18,"2024-06-01","Active","","Obras de Pequeno Porte sem RAP Prévia incluídas no processo de revisão da RAP das transmissoras prorrogadas de 2023, nos termos do Módulo 3 das Regras dos Serviços de Transmissão de Energia Elétrica. * Melhoria autorizada sem RAP Prévia incluído no reajuste do Ciclo 2024 - 2025 *(Receita revisada em 04/07/2024)",0]
[null,"ELETRONORTE","COXIPO","MC 13,8 kV BC 13,8 kV 9,6 MVAr COXIPO BC9 MT","RBF","FT BC 13,8 kV 9,6 MVAr COXIPO BC9 MT","058/2001","IPCA","RBSE","PRT 120/2016","2017-07-01","2028-06-30",220201.37,"2024-06-01","Active","","Componente Financeiro apurado referente ao período de Janeiro/2013 a Junho/2017, com prazo de pagamento de 8 anos, conforme consta no § 3º e § 4º, do Art. 1º, da PRT 120/2016. * Receita revisada no ciclo 2020-2021. * Receita revisada em 05-07-2024",0]
[null,"ELETRONORTE","COXIPO","MC 13,8 kV BC 13,8 kV 9,6 MVAr COXIPO BC2 MT","RBF","FT BC 13,8 kV 9,6 MVAr COXIPO BC2 MT","058/2001","IPCA","RBSE","PRT 579/2012","2013-01-01","2043-01-01",83901.02,"2024-06-01","Active","","*(RAP Portaria 579/2012 - Concessão prorrogada em 01/01/2013 – LEI 12783/2013 ) * Receita revisada no ciclo 2020-2021. * Receita revisada em 05-07-2024",0]
[null,"ELETRONORTE","COXIPO","EL 230 kV COXIPO LT 230 kV RONDONOPOLIS /COXIPO C-2 MT","RB","FT LT 230 kV RONDONOPOLIS /COXIPO C-2 MT","058/2001","IPCA","RBSE","PRT 579/2012","2013-01-01","2043-01-01",253621.47,"2024-06-01","Active","","*(RAP Portaria 579/2012 - Concessão prorrogada em 01/01/2013 – LEI 12783/2013 ) * Receita revisada no ciclo 2020-2021. * Receita revisada em 05-07-2024",0]
[null,"ELETRONORTE","COXIPO","EL 138 kV COXIPO DIST5","DIT","","058/2001","IPCA","RPC","PRT 579/2012","2013-01-01","2043-01-01",205478.28,"2024-06-01","Active","","*(RAP Portaria 579/2012 - Concessão prorrogada em 01/01/2013 – LEI 12783/2013 ) * Receita revisada no ciclo 2020-2021. * Receita revisada em 05-07-2024",0]
[null,"ELETRONORTE","COXIPO","EL 138 kV COXIPO DIST4","DIT","","058/2001","IPCA","RMEL","REN 443/2011","2017-11-26","2048-04-19",11343.71,"2024-06-01","Active","","Substituição do transformador de corrente 138 kV CXTC5-CP FASE A da linha de interligação CPCX-LI5-01 da subestação Coxipó. * Melhoria autorizada sem RAP Prévia incluído no reajuste do Ciclo 2018 - 2019 *(Receita revisada em 06/07/2020) *(Receita revisada em 03/07/2024)",0]
[null,"ELETRONORTE","COXIPO","EL 138 kV COXIPO DIST2","DIT","","058/2001","IPCA","RCDM","REA 8161/2019","2019-09-13","2047-09-12",98130.240000000005,"2024-06-01","Active","T2019-063","Implantação de proteção de retaguarda na entrada de linha em 138kV da SE Coxipó. *(Receita revisada em 03/07/2024)",0]
[null,"ELETRONORTE","COXIPO","EL 138 kV COXIPO DIST1","DIT","","058/2001","IPCA","RPC","PRT 579/2012","2013-01-01","2043-01-01",205478.28,"2024-06-01","Active","","*(RAP Portaria 579/2012 - Concessão prorrogada em 01/01/2013 – LEI 12783/2013 ) * Receita revisada no ciclo 2020-2021. * Receita revisada em 05-07-2024",0]
[null,"ELETRONORTE","COXIPO","BC 138 kV 35 Mvar COXIPO BCD3 MT","DIT","","058/2001","IPCA","RCDM","REA 8348/2019","2022-02-15","2047-06-27",367196.95,"2024-06-01","Active","T2019-028","SE Coxipó - Instalação de Banco de Capacitor em Derivação 35 Mvar - 138 kV *(Receita revisada em 03/07/2024)",0]
[null,"ELETRONORTE","COXIPO","BC 13,8 kV 9,6 MVAr COXIPO BC7 MT","RBF","FT BC 13,8 kV 9,6 MVAr COXIPO BC7 MT","058/2001","IPCA","RBSE","PRT 579/2012","2013-01-01","2043-01-01",61487.6,"2024-06-01","Active","","*(RAP Portaria 579/2012 - Concessão prorrogada em 01/01/2013 – LEI 12783/2013 ) * Receita revisada no ciclo 2020-2021. * Receita revisada em 05-07-2024",0]
[null,"ELETRONORTE","COXIPO","BC 13,8 kV 9,6 MVAr COXIPO BC3 MT","RBF","FT BC 13,8 kV 9,6 MVAr COXIPO BC3 MT","058/2001","IPCA","RBSE","PRT 579/2012","2013-01-01","2043-01-01",61487.6,"2024-06-01","Active","","*(RAP Portaria 579/2012 - Concessão prorrogada em 01/01/2013 – LEI 12783/2013 ) * Receita revisada no ciclo 2020-2021. * Receita revisada em 05-07-2024",0]
[null,"ELETRONORTE","COXIPO","BC 13,8 kV 9,6 MVAr COXIPO BC1 MT","RBF","FT BC 13,8 kV 9,6 MVAr COXIPO BC1 MT","058/2001","IPCA","RMEL","REN 905/2020","2020-12-16","2050-12-19",16527.48,"2024-06-01","Active","","Obras de Pequeno Porte sem RAP Prévia incluídas no processo de revisão da RAP das transmissoras prorrogadas de 2023, nos termos do Módulo 3 das Regras dos Serviços de Transmissão de Energia Elétrica. * Melhoria autorizada sem RAP Prévia incluído no reajuste do Ciclo 2024 - 2025 *(Receita revisada em 04/07/2024)",0]
[null,"CGT ELETROSUL","CURITIBA","TR 500/230 kV CURITIBA TR2 PR","RB","FT TR 500/230 kV CURITIBA TR2 PR","057/2001","IPCA","RMELP","REA 10921/2021","","",9549099.2599999998,"2024-06-01","Expected","T2021-112","Obra de Substituição Completa - Substituir na SE Curitiba o autotransformador monofásico Fase A, B e C - TF2 - 525/230 kV - 672 MVA por outro de 672 MVA. As desativações associadas a esta substituição devem atender ao disposto no Módulo 9 do PRORET. Foi considerada receita adicional de O&M para o novo equipamento.",0]
[null,"CGT ELETROSUL","CURITIBA","TR 500/230 kV CURITIBA TR1 PR","RB","FT TR 500/230 kV CURITIBA TR1 PR","057/2001","IPCA","RMELP","REA 11323/2022","","",5526681.1699999999,"2024-06-01","Expected","T2021-098","Obra de Substituição Parcial - Substituir na SE Curitiba as fases B e C do autotransformador monofásico TF1 525/230 kV - 224 MVA cada, por outras duas de 224 MVA. Não foi considerada receita adicional de O&M pois não se trata de um módulo de equipamento completo.",0]
[null,"CGT ELETROSUL","CURITIBA","MG 500 kV CURITIBA MG1 PR","RB","FT MG 500 kV CURITIBA MG1 PR","057/2001","IPCA","RBNI","REA 5861/2016","2018-08-24","2046-08-23",47829.83,"2024-06-01","Active","","Substituição de 1 Registrador de Perturbação (RDP) e Instalação de 1 novo RDP * Reforço autorizado sem RAP Prévia incluído no reajuste do Ciclo 2019 - 2020 *(Receita revisada em 03/07/2024)",0]
[null,"CGT ELETROSUL","CURITIBA","MC 500 kV TR 500/230 kV CURITIBA TR2 PR","RB","FT TR 500/230 kV CURITIBA TR2 PR","057/2001","IPCA","RMEL","REN 643/2014","2013-09-01","2037-08-31",34058.6,"2024-06-01","Active","","Substituição dos para-raios de 420 kV do TF2.Incluído no reajuste ciclo 2015-2016. *(Receita revisada em 06/07/2020) *(Receita revisada em 03/07/2024)",0]
[null,"CGT ELETROSUL","CURITIBA","MC 230 kV TR 500/230 kV CURITIBA TR2 PR","RB","FT TR 500/230 kV CURITIBA TR2 PR","057/2001","IPCA","RBSE","PRT 579/2012","2013-01-01","2043-01-01",145108.63,"2024-06-01","Active","","*(RAP Portaria 579/2012 - Concessão prorrogada em 01/01/2013 – LEI 12783/2013 ) * Receita revisada no ciclo 2020-2021. * Receita revisada em 05-07-2024",0]
[null,"CGT ELETROSUL","CURITIBA","IB 500 kV MG 500 kV CURITIBA MG1 PR IB2","RB","FT MG 500 kV CURITIBA MG1 PR","057/2001","IPCA","RMEL","REN 905/2020","2019-04-11","2051-10-25",247011.54,"2024-06-01","Active","","Obras de Pequeno Porte sem RAP Prévia incluídas no processo de revisão da RAP das transmissoras prorrogadas de 2023, nos termos do Módulo 3 das Regras dos Serviços de Transmissão de Energia Elétrica. * Melhoria autorizada sem RAP Prévia incluído no reajuste do Ciclo 2024 - 2025 *(Receita revisada em 04/07/2024)",0]
[null,"CGT ELETROSUL","CURITIBA","EL 230 kV CURITIBA LT 230 kV CURITIBA /S.MATEUS SUL C-1 PR","RB","FT LT 230 kV CURITIBA /S.MATEUS SUL C-1 PR","057/2001","IPCA","RBSE","PRT 579/2012","2013-01-01","2043-01-01",172349.43,"2024-06-01","Active","","*(RAP Portaria 579/2012 - Concessão prorrogada em 01/01/2013 – LEI 12783/2013 ) * Receita revisada no ciclo 2020-2021. * Receita revisada em 05-07-2024",0]
[null,"CGT ELETROSUL","CURITIBA","EL 230 kV CURITIBA LT 230 kV CURITIBA /JOINV.NORTE C-1 PR/SC","RB","FT LT 230 kV CURITIBA /JOINV.NORTE C-1 PR/SC","057/2001","IPCA","RBNI","REA 7761/2019","2019-04-30","2043-04-29",8541.2800000000007,"2024-06-01","Active","","Substituição de 3 Para-raios em Joinville Norte (JNO); * Reforço autorizado sem RAP Prévia incluído no reajuste do Ciclo 2019 - 2020 *(Receita revisada em 03/07/2024)",0]
[null,"CHESF","DELM. GOUVEIA","TR 69/13,8 kV DELM. GOUVEIA TR5 CE","RB","FT MG 230 kV DELM. GOUVEIA MG1 CE","061/2001","IPCA","RBSE","PRT 120/2016","2017-07-01","2042-12-31",85518.95,"2024-06-01","Active","","Parcela de RAP calculada de acordo com a PRT 120/2016 e incluída a partir do ciclo 2017-2018. * Receita revisada em 05-07-2024",0]
[null,"CHESF","DELM. GOUVEIA","TR 230/69 kV DELM. GOUVEIA TR3 CE","RBF","FT TR 230/69 kV DELM. GOUVEIA TR3 CE","061/2001","IPCA","RMEL","REN 905/2020","2021-01-01","2055-12-10",52983.76,"2024-06-01","Active","","Obras de Pequeno Porte sem RAP Prévia incluídas no processo de revisão da RAP das transmissoras prorrogadas de 2023, nos termos do Módulo 3 das Regras dos Serviços de Transmissão de Energia Elétrica. * Melhoria autorizada sem RAP Prévia incluído no reajuste do Ciclo 2024 - 2025 *(Receita revisada em 04/07/2024)",0]
[null,"CHESF","DELM. GOUVEIA","MG 230 kV DELM. GOUVEIA MG1 CE","RB","FT MG 230 kV DELM. GOUVEIA MG1 CE","061/2001","IPCA","RBNI","REA 2040/2009","2014-01-26","2044-01-29",14804.53,"2024-06-01","Active","","Substituição da Chave seccionadora 32T5-4. RAP reconhecida no reajuste do ciclo 2015-2016. *(Receita revisada em 06/07/2020) *(Receita revisada em 03/07/2024)",0]
[null,"CHESF","DELM. GOUVEIA","MG 230 kV DELM. GOUVEIA MG1 CE","RB","FT MG 230 kV DELM. GOUVEIA MG1 CE","061/2001","IPCA","RBNI","REA 2040/2009","2012-10-10","2045-10-09",18259.330000000002,"2024-06-01","Active","","Substituição da Chave seccionadora 32BP-2. Incluído no reajuste ciclo 2014-2015. RAP ativada no ciclo 2016-2017. *(Receita revisada em 06/07/2020) *(Receita revisada em 03/07/2024)",0]
[null,"CHESF","DELM. GOUVEIA","MC 69 kV TT 69/13,8 kV DELM. GOUVEIA TA2 CE","DIT","","061/2001","IPCA","RPC","PRT 579/2012","2013-01-01","2043-01-01",26473.73,"2024-06-01","Active","","*(RAP Portaria 579/2012 - Concessão prorrogada em 01/01/2013 – LEI 12783/2013 ) * Receita revisada no ciclo 2020-2021. * Receita revisada em 05-07-2024",0]
[null,"CHESF","DELM. GOUVEIA","MC 69 kV TR 230/69 kV DELM. GOUVEIA TR2 CE","RBF","FT TR 230/69 kV DELM. GOUVEIA TR2 CE","061/2001","IPCA","RBNI","REA 2040/2009","2013-03-24","2046-03-23",55600.08,"2024-06-01","Active","","Substituição da Chave seccionadora 32T2-4/5/6. Incluído no reajuste ciclo 2014-2015. RAP ativada no ciclo 2016-2017. *(Receita revisada em 06/07/2020) *(Receita revisada em 03/07/2024)",0]
[null,"CHESF","DELM. GOUVEIA","MC 69 kV BC 69 kV 24,4 Mvar DELM. GOUVEIA BC2 CE","DIT","","061/2001","IPCA","RCDM","REA 2040/2009","2013-04-09","2044-08-16",33969.29,"2024-06-01","Active","","Substituição do TC de Proteção 92H2-(N) /Substituição dos TCs de Proteção 92H2-1(A/B/C). RAP reconhecida no reajuste do ciclo 2015-2016. *(Receita revisada em 06/07/2020) *(Receita revisada em 03/07/2024)",0]
[null,"CHESF","DELM. GOUVEIA","MC 230 kV TR 230/69 kV DELM. GOUVEIA TR4 CE","RBF","FT TR 230/69 kV DELM. GOUVEIA TR4 CE","061/2001","IPCA","RBSE","PRT 579/2012","2013-01-01","2043-01-01",163534.93,"2024-06-01","Active","","*(RAP Portaria 579/2012 - Concessão prorrogada em 01/01/2013 – LEI 12783/2013 ) * Receita revisada no ciclo 2020-2021. * Receita revisada em 05-07-2024",0]
[null,"CHESF","DELM. GOUVEIA","MC 230 kV TR 230/69 kV DELM. GOUVEIA TR1 CE","RBF","FT TR 230/69 kV DELM. GOUVEIA TR1 CE","061/2001","IPCA","RMEL","REN 443/2011","2017-06-25","2047-06-28",2898.79,"2024-06-01","Active","","SUBSTITUIÇÃO DE ISOLADORES DE VIDRO POR PORCELANA, EM ATENDIMENTO A RECOMENDAÇÃO RAP ONS 0053/2013, DA CHAVE SECCIONADORA, POSIÇÃO 34T1-5 DA SUB DELMIRO GOUVEIA * Melhoria autorizada sem RAP Prévia incluído no reajuste do Ciclo 2018 - 2019 *(Receita revisada em 06/07/2020) *(Receita revisada em 03/07/2024)",0]
[null,"CHESF","DELM. GOUVEIA","IB 69 kV MG 230 kV DELM. GOUVEIA MG1 CE IB1","DIT","","061/2001","IPCA","RCDM","REA 2040/2009","2013-01-30","2043-02-02",13905.72,"2024-06-01","Active","","Substituição da Chave seccionadora 32D1-1/2.Reforço autorizado pela REA 2040/2009. Incluído no reajuste ciclo 2013-2014. *(Receita revisada em 06/07/2020) *(Receita revisada em 03/07/2024)",0]
[null,"CHESF","DELM. GOUVEIA","EL 69 kV DELM. GOUVEIA TAUAPE 02J8","DIT","","061/2001","IPCA","RCDM","REA 2040/2009","2012-12-30","2043-01-02",23909.39,"2024-06-01","Active","","Subst. 18 CS Superadas - 32J3-4/5/6/7 (EL FTZ) - 32J4-4/5/6/7 (EL FTZ) - 32J7-4/5/6/7 (EL CPE-TAUAPE) - 32J8-4/5/6/7 (EL CPE-TAUAPE) - 32N3-4/5/6 (EL Agua Fria). Reforço autorizado pela REA 2040/2009. Incluído no reajuste ciclo 2013-2014. *(Receita revisada em 06/07/2020) *(Receita revisada em 03/07/2024)",0]
[null,"CHESF","DELM. GOUVEIA","EL 69 kV DELM. GOUVEIA TAUAPE 02J8","DIT","","061/2001","IPCA","RCDM","REA 2040/2009","2013-03-21","2044-07-28",25430.97,"2024-06-01","Active","","Substituição dos TCs de Proteção 92J8-1(A/B/C). Incluído no reajuste ciclo 2014-2015. *(Receita revisada em 06/07/2020) *(Receita revisada em 03/07/2024)",0]
[null,"CHESF","DELM. GOUVEIA","EL 69 kV DELM. GOUVEIA FORTALEZA 02J4","DIT","","061/2001","IPCA","RPC","PRT 579/2012","2013-01-01","2043-01-01",74002.44,"2024-06-01","Active","","*(RAP Portaria 579/2012 - Concessão prorrogada em 01/01/2013 – LEI 12783/2013 ) * Receita revisada no ciclo 2020-2021. * Receita revisada em 05-07-2024",0]
[null,"CHESF","DELM. GOUVEIA","EL 69 kV DELM. GOUVEIA DIA MACEDO 02J6","DIT","","061/2001","IPCA","RPC","PRT 120/2016","2017-07-01","2028-06-30",243571.37,"2024-06-01","Active","","Componente Financeiro apurado referente ao período de Janeiro/2013 a Junho/2017, com prazo de pagamento de 8 anos, conforme consta no § 3º e § 4º, do Art. 1º, da PRT 120/2016. * Receita revisada no ciclo 2020-2021. * Receita revisada em 05-07-2024",0]
[null,"CHESF","DELM. GOUVEIA","EL 69 kV DELM. GOUVEIA AGUA FRIA 02N3","DIT","","061/2001","IPCA","RPC","PRT 579/2012","2013-01-01","2043-01-01",74002.44,"2024-06-01","Active","","*(RAP Portaria 579/2012 - Concessão prorrogada em 01/01/2013 – LEI 12783/2013 ) * Receita revisada no ciclo 2020-2021. * Receita revisada em 05-07-2024",0]
[null,"CHESF","DELM. GOUVEIA","EL 230 kV DELM. GOUVEIA LT 230 kV DELM. GOUVEIA /FORTALEZA II C-2 CE","RB","FT LT 230 kV DELM. GOUVEIA /FORTALEZA II C-2 CE","061/2001","IPCA","RMEL","REN 643/2014","2014-08-10","2045-08-18",16687.75,"2024-06-01","Active","","Revitalização Necessária: SUBSTITUIÇÃO DO TC BALTEAU 94F5 FASE A. Incluído no recurso contra a REH 2.098/2016. *(Receita revisada em 06/07/2020) *(Receita revisada em 03/07/2024)",0]
[null,"CHESF","DELM. GOUVEIA","BC 230 kV 50,5 MVAr DELM. GOUVEIA BC1 CE","RB","FT BC 230 kV 50,5 MVAr DELM. GOUVEIA BC1 CE","061/2001","IPCA","RBSE","PRT 120/2016","2017-07-01","2028-06-30",636832.36,"2024-06-01","Active","","Componente Financeiro apurado referente ao período de Janeiro/2013 a Junho/2017, com prazo de pagamento de 8 anos, conforme consta no § 3º e § 4º, do Art. 1º, da PRT 120/2016. * Receita revisada no ciclo 2020-2021. * Receita revisada em 05-07-2024",0]
[null,"CGT ELETROSUL","DESTERRO","MG 230 kV DESTERRO MG1 SC","RB","FT MG 230 kV DESTERRO MG1 SC","057/2001","IPCA","RBNI","REA 7529/2018","2020-12-23","2050-04-16",440572.3,"2024-06-01","Active","T2018-067","Complementação do módulo geral da Subestação Desterro com a implantação de dois módulos de infraestrutura de manobra de 230 kV. *(Receita revisada em 03/07/2024)",0]
[null,"CGT ELETROSUL","DESTERRO","EL 138 kV DESTERRO DIST2","DIT","","057/2001","IPCA","RPC","PRT 579/2012","2013-01-01","2043-01-01",139653.72,"2024-06-01","Active","","*(RAP Portaria 579/2012 - Concessão prorrogada em 01/01/2013 – LEI 12783/2013 ) * Receita revisada no ciclo 2020-2021. * Receita revisada em 05-07-2024",0]
[null,"CGT ELETROSUL","DOURADOS","TR 230/138 kV DOURADOS TR5 MS","RBF","FT TR 230/138 kV DOURADOS TR5 MS","057/2001","IPCA","RBSE","PRT 579/2012","2013-01-01","2043-01-01",262896.36,"2024-06-01","Active","","*(RAP Portaria 579/2012 - Concessão prorrogada em 01/01/2013 – LEI 12783/2013 ) * Receita revisada no ciclo 2020-2021. * Receita revisada em 05-07-2024",0]
[null,"CGT ELETROSUL","DOURADOS","TR 230/138 kV DOURADOS TR2 MS","RBF","FT TR 230/138 kV DOURADOS TR2 MS","057/2001","IPCA","RBSE","PRT 120/2016","2017-07-01","2028-06-30",559515.19999999995,"2024-06-01","Active","","Componente Financeiro apurado referente ao período de Janeiro/2013 a Junho/2017, com prazo de pagamento de 8 anos, conforme consta no § 3º e § 4º, do Art. 1º, da PRT 120/2016. * Receita revisada no ciclo 2020-2021. * Receita revisada em 05-07-2024",0]
[null,"CGT ELETROSUL","DOURADOS","MG 230 kV DOURADOS MG1 MS","RB","FT MG 230 kV DOURADOS MG1 MS","057/2001","IPCA","RMEL","REN 643/2014","2013-03-22","2030-03-21",8133.69,"2024-06-01","Active","","Substituição de 2 baterias 125 Vcc.Incluído no reajuste ciclo 2015-2016. *(Receita revisada em 06/07/2020) *(Receita revisada em 03/07/2024)",0]
[null,"CGT ELETROSUL","DOURADOS","MC 230 kV TR 230/138 kV DOURADOS TR3 MS","RBF","FT TR 230/138 kV DOURADOS TR3 MS","057/2001","IPCA","RBSE","PRT 579/2012","2013-01-01","2043-01-01",124529.98,"2024-06-01","Active","","*(RAP Portaria 579/2012 - Concessão prorrogada em 01/01/2013 – LEI 12783/2013 ) * Receita revisada no ciclo 2020-2021. * Receita revisada em 05-07-2024",0]
[null,"CGT ELETROSUL","DOURADOS","MC 230 kV BC 230 kV 50 Mvar DOURADOS BC1 MS","RB","FT BC 230 kV 50 Mvar DOURADOS BC1 MS","057/2001","IPCA","RBNI","REA 5744/2016","2018-05-02","2049-07-23",1409364.56,"2024-06-01","Active","T2016-008","Instalação, na SE DOURADOS, de um módulo de conexão para o BC 230 kV 50 Mvar DOURADOS BC1 MS , em 230 kV, arranjo BD4. *(Receita revisada em 03/07/2024)",0]
[null,"CGT ELETROSUL","DOURADOS","EL 230 kV DOURADOS LT 230 kV ANASTACIO /DOURADOS C-1 MS","RB","FT LT 230 kV ANASTACIO /DOURADOS C-1 MS","057/2001","IPCA","RBSE","PRT 579/2012","2013-01-01","2043-01-01",176927.88,"2024-06-01","Active","","*(RAP Portaria 579/2012 - Concessão prorrogada em 01/01/2013 – LEI 12783/2013 ) * Receita revisada no ciclo 2020-2021. * Receita revisada em 05-07-2024",0]
[null,"CHESF","ELISEU MARTIN","TR 69/13,8 kV ELISEU MARTIN TR1 PI","RB","FT MG 230 kV ELISEU MARTIN MG1 PI","061/2001","IPCA","RBSE","PRT 579/2012","2013-01-01","2043-01-01",27512.86,"2024-06-01","Active","","*(RAP Portaria 579/2012 - Concessão prorrogada em 01/01/2013 – LEI 12783/2013 ) * Receita revisada no ciclo 2020-2021. * Receita revisada em 05-07-2024",0]
[null,"CHESF","ELISEU MARTIN","MC 230 kV TR 230/69 kV ELISEU MARTIN TR2 PI","RBF","FT TR 230/69 kV ELISEU MARTIN TR2 PI","061/2001","IPCA","RBSE","PRT 579/2012","2013-01-01","2043-01-01",155180.29999999999,"2024-06-01","Active","","*(RAP Portaria 579/2012 - Concessão prorrogada em 01/01/2013 – LEI 12783/2013 ) * Receita revisada no ciclo 2020-2021. * Receita revisada em 05-07-2024",0]
[null,"CHESF","ELISEU MARTIN","MC 230 kV TR 230/69 kV ELISEU MARTIN TR2 PI","RBF","FT TR 230/69 kV ELISEU MARTIN TR2 PI","061/2001","IPCA","RMEL","REN 905/2020","2022-08-25","2043-07-05",8418.4,"2024-06-01","Active","","Obras de Pequeno Porte sem RAP Prévia incluídas no processo de revisão da RAP das transmissoras prorrogadas de 2023, nos termos do Módulo 3 das Regras dos Serviços de Transmissão de Energia Elétrica. * Melhoria autorizada sem RAP Prévia incluído no reajuste do Ciclo 2024 - 2025 *(Receita revisada em 04/07/2024)",0]
[null,"CHESF","ELISEU MARTIN","EL 69 kV ELISEU MARTIN BERTOLINEA-02L1","DIT","","061/2001","IPCA","RPC","PRT 579/2012","2013-01-01","2043-01-01",74002.44,"2024-06-01","Active","","*(RAP Portaria 579/2012 - Concessão prorrogada em 01/01/2013 – LEI 12783/2013 ) * Receita revisada no ciclo 2020-2021. * Receita revisada em 05-07-2024",0]
[null,"CHESF","EUNAPOLIS","TR 230/138 kV EUNAPOLIS TR3 BA","RBF","FT TR 230/138 kV EUNAPOLIS TR3 BA","061/2001","IPCA","RMEL","REN 905/2020","2022-12-16","2057-11-23",342.75,"2024-06-01","Active","","Obras de Pequeno Porte sem RAP Prévia incluídas no processo de revisão da RAP das transmissoras prorrogadas de 2023, nos termos do Módulo 3 das Regras dos Serviços de Transmissão de Energia Elétrica. * Melhoria autorizada sem RAP Prévia incluído no reajuste do Ciclo 2024 - 2025 *(Receita revisada em 04/07/2024)",0]
[null,"CHESF","EUNAPOLIS","RTL 230 kV 3,7 Mvar EUNAPOLIS RTR1 BA","RB","FT RTL 230 kV 3,7 Mvar EUNAPOLIS RTR1 BA","061/2001","IPCA","RBSE","PRT 579/2012","2013-01-01","2043-01-01",61453.75,"2024-06-01","Active","","*(RAP Portaria 579/2012 - Concessão prorrogada em 01/01/2013 – LEI 12783/2013 ) * Receita revisada no ciclo 2020-2021. * Receita revisada em 05-07-2024",0]
[null,"CHESF","EUNAPOLIS","RTB 230 kV 22,2 Mvar EUNAPOLIS RT3 BA","RB","FT RTB 230 kV 22,2 Mvar EUNAPOLIS RT3 BA","061/2001","IPCA","RBSE","PRT 579/2012","2013-01-01","2043-01-01",310406.78000000003,"2024-06-01","Active","","*(RAP Portaria 579/2012 - Concessão prorrogada em 01/01/2013 – LEI 12783/2013 ) * Receita revisada no ciclo 2020-2021. * Receita revisada em 05-07-2024",0]
[null,"CHESF","EUNAPOLIS","MG 230 kV EUNAPOLIS MG1 BA","RB","FT MG 230 kV EUNAPOLIS MG1 BA","061/2001","IPCA","RMEL","REN 443/2011","2016-03-01","2033-02-28",7459.95,"2024-06-01","Active","","SUBSTITUIÇÃO DE BATERIAS - 125Vcc * Melhoria autorizada sem RAP Prévia incluído no reajuste do Ciclo 2017 - 2018 *(Receita revisada em 06/07/2020) *(Receita revisada em 03/07/2024)",0]
[null,"CHESF","EUNAPOLIS","MC 230 kV TR 230/138 kV EUNAPOLIS TR2 BA","RBF","FT TR 230/138 kV EUNAPOLIS TR2 BA","061/2001","IPCA","RMEL","REN 905/2020","2019-02-03","2048-03-09",68075.53,"2024-06-01","Active","","Obras de Pequeno Porte sem RAP Prévia incluídas no processo de revisão da RAP das transmissoras prorrogadas de 2023, nos termos do Módulo 3 das Regras dos Serviços de Transmissão de Energia Elétrica. * Melhoria autorizada sem RAP Prévia incluído no reajuste do Ciclo 2024 - 2025 *(Receita revisada em 04/07/2024)",0]
[null,"CHESF","EUNAPOLIS","MC 230 kV BC 230 kV 20 Mvar EUNAPOLIS BC1 BA","RB","FT BC 230 kV 20 Mvar EUNAPOLIS BC1 BA","061/2001","IPCA","RBNIA","REA 8328/2019","","",1039039.64,"2024-06-01","Expected","T2019-068","Instalação de módulo de manobra CCD em 230 kV, arranjo BPT, associado à instalação do Banco de Capacitores de 20 Mvar","3Q24"]
[null,"CHESF","EUNAPOLIS","MC 138 kV TR 230/138 kV EUNAPOLIS TR1 BA","RBF","FT TR 230/138 kV EUNAPOLIS TR1 BA","061/2001","IPCA","RBSE","PRT 120/2016","2017-07-01","2028-06-30",373469.5,"2024-06-01","Active","","Componente Financeiro apurado referente ao período de Janeiro/2013 a Junho/2017, com prazo de pagamento de 8 anos, conforme consta no § 3º e § 4º, do Art. 1º, da PRT 120/2016. * Receita revisada no ciclo 2020-2021. * Receita revisada em 05-07-2024",0]
[null,"CHESF","EUNAPOLIS","IB 230 kV MG 230 kV EUNAPOLIS MG1 BA IB1","RB","FT MG 230 kV EUNAPOLIS MG1 BA","061/2001","IPCA","RBSE","PRT 120/2016","2017-07-01","2042-12-31",363542.53,"2024-06-01","Active","","Parcela de RAP calculada de acordo com a PRT 120/2016 e incluída a partir do ciclo 2017-2018. * Receita revisada em 05-07-2024",0]
[null,"CHESF","EUNAPOLIS","EL 230 kV EUNAPOLIS LT 230 kV ITAPEBI /EUNAPOLIS C-1 BA","RB","FT LT 230 kV ITAPEBI /EUNAPOLIS C-1 BA","061/2001","IPCA","RBSE","PRT 120/2016","2017-07-01","2028-06-30",706891.39,"2024-06-01","Active","","Componente Financeiro apurado referente ao período de Janeiro/2013 a Junho/2017, com prazo de pagamento de 8 anos, conforme consta no § 3º e § 4º, do Art. 1º, da PRT 120/2016. * Receita revisada no ciclo 2020-2021. * Receita revisada em 05-07-2024",0]
[null,"CHESF","EUNAPOLIS","EL 138 kV EUNAPOLIS DIST2","DIT","","061/2001","IPCA","RPC","PRT 579/2012","2013-01-01","2043-01-01",169192.1,"2024-06-01","Active","","*(RAP Portaria 579/2012 - Concessão prorrogada em 01/01/2013 – LEI 12783/2013 ) * Receita revisada no ciclo 2020-2021. * Receita revisada em 05-07-2024",0]
[null,"CHESF","EXTREMOZ II","MG 230 kV EXTREMOZ II MG1 RN","RB","FT MG 230 kV EXTREMOZ II MG1 RN","019/2010","IPCA","RBL","CC 019/2010","2014-02-17","2040-11-23",558593.07999999996,"2024-06-01","Active","T2010-090-A","Rede Básica e ICG  LT, CS, 230 kV Extremoz II - João Câmara;   SE Extremoz II 230 kV;   SE João Câmara 230/69 kV - 360 MVA (Rede Básica). *(Considera adicional de RGR relativo à prorrogação do encargo) * Receita Revisada no reajuste do ciclo 2016-2017. *Receita revisada no Ciclo 2021-2022.",0]
[null,"CHESF","EXTREMOZ II","EL 230 kV EXTREMOZ II LT 230 kV EXTREMOZ II /NATAL III C-1 RN","RB","FT LT 230 kV EXTREMOZ II /NATAL III C-1 RN","061/2001","IPCA","RMEL","REN 905/2020","2022-12-31","2037-12-30",2045.18,"2024-06-01","Active","","Obras de Pequeno Porte sem RAP Prévia incluídas no processo de revisão da RAP das transmissoras prorrogadas de 2023, nos termos do Módulo 3 das Regras dos Serviços de Transmissão de Energia Elétrica. * Melhoria autorizada sem RAP Prévia incluído no reajuste do Ciclo 2024 - 2025 *(Receita revisada em 04/07/2024)",0]
[null,"FURNAS","F.IGUACU 50HZ","TR 500/127 kV F.IGUACU 50HZ TRZL1 PR","DIT","","062/2001","IPCA","RPC","PRT 579/2012","2013-01-01","2043-01-01",560905.1,"2024-06-01","Active","","*(RAP Portaria 579/2012 - Concessão prorrogada em 01/01/2013 – LEI 12783/2013 ) * Receita revisada no ciclo 2020-2021. * Receita revisada em 05-07-2024",0]
[null,"FURNAS","F.IGUACU 50HZ","MC 500 kV TR 500/127 kV F.IGUACU 50HZ TR8 PR","DIT","","062/2001","IPCA","RPC","PRT 579/2012","2013-01-01","2043-01-01",365216.29,"2024-06-01","Active","","*(RAP Portaria 579/2012 - Concessão prorrogada em 01/01/2013 – LEI 12783/2013 ) * Receita revisada no ciclo 2020-2021. * Receita revisada em 05-07-2024",0]
[null,"FURNAS","F.IGUACU 50HZ","MC 500 kV TR 500/127 kV F.IGUACU 50HZ TR8 PR","DIT","","062/2001","IPCA","RPC","PRT 120/2016","2017-07-01","2028-06-30",1787024.86,"2024-06-01","Active","","Componente Financeiro apurado referente ao período de Janeiro/2013 a Junho/2017, com prazo de pagamento de 8 anos, conforme consta no § 3º e § 4º, do Art. 1º, da PRT 120/2016. * Receita revisada no ciclo 2020-2021. * Receita revisada em 05-07-2024",0]
[null,"FURNAS","F.IGUACU 50HZ","MC 500 kV TR 500/127 kV F.IGUACU 50HZ TR5 PR","DIT","","062/2001","IPCA","RPC","PRT 120/2016","2017-07-01","2028-06-30",1787024.86,"2024-06-01","Active","","Componente Financeiro apurado referente ao período de Janeiro/2013 a Junho/2017, com prazo de pagamento de 8 anos, conforme consta no § 3º e § 4º, do Art. 1º, da PRT 120/2016. * Receita revisada no ciclo 2020-2021. * Receita revisada em 05-07-2024",0]
[null,"FURNAS","F.IGUACU 50HZ","MC 500 kV BF 500 kV 280,3 Mvar F.IGUACU 50HZ 5-ZRE PR","DIT","","062/2001","IPCA","RPC","PRT 120/2016","2017-07-01","2028-06-30",1820704.8,"2024-06-01","Active","","Componente Financeiro apurado referente ao período de Janeiro/2013 a Junho/2017, com prazo de pagamento de 8 anos, conforme consta no § 3º e § 4º, do Art. 1º, da PRT 120/2016. * Receita revisada no ciclo 2020-2021. * Receita revisada em 05-07-2024",0]
[null,"FURNAS","F.IGUACU 50HZ","IB 500 kV MG 500 kV F.IGUACU 50HZ MG1 PR IB7","DIT","","062/2001","IPCA","RPC","PRT 579/2012","2013-01-01","2043-01-01",387572.56,"2024-06-01","Active","","*(RAP Portaria 579/2012 - Concessão prorrogada em 01/01/2013 – LEI 12783/2013 ) * Receita revisada no ciclo 2020-2021. * Receita revisada em 05-07-2024",0]
[null,"FURNAS","F.IGUACU 50HZ","EL 600 kV F.IGUACU 50HZ LT 600 kV F.IGUACU 50HZ /IBIUNA C-3 PR/SP","DIT","","062/2001","IPCA","RPC","PRT 579/2012","2013-01-01","2043-01-01",652806.06999999995,"2024-06-01","Active","","*(RAP Portaria 579/2012 - Concessão prorrogada em 01/01/2013 – LEI 12783/2013 ) * Receita revisada no ciclo 2020-2021. * Receita revisada em 05-07-2024",0]
[null,"FURNAS","F.IGUACU 50HZ","CV 600/600 kV F.IGUACU 50HZ CVR1 PR","DIT","","062/2001","IPCA","RPC","PRT 579/2012","2013-01-01","2043-01-01",3812775.96,"2024-06-01","Active","","*(RAP Portaria 579/2012 - Concessão prorrogada em 01/01/2013 – LEI 12783/2013 ) * Receita revisada no ciclo 2020-2021. * Receita revisada em 05-07-2024",0]
[null,"FURNAS","F.IGUACU 50HZ","CV 600/600 kV F.IGUACU 50HZ CV6 PR","DIT","","062/2001","IPCA","RPC","PRT 579/2012","2013-01-01","2043-01-01",11438327.869999999,"2024-06-01","Active","","*(RAP Portaria 579/2012 - Concessão prorrogada em 01/01/2013 – LEI 12783/2013 ) * Receita revisada no ciclo 2020-2021. * Receita revisada em 05-07-2024",0]
[null,"FURNAS","F.IGUACU 50HZ","CV 600/600 kV F.IGUACU 50HZ CV4 PR","DIT","","062/2001","IPCA","RPC","PRT 120/2016","2017-07-01","2028-06-30",55968412.740000002,"2024-06-01","Active","","Componente Financeiro apurado referente ao período de Janeiro/2013 a Junho/2017, com prazo de pagamento de 8 anos, conforme consta no § 3º e § 4º, do Art. 1º, da PRT 120/2016. * Receita revisada no ciclo 2020-2021. * Receita revisada em 05-07-2024",0]
[null,"FURNAS","F.IGUACU 50HZ","CV 600/600 kV F.IGUACU 50HZ CV4 PR","DIT","","062/2001","IPCA","RMEL","REA 11324/2022","2022-04-14","2037-04-13",2257946.9900000002,"2024-06-01","Active","T2022-033","Parcela de RAP referente à revitalização completa de transformador conversor, CV04 (sn: 7197211). Não excluir a receita de O&M associada a PRT 579/2012 até a substituição do módulo completo da conversora. *(Receita revisada em 03/07/2024)",0]
[null,"FURNAS","F.IGUACU 50HZ","CV 600/600 kV F.IGUACU 50HZ CV2 PR","DIT","","062/2001","IPCA","RMEL","REN 443/2011","2017-07-06","2037-03-31",361.64,"2024-06-01","Active","","Substituição de transformador de corrente * Melhoria autorizada sem RAP Prévia incluído no reajuste do Ciclo 2018 - 2019 *(Receita revisada em 06/07/2020) *(Receita revisada em 03/07/2024)",0]
[null,"FURNAS","F.IGUACU 50HZ","BF 600 kV 1575 Mvar F.IGUACU 50HZ PO01 PR","DIT","","062/2001","IPCA","RPC","PRT 579/2012","2013-01-01","2043-01-01",1361389.82,"2024-06-01","Active","","*(RAP Portaria 579/2012 - Concessão prorrogada em 01/01/2013 – LEI 12783/2013 ) * Receita revisada no ciclo 2020-2021. * Receita revisada em 05-07-2024",0]
[null,"FURNAS","F.IGUACU 60HZ","TT 69/0,24 kV F.IGUACU 60HZ AT2 PR","DIT","","062/2001","IPCA","RPC","PRT 579/2012","2013-01-01","2043-01-01",77938.28,"2024-06-01","Active","","*(RAP Portaria 579/2012 - Concessão prorrogada em 01/01/2013 – LEI 12783/2013 ) * Receita revisada no ciclo 2020-2021. * Receita revisada em 05-07-2024",0]
[null,"FURNAS","F.IGUACU 60HZ","TR 750/500 kV F.IGUACU 60HZ TR3 PR","DIT","","062/2001","IPCA","RPC","PRT 579/2012","2013-01-01","2043-01-01",2614955.2000000002,"2024-06-01","Active","","*(RAP Portaria 579/2012 - Concessão prorrogada em 01/01/2013 – LEI 12783/2013 ) * Receita revisada no ciclo 2020-2021. * Receita revisada em 05-07-2024",0]
[null,"FURNAS","F.IGUACU 60HZ","TR 750/500 kV F.IGUACU 60HZ TR1 PR","DIT","","062/2001","IPCA","RMEL","REN 905/2020","2016-02-07","2046-02-09",36934.01,"2024-06-01","Active","","Obras de Pequeno Porte sem RAP Prévia incluídas no processo de revisão da RAP das transmissoras prorrogadas de 2023, nos termos do Módulo 3 das Regras dos Serviços de Transmissão de Energia Elétrica. * Melhoria autorizada sem RAP Prévia incluído no reajuste do Ciclo 2024 - 2025 *(Receita revisada em 04/07/2024)",0]
[null,"FURNAS","F.IGUACU 60HZ","RTL 750 kV 330 Mvar F.IGUACU 60HZ RT1 PR","DIT","","062/2001","IPCA","RPC","PRT 120/2016","2017-07-01","2028-06-30",4494214.53,"2024-06-01","Active","","Componente Financeiro apurado referente ao período de Janeiro/2013 a Junho/2017, com prazo de pagamento de 8 anos, conforme consta no § 3º e § 4º, do Art. 1º, da PRT 120/2016. * Receita revisada no ciclo 2020-2021. * Receita revisada em 05-07-2024",0]
[null,"FURNAS","F.IGUACU 60HZ","MG 750 kV F.IGUACU 60HZ MG1 PR","DIT","","062/2001","IPCA","RMEL","REN 443/2011","2015-11-16","2028-12-11",6378.71,"2024-06-01","Active","","Substituição de RÁDIO VHF ESTAÇÃO FIXA RÁDIO VHF ESTAÇÃO FIXA - Nº Oper:  - PMI (004264/2017) * Melhoria autorizada sem RAP Prévia incluído no reajuste do Ciclo 2018 - 2019 *(Receita revisada em 06/07/2020) *(Receita revisada em 03/07/2024)",0]
[null,"FURNAS","F.IGUACU 60HZ","MG 500 kV F.IGUACU 60HZ MG1 PR","RB","FT MG 500 kV F.IGUACU 60HZ MG1 PR","062/2001","IPCA","RBNI","REA 2069/2009","2012-06-05","2041-01-29",375378.51,"2024-06-01","Active","T2009-136","Adicional de barramento do módulo de entrada de linha (EL), arranjo barra dupla com disjuntor e meio – DJM, para futura LT 500 kV Foz do Iguaçu - Cascavel do Oeste.(Valores alterados pela REA 2.751, de 25.01.2011) *(Inclui alterações estabelecidas pela Lei 12.783/2013) *(Receita revisada em 06/07/2020) *(Receita revisada em 03/07/2024)",0]
[null,"FURNAS","F.IGUACU 60HZ","MC 750 kV TR 750/500 kV F.IGUACU 60HZ TR5 PR","DIT","","062/2001","IPCA","RCDM","REA 5012/2015","2019-05-02","2049-12-15",4448373.74,"2024-06-01","Active","T2014-094","Instalação, na SE F.IGUACU 60HZ, de um módulo de conexão, em 750 kV, para o autotransformador TR 750/500 kV F.IGUACU 60HZ TR5 PR *(Receita revisada em 03/07/2024)",0]
[null,"FURNAS","F.IGUACU 60HZ","MC 750 kV TR 750/500 kV F.IGUACU 60HZ TR2 PR","DIT","","062/2001","IPCA","RPC","PRT 579/2012","2013-01-01","2043-01-01",574948.54,"2024-06-01","Active","","*(RAP Portaria 579/2012 - Concessão prorrogada em 01/01/2013 – LEI 12783/2013 ) * Receita revisada no ciclo 2020-2021. * Receita revisada em 05-07-2024",0]
[null,"FURNAS","F.IGUACU 60HZ","MC 750 kV TR 750/500 kV F.IGUACU 60HZ TR1 PR","DIT","","062/2001","IPCA","RMEL","REN 905/2020","2021-02-22","2045-02-21",101247.43,"2024-06-01","Active","","Obras de Pequeno Porte sem RAP Prévia incluídas no processo de revisão da RAP das transmissoras prorrogadas de 2023, nos termos do Módulo 3 das Regras dos Serviços de Transmissão de Energia Elétrica. * Melhoria autorizada sem RAP Prévia incluído no reajuste do Ciclo 2024 - 2025 *(Receita revisada em 04/07/2024)",0]
[null,"FURNAS","F.IGUACU 60HZ","MC 500 kV TR 750/500 kV F.IGUACU 60HZ TR2 PR","DIT","","062/2001","IPCA","RPC","PRT 579/2012","2013-01-01","2043-01-01",365216.29,"2024-06-01","Active","","*(RAP Portaria 579/2012 - Concessão prorrogada em 01/01/2013 – LEI 12783/2013 ) * Receita revisada no ciclo 2020-2021. * Receita revisada em 05-07-2024",0]
[null,"FURNAS","F.IGUACU 60HZ","MC 500 kV TR 750/500 kV F.IGUACU 60HZ TR1 PR","DIT","","062/2001","IPCA","RCDM","REA 5484/2015","2021-02-10","2036-02-09",66799.67,"2024-06-01","Active","","Troca da proteção do Banco de transformador es 765/525 kV (AT01) * Reforço autorizado sem RAP Prévia incluído no reajuste do Ciclo 2022 - 2023 *(Receita revisada em 03/07/2024)",0]
[null,"FURNAS","F.IGUACU 60HZ","IB 500 kV MG 500 kV F.IGUACU 60HZ MG1 PR IB2","RB","FT MG 500 kV F.IGUACU 60HZ MG1 PR","062/2001","IPCA","RBNI","REA 2069/2009","2012-02-27","2039-02-01",1043009.36,"2024-06-01","Active","T2009-136","Instalação de um módulo de Interligação de Bays (IB) em 500 kV, arranjo barra dupla com disjuntor e meio – DJM. *(Inclui alterações estabelecidas pela Lei 12.783/2013) *(Receita revisada em 06/07/2020) *(Receita revisada em 03/07/2024)",0]
[null,"FURNAS","F.IGUACU 60HZ","EL 750 kV F.IGUACU 60HZ LT 750 kV F.IGUACU 60HZ /IVAIPORA C-2 PR","DIT","","062/2001","IPCA","RPC","PRT 120/2016","2017-07-01","2028-06-30",3194218.61,"2024-06-01","Active","","Componente Financeiro apurado referente ao período de Janeiro/2013 a Junho/2017, com prazo de pagamento de 8 anos, conforme consta no § 3º e § 4º, do Art. 1º, da PRT 120/2016. * Receita revisada no ciclo 2020-2021. * Receita revisada em 05-07-2024",0]
[null,"FURNAS","F.IGUACU 60HZ","EL 750 kV F.IGUACU 60HZ LT 750 kV F.IGUACU 60HZ /IVAIPORA C-2 PR","DIT","","062/2001","IPCA","RCDM","REA 5861/2016","2019-07-09","2034-07-08",14160.5,"2024-06-01","Active","","LT 765kV Foz do Iguaçu - Ivaiporã C2 - Incluir a unidade de medição sincrofasorial (PMU) a ser utilizada no Sistema de Medição Sincronizada de Fasores (SMSF) para o SIN (Sistema Interligado Nacional), incluindo os equipamentos/serviços necessários para prover todas as interligações de dados necessárias para disponibilizar as medições sincrofasoriais realizadas pelas PMUs até a RDS. * Reforço autorizado sem RAP Prévia incluído no reajuste do Ciclo 2021 - 2022 *(Receita revisada em 03/07/2024)",0]
[null,"FURNAS","F.IGUACU 60HZ","EL 500 kV F.IGUACU 60HZ EL3","RB","FT EL 500 kV F.IGUACU 60HZ  EL3","062/2001","IPCA","RBSE","PRT 579/2012","2013-01-01","2043-01-01",413799.47,"2024-06-01","Active","","*(RAP Portaria 579/2012 - Concessão prorrogada em 01/01/2013 – LEI 12783/2013 ) * Receita revisada no ciclo 2020-2021. * Receita revisada em 05-07-2024",0]
[null,"CGT ELETROSUL","FARROUPILHA","TR 230/69 kV FARROUPILHA TR1 RS","RBF","FT TR 230/69 kV FARROUPILHA TR1 RS","057/2001","IPCA","RBSE","PRT 579/2012","2013-01-01","2043-01-01",270413.59999999998,"2024-06-01","Active","","*(RAP Portaria 579/2012 - Concessão prorrogada em 01/01/2013 – LEI 12783/2013 ) * Receita revisada no ciclo 2020-2021. * Receita revisada em 05-07-2024",0]
[null,"CGT ELETROSUL","FARROUPILHA","MC 69 kV TR 230/69 kV FARROUPILHA TR2 RS","RBF","FT TR 230/69 kV FARROUPILHA TR2 RS","057/2001","IPCA","RBSE","PRT 579/2012","2013-01-01","2043-01-01",45501.46,"2024-06-01","Active","","*(RAP Portaria 579/2012 - Concessão prorrogada em 01/01/2013 – LEI 12783/2013 ) * Receita revisada no ciclo 2020-2021. * Receita revisada em 05-07-2024",0]
[null,"CGT ELETROSUL","FARROUPILHA","EL 230 kV FARROUPILHA LT 230 kV GARIBALDI 1 /FARROUPILHA C-1 RS","RB","FT LT 230 kV GARIBALDI 1 /FARROUPILHA C-1 RS","057/2001","IPCA","RBSE","PRT 579/2012","2013-01-01","2043-01-01",183029.69,"2024-06-01","Active","","*(RAP Portaria 579/2012 - Concessão prorrogada em 01/01/2013 – LEI 12783/2013 ) * Receita revisada no ciclo 2020-2021. * Receita revisada em 05-07-2024",0]
[null,"CGT ELETROSUL","FARROUPILHA","EL 230 kV FARROUPILHA LT 230 kV FARROUPILHA /CAXIAS SUL 5 C-1 RS","RB","FT LT 230 kV FARROUPILHA /CAXIAS SUL 5 C-1 RS","057/2001","IPCA","RBSE","PRT 579/2012","2013-01-01","2043-01-01",183029.69,"2024-06-01","Active","","*(RAP Portaria 579/2012 - Concessão prorrogada em 01/01/2013 – LEI 12783/2013 ) * Receita revisada no ciclo 2020-2021. * Receita revisada em 05-07-2024",0]
[null,"CGT ELETROSUL","FARROUPILHA","EL 230 kV FARROUPILHA LT 230 kV CAXIAS /FARROUPILHA C-1 RS","RB","FT LT 230 kV CAXIAS /FARROUPILHA C-1 RS","057/2001","IPCA","RMEL","REN 905/2020","2021-10-31","2054-10-30",103083.72,"2024-06-01","Active","","Obras de Pequeno Porte sem RAP Prévia incluídas no processo de revisão da RAP das transmissoras prorrogadas de 2023, nos termos do Módulo 3 das Regras dos Serviços de Transmissão de Energia Elétrica. * Melhoria autorizada sem RAP Prévia incluído no reajuste do Ciclo 2024 - 2025 *(Receita revisada em 04/07/2024)",0]
[null,"CHESF","FLORESTA II","MG 230 kV FLORESTA II MG1 PE","RB","FT MG 230 kV FLORESTA II MG1 PE","061/2001","IPCA","RBNIA","DSP 2563/2023","","",171290.79,"2024-06-01","Expected","T2023-129","Instalação de 1 Módulo de Infraestrutura de Manobra 230 kV na SE Floresta II, associado a Entrada de Linha 230 kV para a SE Bom Nome C3, em função do seccionamento da LT 230 kV Bom Nome - Paulo Afonso II C3.",0]
[null,"CHESF","FLORESTA II","EL 230 kV FLORESTA II LT 230 kV FLORESTA II /BOM NOME C-1 PE","RB","FT LT 230 kV FLORESTA II /BOM NOME C-1 PE","061/2001","IPCA","RBNI","REA 10264/2021","2019-04-05","2042-12-31",73992.259999999995,"2024-06-01","Active","","Parcela adicional de RAP para operação e manutenção de entrada de linha em 230 kV, arranjo BD4, na Subestação Floresta II, associada ao seccionamento da Linha de Transmissão 230 kV Paulo Afonso III – Bom Nome C-2. *(Receita revisada em 03/07/2024)",0]
[null,"CGT ELETROSUL","FORQUILHINHA","EL 230 kV FORQUILHINHA LT 230 kV FORQUILHINHA /SIDEROPOL.ESU C-1 SC","RB","FT LT 230 kV FORQUILHINHA /SIDEROPOL.ESU C-1 SC","057/2001","IPCA","RBNI","REA 5861/2016","2019-04-29","2036-04-28",11048.26,"2024-06-01","Active","","Instalação de 1 carregador de bateria de 48 Vcc. * Reforço autorizado sem RAP Prévia incluído no reajuste do Ciclo 2021 - 2022 *(Receita revisada em 03/07/2024)",0]
[null,"CHESF","FORTALEZA","TR 230/69 kV FORTALEZA TR3 CE","RBF","FT TR 230/69 kV FORTALEZA TR3 CE","061/2001","IPCA","RBSE","PRT 120/2016","2017-07-01","2028-06-30",1174134.46,"2024-06-01","Active","","Componente Financeiro apurado referente ao período de Janeiro/2013 a Junho/2017, com prazo de pagamento de 8 anos, conforme consta no § 3º e § 4º, do Art. 1º, da PRT 120/2016. * Receita revisada no ciclo 2020-2021. * Receita revisada em 05-07-2024",0]
[null,"CHESF","FORTALEZA","TR 230/69 kV FORTALEZA TR1 CE","RBF","FT TR 230/69 kV FORTALEZA TR1 CE","061/2001","IPCA","RBSE","PRT 579/2012","2013-01-01","2043-01-01",356728.36,"2024-06-01","Active","","*(RAP Portaria 579/2012 - Concessão prorrogada em 01/01/2013 – LEI 12783/2013 ) * Receita revisada no ciclo 2020-2021. * Receita revisada em 05-07-2024",0]
[null,"CHESF","FORTALEZA","RTB 230 kV 3,33 Mvar FORTALEZA RTR1 CE","RB","FT RTB 230 kV 3,33 Mvar FORTALEZA RTR1 CE","061/2001","IPCA","RBSE","PRT 579/2012","2013-01-01","2043-01-01",55067.32,"2024-06-01","Active","","*(RAP Portaria 579/2012 - Concessão prorrogada em 01/01/2013 – LEI 12783/2013 ) * Receita revisada no ciclo 2020-2021. * Receita revisada em 05-07-2024",0]
[null,"CHESF","FORTALEZA","MG 230 kV FORTALEZA MG1 CE","RB","FT MG 230 kV FORTALEZA MG1 CE","061/2001","IPCA","RBSE","PRT 120/2016","2017-07-01","2042-12-31",2400189.64,"2024-06-01","Active","","Parcela de RAP calculada de acordo com a PRT 120/2016 e incluída a partir do ciclo 2017-2018. * Receita revisada em 05-07-2024",0]
[null,"CHESF","FORTALEZA","MC 69 kV TR 69/13,8 kV FORTALEZA TR1 CE","RB","FT MG 230 kV FORTALEZA MG1 CE","061/2001","IPCA","RBSE","PRT 579/2012","2013-01-01","2043-01-01",63300.11,"2024-06-01","Active","","*(RAP Portaria 579/2012 - Concessão prorrogada em 01/01/2013 – LEI 12783/2013 ) * Receita revisada no ciclo 2020-2021. * Receita revisada em 05-07-2024",0]
[null,"CHESF","FORTALEZA","MC 69 kV TR 230/69 kV FORTALEZA TR3 CE","RBF","FT TR 230/69 kV FORTALEZA TR3 CE","061/2001","IPCA","RMEL","REN 905/2020","2021-09-07","2045-09-06",7521.42,"2024-06-01","Active","","Obras de Pequeno Porte sem RAP Prévia incluídas no processo de revisão da RAP das transmissoras prorrogadas de 2023, nos termos do Módulo 3 das Regras dos Serviços de Transmissão de Energia Elétrica. * Melhoria autorizada sem RAP Prévia incluído no reajuste do Ciclo 2024 - 2025 *(Receita revisada em 04/07/2024)",0]
[null,"CHESF","FORTALEZA","MC 69 kV TR 230/69 kV FORTALEZA TR2 CE","RBF","FT TR 230/69 kV FORTALEZA TR2 CE","061/2001","IPCA","RBSE","PRT 579/2012","2013-01-01","2043-01-01",63300.11,"2024-06-01","Active","","*(RAP Portaria 579/2012 - Concessão prorrogada em 01/01/2013 – LEI 12783/2013 ) * Receita revisada no ciclo 2020-2021. * Receita revisada em 05-07-2024",0]
[null,"CHESF","FORTALEZA","MC 69 kV TR 230/69 kV FORTALEZA TR1 CE","RBF","FT TR 230/69 kV FORTALEZA TR1 CE","061/2001","IPCA","RBSE","PRT 120/2016","2017-07-01","2042-12-31",196757.44,"2024-06-01","Active","","Parcela de RAP calculada de acordo com a PRT 120/2016 e incluída a partir do ciclo 2017-2018. * Receita revisada em 05-07-2024",0]
[null,"CHESF","FORTALEZA","MC 69 kV BC 69 kV 21,3 Mvar FORTALEZA BC4 CE","DIT","","061/2001","IPCA","RCDM","REA 2040/2009","2013-01-30","2043-02-02",6952.86,"2024-06-01","Active","","Substituição de Chaves seccionadoras 32H2-4, reforço autorizado pela REA 2040/2009. Incluído no reajuste ciclo 2013-2014. *(Receita revisada em 06/07/2020) *(Receita revisada em 03/07/2024)",0]
[null,"CHESF","FORTALEZA","MC 69 kV BC 69 kV 20,3 Mvar FORTALEZA BC5 CE","DIT","","061/2001","IPCA","RPC","PRT 120/2016","2017-07-01","2028-06-30",240060.32,"2024-06-01","Active","","Componente Financeiro apurado referente ao período de Janeiro/2013 a Junho/2017, com prazo de pagamento de 8 anos, conforme consta no § 3º e § 4º, do Art. 1º, da PRT 120/2016. * Receita revisada no ciclo 2020-2021. * Receita revisada em 05-07-2024",0]
[null,"CHESF","FORTALEZA","MC 26 kV TR 230/26 kV FORTALEZA TR1 CE CE1","RB","FT CE 100/-70 MvAr FORTALEZA CE1 CE","061/2001","IPCA","RBSE","PRT 579/2012","2013-01-01","2043-01-01",63300.11,"2024-06-01","Active","","*(RAP Portaria 579/2012 - Concessão prorrogada em 01/01/2013 – LEI 12783/2013 ) * Receita revisada no ciclo 2020-2021. * Receita revisada em 05-07-2024",0]
[null,"CHESF","FORTALEZA","MC 230 kV TR 230/69 kV FORTALEZA TR3 CE","RBF","FT TR 230/69 kV FORTALEZA TR3 CE","061/2001","IPCA","RBSE","PRT 120/2016","2017-07-01","2028-06-30",486397.65,"2024-06-01","Active","","Componente Financeiro apurado referente ao período de Janeiro/2013 a Junho/2017, com prazo de pagamento de 8 anos, conforme consta no § 3º e § 4º, do Art. 1º, da PRT 120/2016. * Receita revisada no ciclo 2020-2021. * Receita revisada em 05-07-2024",0]
[null,"CHESF","FORTALEZA","MC 230 kV RTL 230 kV 10 Mvar FORTALEZA RT3 CE","RB","FT LT 230 kV AQUIRAZ II /FORTALEZA C-1 CE","061/2001","IPCA","RMEL","REN 443/2011","2016-01-25","2046-01-27",13503.39,"2024-06-01","Active","","Substituído TC QDR 245P com alta taxa de falha. Posição Operacional: 94E3-C/FTZ. * Melhoria autorizada sem RAP Prévia incluído no reajuste do Ciclo 2017 - 2018 *(Receita revisada em 06/07/2020) *(Receita revisada em 03/07/2024)",0]
[null,"CHESF","FORTALEZA","MC 230 kV BC 230 kV 50,5 MVAr FORTALEZA BC1 CE","RB","FT BC 230 kV 50,5 MVAr FORTALEZA BC1 CE","061/2001","IPCA","RBSE","PRT 120/2016","2017-07-01","2042-12-31",523325.96,"2024-06-01","Active","","Parcela de RAP calculada de acordo com a PRT 120/2016 e incluída a partir do ciclo 2017-2018. * Receita revisada em 05-07-2024",0]
[null,"CHESF","FORTALEZA","MC 13,8 kV BC 13,8 kV 3,1 MVAr FORTALEZA BC9 CE","RBF","FT BC 13,8 kV 3,1 MVAr FORTALEZA BC9 CE","061/2001","IPCA","RBSE","PRT 579/2012","2013-01-01","2043-01-01",72935.710000000006,"2024-06-01","Active","","*(RAP Portaria 579/2012 - Concessão prorrogada em 01/01/2013 – LEI 12783/2013 ) * Receita revisada no ciclo 2020-2021. * Receita revisada em 05-07-2024",0]
[null,"CHESF","FORTALEZA","MC 13,8 kV BC 13,8 kV 3,1 MVAr FORTALEZA BC11 CE","RBF","FT BC 13,8 kV 3,1 MVAr FORTALEZA BC11 CE","061/2001","IPCA","RBSE","PRT 579/2012","2013-01-01","2043-01-01",72935.710000000006,"2024-06-01","Active","","*(RAP Portaria 579/2012 - Concessão prorrogada em 01/01/2013 – LEI 12783/2013 ) * Receita revisada no ciclo 2020-2021. * Receita revisada em 05-07-2024",0]
[null,"CHESF","FORTALEZA","IB 13,8 kV MG 230 kV FORTALEZA MG1 CE IB1","RBF","FT BC 13,8 kV 3,1 MVAr FORTALEZA BC8 CE","061/2001","IPCA","RBSE","PRT 579/2012","2013-01-01","2043-01-01",28109.58,"2024-06-01","Active","","*(RAP Portaria 579/2012 - Concessão prorrogada em 01/01/2013 – LEI 12783/2013 ) * Receita revisada no ciclo 2020-2021. * Receita revisada em 05-07-2024",0]
[null,"CHESF","FORTALEZA","EL 69 kV FORTALEZA TBM 02J5","DIT","","061/2001","IPCA","RPC","PRT 120/2016","2017-07-01","2028-06-30",243571.37,"2024-06-01","Active","","Componente Financeiro apurado referente ao período de Janeiro/2013 a Junho/2017, com prazo de pagamento de 8 anos, conforme consta no § 3º e § 4º, do Art. 1º, da PRT 120/2016. * Receita revisada no ciclo 2020-2021. * Receita revisada em 05-07-2024",0]
[null,"CHESF","FORTALEZA","EL 69 kV FORTALEZA PARANGABA 02J7","DIT","","061/2001","IPCA","RCDM","REA 2040/2009","2014-04-30","2045-09-06",17607.87,"2024-06-01","Active","","Substituição dos TCs de Proteção 92J7-1(B/C). RAP reconhecida no reajuste do ciclo 2015-2016. *(Receita revisada em 06/07/2020) *(Receita revisada em 03/07/2024)",0]
[null,"CHESF","FORTALEZA","EL 69 kV FORTALEZA MESSEJANA 02J2","DIT","","061/2001","IPCA","RPC","PRT 579/2012","2013-01-01","2043-01-01",74002.44,"2024-06-01","Active","","*(RAP Portaria 579/2012 - Concessão prorrogada em 01/01/2013 – LEI 12783/2013 ) * Receita revisada no ciclo 2020-2021. * Receita revisada em 05-07-2024",0]
[null,"CHESF","FORTALEZA","EL 69 kV FORTALEZA JABOTI 02N1","DIT","","061/2001","IPCA","RPC","PRT 120/2016","2017-07-01","2028-06-30",243571.37,"2024-06-01","Active","","Componente Financeiro apurado referente ao período de Janeiro/2013 a Junho/2017, com prazo de pagamento de 8 anos, conforme consta no § 3º e § 4º, do Art. 1º, da PRT 120/2016. * Receita revisada no ciclo 2020-2021. * Receita revisada em 05-07-2024",0]
[null,"CHESF","FORTALEZA","EL 69 kV FORTALEZA DISTRITO 02J9","DIT","","061/2001","IPCA","RMEL","REN 905/2020","2018-12-09","2047-08-13",36529.64,"2024-06-01","Active","","Obras de Pequeno Porte sem RAP Prévia incluídas no processo de revisão da RAP das transmissoras prorrogadas de 2023, nos termos do Módulo 3 das Regras dos Serviços de Transmissão de Energia Elétrica. * Melhoria autorizada sem RAP Prévia incluído no reajuste do Ciclo 2024 - 2025 *(Receita revisada em 04/07/2024)",0]
[null,"CHESF","FORTALEZA","EL 69 kV FORTALEZA DISTR. II 02L4","DIT","","061/2001","IPCA","RPC","PRT 579/2012","2013-01-01","2043-01-01",74002.44,"2024-06-01","Active","","*(RAP Portaria 579/2012 - Concessão prorrogada em 01/01/2013 – LEI 12783/2013 ) * Receita revisada no ciclo 2020-2021. * Receita revisada em 05-07-2024",0]
[null,"CHESF","FORTALEZA","EL 69 kV FORTALEZA DISTR. II 02L3","DIT","","061/2001","IPCA","RPC","PRT 120/2016","2017-07-01","2028-06-30",243571.37,"2024-06-01","Active","","Componente Financeiro apurado referente ao período de Janeiro/2013 a Junho/2017, com prazo de pagamento de 8 anos, conforme consta no § 3º e § 4º, do Art. 1º, da PRT 120/2016. * Receita revisada no ciclo 2020-2021. * Receita revisada em 05-07-2024",0]
[null,"CHESF","FORTALEZA","EL 69 kV FORTALEZA D. GOUVEIA 02J3","DIT","","061/2001","IPCA","RMEL","REN 905/2020","2022-05-24","2052-05-26",32807.620000000003,"2024-06-01","Active","","Obras de Pequeno Porte sem RAP Prévia incluídas no processo de revisão da RAP das transmissoras prorrogadas de 2023, nos termos do Módulo 3 das Regras dos Serviços de Transmissão de Energia Elétrica. * Melhoria autorizada sem RAP Prévia incluído no reajuste do Ciclo 2024 - 2025 *(Receita revisada em 04/07/2024)",0]
[null,"CHESF","FORTALEZA","EL 69 kV FORTALEZA COLUNA 02L1","DIT","","061/2001","IPCA","RCDM","REA 2040/2009","2014-01-03","2047-01-02",38018.160000000003,"2024-06-01","Active","","Substituição de Chaves seccionadoras 32L1-4/6. Incluído no reajuste ciclo 2014-2015. *(Receita revisada em 06/07/2020) *(Receita revisada em 03/07/2024)",0]
[null,"CHESF","FORTALEZA","EL 230 kV FORTALEZA LT 230 kV FORTALEZA /FORTALEZA II C-2 CE","RB","FT LT 230 kV FORTALEZA /FORTALEZA II C-2 CE","061/2001","IPCA","RMEL","REN 905/2020","2019-11-16","2048-03-13",119952.95,"2024-06-01","Active","","Obras de Pequeno Porte sem RAP Prévia incluídas no processo de revisão da RAP das transmissoras prorrogadas de 2023, nos termos do Módulo 3 das Regras dos Serviços de Transmissão de Energia Elétrica. * Melhoria autorizada sem RAP Prévia incluído no reajuste do Ciclo 2024 - 2025 *(Receita revisada em 04/07/2024)",0]
[null,"CHESF","FORTALEZA","EL 230 kV FORTALEZA LT 230 kV AQUIRAZ II /FORTALEZA C-3 CE","RB","FT LT 230 kV AQUIRAZ II /FORTALEZA C-3 CE","061/2001","IPCA","RBNI","REA 3631/2012","2021-08-27","2052-10-30",391320.67,"2024-06-01","Active","T2012-075","Adequação, na SE Fortaleza I, de um módulo de entrada de linha 230 kV, arranjo barra principal e transferência, destinado a conexão com a LT 230 kV Fortaleza I - Aquiraz II. *(Inclui alterações estabelecidas pela Lei 12.783/2013) *(Receita revisada em 03/07/2024)",0]
[null,"CHESF","FORTALEZA","CE 100/-70 Mvar FORTALEZA CE2 CE","RB","FT CE 100/-70 MvAr FORTALEZA CE1 CE","061/2001","IPCA","RBSE","PRT 120/2016","2017-07-01","2028-06-30",7487996.8399999999,"2024-06-01","Active","","Componente Financeiro apurado referente ao período de Janeiro/2013 a Junho/2017, com prazo de pagamento de 8 anos, conforme consta no § 3º e § 4º, do Art. 1º, da PRT 120/2016. * Receita revisada no ciclo 2020-2021. * Receita revisada em 05-07-2024",0]
[null,"CHESF","FORTALEZA","BC 69 kV 21,3 Mvar FORTALEZA BC4 CE","DIT","","061/2001","IPCA","RMEL","REN 643/2014","2014-09-19","2040-07-12",174332.91,"2024-06-01","Active","","SUBSTITUIÇÃO DOS CAPACITORES DE ASCAREL FABRICADO POR INDUCON MODELO FPA1 69KV 02H2 Melhoria incluída no reajuste ciclo 2016-2017. *(Receita revisada em 06/07/2020) *(Receita revisada em 03/07/2024)",0]
[null,"CHESF","FORTALEZA","BC 230 kV 50,5 MVAr FORTALEZA BC1 CE","RB","FT BC 230 kV 50,5 MVAr FORTALEZA BC1 CE","061/2001","IPCA","RBSE","PRT 120/2016","2017-07-01","2028-06-30",636832.36,"2024-06-01","Active","","Componente Financeiro apurado referente ao período de Janeiro/2013 a Junho/2017, com prazo de pagamento de 8 anos, conforme consta no § 3º e § 4º, do Art. 1º, da PRT 120/2016. * Receita revisada no ciclo 2020-2021. * Receita revisada em 05-07-2024",0]
[null,"CHESF","FORTALEZA","BC 13,8 kV 3,1 MVAr FORTALEZA BC12 CE","RBF","FT BC 13,8 kV 3,1 MVAr FORTALEZA BC12 CE","061/2001","IPCA","RMEL","REN 643/2014","2014-09-19","2029-09-18",5501.81,"2024-06-01","Active","","SUBSTITUIÇÃO DOS CAPACITORES DE ASCAREL FABRICADO POR INDUCON MODELO FPA1 15KV 01H6 Melhoria incluída no reajuste ciclo 2016-2017. *(Receita revisada em 06/07/2020) *(Receita revisada em 03/07/2024)",0]
[null,"CHESF","FORTALEZA II","TR 500/230 kV FORTALEZA II TR2 CE","RB","FT TR 500/230 kV FORTALEZA II TR2 CE","061/2001","IPCA","RMEL","REN 643/2014","2013-10-13","2048-09-20",64155.46,"2024-06-01","Active","","SUBSTITUIÇÃO DE BUCHAS HSP 500 KV e 230 KV, TIPO OTF, DOS AUTOTRAFOS 05T2 A/B/C E R. Incluído no reajuste ciclo 2015-2016. *(Receita revisada em 06/07/2020) *(Receita revisada em 03/07/2024)",0]
[null,"CHESF","FORTALEZA II","RTL 500 kV 148 Mvar FORTALEZA II RT2 CE","RB","FT LT 500 kV PECEM II /FORTALEZA II C-2 CE","061/2001","IPCA","RBSE","PRT 120/2016","2017-07-01","2028-06-30",2560973.7200000002,"2024-06-01","Active","","Componente Financeiro apurado referente ao período de Janeiro/2013 a Junho/2017, com prazo de pagamento de 8 anos, conforme consta no § 3º e § 4º, do Art. 1º, da PRT 120/2016. * Receita revisada no ciclo 2020-2021. * Receita revisada em 05-07-2024",0]
[null,"CHESF","FORTALEZA II","MG 500 kV FORTALEZA II MG1 CE","RB","FT MG 500 kV FORTALEZA II MG1 CE","061/2001","IPCA","RBNI","REA 6137/2016","2021-10-01","2050-08-24",640600.6,"2024-06-01","Active","T2016-089","Complementação do Módulo geral da SE Fortaleza II com 3 módulos de infraestrutura de manobra. *(Receita revisada em 03/07/2024)",0]
[null,"CHESF","FORTALEZA II","MC 500 kV TR 500/230 kV FORTALEZA II TR2 CE","RB","FT TR 500/230 kV FORTALEZA II TR2 CE","061/2001","IPCA","RBSE","PRT 120/2016","2017-07-01","2042-12-31",1300868.23,"2024-06-01","Active","","Parcela de RAP calculada de acordo com a PRT 120/2016 e incluída a partir do ciclo 2017-2018. * Receita revisada em 05-07-2024",0]
[null,"CHESF","FORTALEZA II","MC 500 kV RTL 500 kV 150 Mvar FORTALEZA II RT3 CE","RB","FT LT 500 kV PECEM II /FORTALEZA II C-1 CE","061/2001","IPCA","RMEL","REN 905/2020","2022-11-03","2054-06-07",437129.75,"2024-06-01","Active","","Obras de Pequeno Porte sem RAP Prévia incluídas no processo de revisão da RAP das transmissoras prorrogadas de 2023, nos termos do Módulo 3 das Regras dos Serviços de Transmissão de Energia Elétrica. * Melhoria autorizada sem RAP Prévia incluído no reajuste do Ciclo 2024 - 2025 *(Receita revisada em 04/07/2024)",0]
[null,"CHESF","FORTALEZA II","MC 230 kV TR 500/230 kV FORTALEZA II TR2 CE","RB","FT TR 500/230 kV FORTALEZA II TR2 CE","061/2001","IPCA","RBSE","PRT 120/2016","2017-07-01","2042-12-31",482351.13,"2024-06-01","Active","","Parcela de RAP calculada de acordo com a PRT 120/2016 e incluída a partir do ciclo 2017-2018. * Receita revisada em 05-07-2024",0]
[null,"CHESF","FORTALEZA II","IB 500 kV MG 500 kV FORTALEZA II MG1 CE IB5","RB","FT MG 500 kV FORTALEZA II MG1 CE","061/2001","IPCA","RMEL","REN 905/2020","2022-11-03","2054-06-07",437129.75,"2024-06-01","Active","","Obras de Pequeno Porte sem RAP Prévia incluídas no processo de revisão da RAP das transmissoras prorrogadas de 2023, nos termos do Módulo 3 das Regras dos Serviços de Transmissão de Energia Elétrica. * Melhoria autorizada sem RAP Prévia incluído no reajuste do Ciclo 2024 - 2025 *(Receita revisada em 04/07/2024)",0]
[null,"CHESF","FORTALEZA II","IB 500 kV MG 500 kV FORTALEZA II MG1 CE IB2","RB","FT MG 500 kV FORTALEZA II MG1 CE","061/2001","IPCA","RBSE","PRT 120/2016","2017-07-01","2028-06-30",1461805.71,"2024-06-01","Active","","Componente Financeiro apurado referente ao período de Janeiro/2013 a Junho/2017, com prazo de pagamento de 8 anos, conforme consta no § 3º e § 4º, do Art. 1º, da PRT 120/2016. * Receita revisada no ciclo 2020-2021. * Receita revisada em 05-07-2024",0]
[null,"CHESF","FORTALEZA II","EL 500 kV FORTALEZA II LT 500 kV QUIXADA /FORTALEZA II C-1 CE","RB","FT LT 500 kV QUIXADA /FORTALEZA II C-1 CE","061/2001","IPCA","RBSE","PRT 579/2012","2013-01-01","2043-01-01",474183.43,"2024-06-01","Active","","*(RAP Portaria 579/2012 - Concessão prorrogada em 01/01/2013 – LEI 12783/2013 ) * Receita revisada no ciclo 2020-2021. * Receita revisada em 05-07-2024",0]
[null,"CHESF","FORTALEZA II","EL 500 kV FORTALEZA II LT 500 kV PECEM II /FORTALEZA II C-2 CE","RB","FT LT 500 kV PECEM II /FORTALEZA II C-2 CE","061/2001","IPCA","RMEL","REN 905/2020","2020-07-10","2044-10-30",162269.75,"2024-06-01","Active","","Obras de Pequeno Porte sem RAP Prévia incluídas no processo de revisão da RAP das transmissoras prorrogadas de 2023, nos termos do Módulo 3 das Regras dos Serviços de Transmissão de Energia Elétrica. * Melhoria autorizada sem RAP Prévia incluído no reajuste do Ciclo 2024 - 2025 *(Receita revisada em 04/07/2024)",0]
[null,"CHESF","FORTALEZA II","EL 230 kV FORTALEZA II LT 230 kV FORTALEZA II /PICI II C-1 CE","RB","FT LT 230 kV FORTALEZA II /PICI II C-1 CE","061/2001","IPCA","RBSE","PRT 579/2012","2013-01-01","2043-01-01",220474.79,"2024-06-01","Active","","*(RAP Portaria 579/2012 - Concessão prorrogada em 01/01/2013 – LEI 12783/2013 ) * Receita revisada no ciclo 2020-2021. * Receita revisada em 05-07-2024",0]
[null,"CHESF","FORTALEZA II","EL 230 kV FORTALEZA II LT 230 kV FORTALEZA /FORTALEZA II C-3 CE","RB","FT LT 230 kV FORTALEZA /FORTALEZA II C-3 CE","061/2001","IPCA","RBSE","PRT 120/2016","2017-07-01","2028-06-30",725669.94,"2024-06-01","Active","","Componente Financeiro apurado referente ao período de Janeiro/2013 a Junho/2017, com prazo de pagamento de 8 anos, conforme consta no § 3º e § 4º, do Art. 1º, da PRT 120/2016. * Receita revisada no ciclo 2020-2021. * Receita revisada em 05-07-2024",0]
[null,"CHESF","FORTALEZA II","EL 230 kV FORTALEZA II LT 230 kV FORTALEZA /FORTALEZA II C-1 CE","RB","FT LT 230 kV FORTALEZA /FORTALEZA II C-1 CE","061/2001","IPCA","RMEL","REN 905/2020","2019-06-30","2049-07-02",147225.5,"2024-06-01","Active","","Obras de Pequeno Porte sem RAP Prévia incluídas no processo de revisão da RAP das transmissoras prorrogadas de 2023, nos termos do Módulo 3 das Regras dos Serviços de Transmissão de Energia Elétrica. * Melhoria autorizada sem RAP Prévia incluído no reajuste do Ciclo 2024 - 2025 *(Receita revisada em 04/07/2024)",0]
[null,"CHESF","FORTALEZA II","EL 230 kV FORTALEZA II LT 230 kV CAUIPE /FORTALEZA II C-1 CE","RB","FT LT 230 kV CAUIPE /FORTALEZA II C-1 CE","061/2001","IPCA","RBSE","PRT 579/2012","2013-01-01","2043-01-01",220474.79,"2024-06-01","Active","","*(RAP Portaria 579/2012 - Concessão prorrogada em 01/01/2013 – LEI 12783/2013 ) * Receita revisada no ciclo 2020-2021. * Receita revisada em 05-07-2024",0]
[null,"CGT ELETROSUL","FOZ DO CHAPECO","MG 230 kV FOZ DO CHAPECO MG2 RS","RB","FT MG 230 kV FOZ DO CHAPECO MG2 RS","002/2011","IPCA","RBNI","REA 6454/2017","2016-06-16","2041-06-15",20738.11,"2024-06-01","Active","","Parcela adicional de RAP para operação e manutenção de módulo de infraestrutura de manobra associados às entradas de linha em 230 kV, arranjo barra dupla a quatro chaves, na subestação Foz do Chapecó, da linha de transmissão 230 kV Foz do Chapecó - Xanxerê. *(Receita revisada em 21/06/2021)",0]
[null,"CGT ELETROSUL","FOZ DO CHAPECO","MC 138 kV TR 230/138 kV FOZ DO CHAPECO TR2 RS","RBF","FT TR 230/138 kV FOZ DO CHAPECO TR2 RS","002/2011","IPCA","RBL","CC 002/2011","2013-02-21","2041-06-16",264351.02,"2024-06-01","Active","T2011-100","A SE 230 kV Foz do Chapecó existente(barramento e interligação de barra em 230 kV) será transferida sem ônus para a RS Energia, sendo o O&M destas instalações já considerado no cálculo da RAP Teto do Leilão.  *(Considera adicional de RGR relativo à prorrogação do encargo, de acordo com a RH 1.150, de 07/06/2011) * Receita Revisada no reajuste do ciclo 2016-2017. *Receita revisada no Ciclo 2021-2022.  ",0]
[null,"CGT ELETROSUL","FOZ DO CHAPECO","EL 230 kV FOZ DO CHAPECO LT 230 kV FOZ DO CHAPECO /GUARITA C-1 RS","RB","FT LT 230 kV FOZ DO CHAPECO /GUARITA C-1 RS","002/2011","IPCA","RBNI","REA 6427/2017","2016-10-28","2041-06-15",143675.97,"2024-06-01","Active","","Parcela adicional de RAP para operação e manutenção de entrada de linha em 230 kV, arranjo barra dupla a quatro chaves, na subestação Foz do Chapecó, associada à linha de transmissão 230 kV Foz do Chapecó - Guarita. *(Receita revisada em 21/06/2021)",0]
[null,"CHESF","FUNIL","TR 230/138 kV FUNIL TR2 BA","RBF","FT TR 230/138 kV FUNIL TR2 BA","061/2001","IPCA","RBSE","PRT 579/2012","2013-01-01","2043-01-01",374408,"2024-06-01","Active","","*(RAP Portaria 579/2012 - Concessão prorrogada em 01/01/2013 – LEI 12783/2013 ) * Receita revisada no ciclo 2020-2021. * Receita revisada em 05-07-2024",0]
[null,"CHESF","FUNIL","TR 138/13,8 kV FUNIL TR9 BA","DIT","","061/2001","IPCA","RPC","PRT 120/2016","2017-07-01","2042-12-31",487539.41,"2024-06-01","Active","","Parcela de RAP calculada de acordo com a PRT 120/2016 e incluída a partir do ciclo 2017-2018. * Receita revisada em 05-07-2024",0]
[null,"CHESF","FUNIL","RTB 230 kV 22,2 Mvar FUNIL RT2 BA","RB","FT RTB 230 kV 22,2 Mvar FUNIL RT2 BA","061/2001","IPCA","RBSE","PRT 120/2016","2017-07-01","2042-12-31",964845.83,"2024-06-01","Active","","Parcela de RAP calculada de acordo com a PRT 120/2016 e incluída a partir do ciclo 2017-2018. * Receita revisada em 05-07-2024",0]
[null,"CHESF","FUNIL","MG 230 kV FUNIL MG1 BA","RB","FT MG 230 kV FUNIL MG1 BA","061/2001","IPCA","RBSE","PRT 120/2016","2017-07-01","2042-12-31",2494677.67,"2024-06-01","Active","","Parcela de RAP calculada de acordo com a PRT 120/2016 e incluída a partir do ciclo 2017-2018. * Receita revisada em 05-07-2024",0]
[null,"CHESF","FUNIL","MC 230 kV TR 230/138 kV FUNIL TR6 BA","RBF","FT TR 230/138 kV FUNIL TR6 BA","061/2001","IPCA","RMEL","REN 905/2020","2020-01-05","2044-01-04",22834.41,"2024-06-01","Active","","Obras de Pequeno Porte sem RAP Prévia incluídas no processo de revisão da RAP das transmissoras prorrogadas de 2023, nos termos do Módulo 3 das Regras dos Serviços de Transmissão de Energia Elétrica. * Melhoria autorizada sem RAP Prévia incluído no reajuste do Ciclo 2024 - 2025 *(Receita revisada em 04/07/2024)",0]
[null,"CHESF","FUNIL","MC 230 kV TR 230/138 kV FUNIL TR2 BA","RBF","FT TR 230/138 kV FUNIL TR2 BA","061/2001","IPCA","RBSE","PRT 120/2016","2017-07-01","2028-06-30",538258.28,"2024-06-01","Active","","Componente Financeiro apurado referente ao período de Janeiro/2013 a Junho/2017, com prazo de pagamento de 8 anos, conforme consta no § 3º e § 4º, do Art. 1º, da PRT 120/2016. * Receita revisada no ciclo 2020-2021. * Receita revisada em 05-07-2024",0]
[null,"CHESF","FUNIL","MC 230 kV TR 230/138 kV FUNIL TR1 BA","RBF","FT TR 230/138 kV FUNIL TR1 BA","061/2001","IPCA","RMEL","REN 905/2020","2021-07-09","2051-11-25",442546.41,"2024-06-01","Active","","Obras de Pequeno Porte sem RAP Prévia incluídas no processo de revisão da RAP das transmissoras prorrogadas de 2023, nos termos do Módulo 3 das Regras dos Serviços de Transmissão de Energia Elétrica. * Melhoria autorizada sem RAP Prévia incluído no reajuste do Ciclo 2024 - 2025 *(Receita revisada em 04/07/2024)",0]
[null,"CHESF","FUNIL","MC 230 kV BC 230 kV 50,5 MVAr FUNIL BC1 BA","RB","FT BC 230 kV 50,5 MVAr FUNIL BC1 BA","061/2001","IPCA","RMEL","REN 643/2014","2015-12-07","2048-12-22",97660.88,"2024-06-01","Active","","Revitalização Necessária: Substituição de Disjuntores, ABB - ASEA BROWN BOVERI_HPL245B1, posição 14H1 .Melhoria incluída no ciclo 2016-2017. *(Receita revisada em 06/07/2020) *(Receita revisada em 03/07/2024)",0]
[null,"CHESF","FUNIL","MC 138 kV TR 230/138 kV FUNIL TR6 BA","RBF","FT TR 230/138 kV FUNIL TR6 BA","061/2001","IPCA","RBSE","PRT 120/2016","2017-07-01","2028-06-30",402552.14,"2024-06-01","Active","","Componente Financeiro apurado referente ao período de Janeiro/2013 a Junho/2017, com prazo de pagamento de 8 anos, conforme consta no § 3º e § 4º, do Art. 1º, da PRT 120/2016. * Receita revisada no ciclo 2020-2021. * Receita revisada em 05-07-2024",0]
[null,"CHESF","FUNIL","MC 138 kV TR 138/13,8 kV FUNIL TR9 BA","DIT","","061/2001","IPCA","RPC","PRT 120/2016","2017-07-01","2028-06-30",402552.14,"2024-06-01","Active","","Componente Financeiro apurado referente ao período de Janeiro/2013 a Junho/2017, com prazo de pagamento de 8 anos, conforme consta no § 3º e § 4º, do Art. 1º, da PRT 120/2016. * Receita revisada no ciclo 2020-2021. * Receita revisada em 05-07-2024",0]
[null,"CHESF","FUNIL","MC 13,8 kV TR 230/13,8 kV FUNIL TR1 BA","RB","FT CE 200/-100 MvAr FUNIL CE1 BA","061/2001","IPCA","RBSE","PRT 579/2012","2013-01-01","2043-01-01",48945.79,"2024-06-01","Active","","*(RAP Portaria 579/2012 - Concessão prorrogada em 01/01/2013 – LEI 12783/2013 ) * Receita revisada no ciclo 2020-2021. * Receita revisada em 05-07-2024",0]
[null,"CHESF","FUNIL","MC 13,8 kV BC 13,8 kV 3,1 Mvar FUNIL BC2 BA","DIT","","061/2001","IPCA","RPC","PRT 120/2016","2017-07-01","2028-06-30",240060.32,"2024-06-01","Active","","Componente Financeiro apurado referente ao período de Janeiro/2013 a Junho/2017, com prazo de pagamento de 8 anos, conforme consta no § 3º e § 4º, do Art. 1º, da PRT 120/2016. * Receita revisada no ciclo 2020-2021. * Receita revisada em 05-07-2024",0]
[null,"FURNAS","FUNIL","IB 138 kV MG 138 kV FUNIL MG1 RJ IB1","DIT","","062/2001","IPCA","RPC","PRT 579/2012","2013-01-01","2043-01-01",85570.99,"2024-06-01","Active","","*(RAP Portaria 579/2012 - Concessão prorrogada em 01/01/2013 – LEI 12783/2013 ) * Receita revisada no ciclo 2020-2021. * Receita revisada em 05-07-2024",0]
[null,"FURNAS","FUNIL","IB 138 kV MG 138 kV FUNIL MG1 RJ IB1","DIT","","062/2001","IPCA","RPC","PRT 120/2016","2017-07-01","2028-06-30",418703.92,"2024-06-01","Active","","Componente Financeiro apurado referente ao período de Janeiro/2013 a Junho/2017, com prazo de pagamento de 8 anos, conforme consta no § 3º e § 4º, do Art. 1º, da PRT 120/2016. * Receita revisada no ciclo 2020-2021. * Receita revisada em 05-07-2024",0]
[null,"CHESF","FUNIL","EL 230 kV FUNIL LT 230 kV STO.A.JESUS /FUNIL C-2 BA","RB","FT LT 230 kV STO.A.JESUS /FUNIL C-2 BA","061/2001","IPCA","RMEL","REN 443/2011","2016-05-01","2046-05-04",13621.94,"2024-06-01","Active","","Substituído TC QDR 245P com alta taxa de falha. Posição Operacional: 94L3-C/. * Melhoria autorizada sem RAP Prévia incluído no reajuste do Ciclo 2017 - 2018 *(Receita revisada em 06/07/2020) *(Receita revisada em 03/07/2024)",0]
[null,"CHESF","FUNIL","EL 230 kV FUNIL LT 230 kV SAPEACU /FUNIL C-1 BA","RB","FT LT 230 kV SAPEACU /FUNIL C-1 BA","061/2001","IPCA","RBSE","PRT 120/2016","2017-07-01","2028-06-30",750696.49,"2024-06-01","Active","","Componente Financeiro apurado referente ao período de Janeiro/2013 a Junho/2017, com prazo de pagamento de 8 anos, conforme consta no § 3º e § 4º, do Art. 1º, da PRT 120/2016. * Receita revisada no ciclo 2020-2021. * Receita revisada em 05-07-2024",0]
[null,"CHESF","FUNIL","EL 230 kV FUNIL LT 230 kV FUNIL /ITAPEBI C-1 BA","RB","FT LT 230 kV FUNIL /ITAPEBI C-1 BA","061/2001","IPCA","RBSE","PRT 120/2016","2017-07-01","2028-06-30",750696.49,"2024-06-01","Active","","Componente Financeiro apurado referente ao período de Janeiro/2013 a Junho/2017, com prazo de pagamento de 8 anos, conforme consta no § 3º e § 4º, do Art. 1º, da PRT 120/2016. * Receita revisada no ciclo 2020-2021. * Receita revisada em 05-07-2024",0]
[null,"FURNAS","FUNIL","EL 138 kV FUNIL LT 138 kV SAUDADE /FUNIL C-1 RJ","DIT","","062/2001","IPCA","RPC","PRT 579/2012","2013-01-01","2043-01-01",155877.13,"2024-06-01","Active","","*(RAP Portaria 579/2012 - Concessão prorrogada em 01/01/2013 – LEI 12783/2013 ) * Receita revisada no ciclo 2020-2021. * Receita revisada em 05-07-2024",0]
[null,"CHESF","FUNIL","EL 138 kV FUNIL DIST5","DIT","","061/2001","IPCA","RPC","PRT 120/2016","2017-07-01","2028-06-30",587921.09,"2024-06-01","Active","","Componente Financeiro apurado referente ao período de Janeiro/2013 a Junho/2017, com prazo de pagamento de 8 anos, conforme consta no § 3º e § 4º, do Art. 1º, da PRT 120/2016. * Receita revisada no ciclo 2020-2021. * Receita revisada em 05-07-2024",0]
[null,"CHESF","FUNIL","EL 13,8 kV FUNIL GER1","DIT","","061/2001","IPCA","RPC","PRT 120/2016","2017-07-01","2028-06-30",166013.64000000001,"2024-06-01","Active","","Componente Financeiro apurado referente ao período de Janeiro/2013 a Junho/2017, com prazo de pagamento de 8 anos, conforme consta no § 3º e § 4º, do Art. 1º, da PRT 120/2016. * Receita revisada no ciclo 2020-2021. * Receita revisada em 05-07-2024",0]
[null,"CHESF","FUNIL","EL 13,8 kV FUNIL DIST3","DIT","","061/2001","IPCA","RPC","PRT 120/2016","2017-07-01","2028-06-30",166013.64000000001,"2024-06-01","Active","","Componente Financeiro apurado referente ao período de Janeiro/2013 a Junho/2017, com prazo de pagamento de 8 anos, conforme consta no § 3º e § 4º, do Art. 1º, da PRT 120/2016. * Receita revisada no ciclo 2020-2021. * Receita revisada em 05-07-2024",0]
[null,"CHESF","FUNIL","CE 200/-100 MvAr FUNIL CE1 BA","RB","FT CE 200/-100 MvAr FUNIL CE1 BA","061/2001","IPCA","RMEL","REN 905/2020","2021-06-27","2046-06-26",7603.07,"2024-06-01","Active","","Obras de Pequeno Porte sem RAP Prévia incluídas no processo de revisão da RAP das transmissoras prorrogadas de 2023, nos termos do Módulo 3 das Regras dos Serviços de Transmissão de Energia Elétrica. * Melhoria autorizada sem RAP Prévia incluído no reajuste do Ciclo 2024 - 2025 *(Receita revisada em 04/07/2024)",0]
[null,"FURNAS","FURNAS","MG 345 kV FURNAS MG1 MG","RB","FT MG 345 kV FURNAS MG1 MG","062/2001","IPCA","RMEL","REN 443/2011","2016-07-05","2030-04-01",6308.9,"2024-06-01","Active","","Substituição de RÁDIO VHF ESTAÇÃO FIXA RÁDIO VHF ESTAÇÃO FIXA - Nº Oper:  - PMI (004470/2016) * Melhoria autorizada sem RAP Prévia incluído no reajuste do Ciclo 2018 - 2019 *(Receita revisada em 06/07/2020) *(Receita revisada em 03/07/2024)",0]
[null,"FURNAS","FURNAS","MC 345 kV TR 15/345 kV FURNAS TRG3 MG","DIT","","062/2001","IPCA","RPC","PRT 579/2012","2013-01-01","2043-01-01",251856.2,"2024-06-01","Active","","*(RAP Portaria 579/2012 - Concessão prorrogada em 01/01/2013 – LEI 12783/2013 ) * Receita revisada no ciclo 2020-2021. * Receita revisada em 05-07-2024",0]
[null,"FURNAS","FURNAS","MC 345 kV TR 15/345 kV FURNAS TRG1 MG","DIT","","062/2001","IPCA","RMEL","REN 905/2020","2014-06-07","2045-12-07",361601.25,"2024-06-01","Active","","Obras de Pequeno Porte sem RAP Prévia incluídas no processo de revisão da RAP das transmissoras prorrogadas de 2023, nos termos do Módulo 3 das Regras dos Serviços de Transmissão de Energia Elétrica. * Melhoria autorizada sem RAP Prévia incluído no reajuste do Ciclo 2024 - 2025 *(Receita revisada em 04/07/2024)",0]
[null,"FURNAS","FURNAS","EL 345 kV FURNAS LT 345 kV FURNAS /PIMENTA C-1 MG","RB","FT LT 345 kV FURNAS /PIMENTA C-1 MG","062/2001","IPCA","RBNI","REA 1814/2009","2015-04-06","2045-08-20",166129.71,"2024-06-01","Active","","Substituição de disjuntor superado: LT Pimenta I. RAP reconhecida no reajuste do ciclo 2015-2016. *(Receita revisada em 06/07/2020) *(Receita revisada em 03/07/2024)",0]
[null,"CHESF","FUTURA","MG 500 kV FUTURA MG1 BA","RB","FT MG 500 kV FUTURA MG1 BA","061/2001","IPCA","RBNI","DSP 372/2024","2023-03-18","2041-03-17",68974.09,"2024-06-01","Active","","Parcela adicional de RAP para operação e manutenção de 1 Módulo de Infraestrutura Geral de Acessante -MIG-A 500 kV na SE Futura, em função do seccionamento da LT 500 kV Juazeiro III - U. Sobradinho C1.",0]
[null,"CHESF","FUTURA","EL 500 kV FUTURA LT 500 kV JUAZEIRO III /FUTURA C-1 BA","RB","FT LT 500 kV JUAZEIRO III /FUTURA C-1 BA","061/2001","IPCA","RBNI","DSP 372/2024","2023-03-18","2051-03-17",247946.97,"2024-06-01","Active","","Parcela adicional de RAP para operação e manutenção de Entrada de Linha em 500 kV, arranjo Disjuntor e Meio, na subestação Futura, associada à Linha de Transmissão 500 kV Juazeiro III – Futura C1.",0]
[null,"CHESF","G.MANGABEIRA","MG 230 kV G.MANGABEIRA MG1 BA","RB","FT MG 230 kV G.MANGABEIRA MG1 BA","061/2001","IPCA","RMEL","REN 443/2011","2016-02-15","2046-02-17",206.01,"2024-06-01","Active","","Instalação de contatos auxiliares de chaves seccionadoras. RAP incluída na análise do recurso da REH 2.258/2017. * Melhoria autorizada sem RAP Prévia incluído no reajuste do Ciclo 2017 - 2018 *(Receita revisada em 06/07/2020) *(Receita revisada em 03/07/2024)",0]
[null,"CHESF","G.MANGABEIRA","MC 69 kV TR 230/69 kV G.MANGABEIRA TR1 BA","RBF","FT TR 230/69 kV G.MANGABEIRA TR1 BA","061/2001","IPCA","RMEL","REN 905/2020","2020-03-28","2052-01-23",71577.240000000005,"2024-06-01","Active","","Obras de Pequeno Porte sem RAP Prévia incluídas no processo de revisão da RAP das transmissoras prorrogadas de 2023, nos termos do Módulo 3 das Regras dos Serviços de Transmissão de Energia Elétrica. * Melhoria autorizada sem RAP Prévia incluído no reajuste do Ciclo 2024 - 2025 *(Receita revisada em 04/07/2024)",0]
[null,"CHESF","G.MANGABEIRA","MC 230 kV TR 230/69 kV G.MANGABEIRA TR1 BA","RBF","FT TR 230/69 kV G.MANGABEIRA TR1 BA","061/2001","IPCA","RMEL","REN 443/2011","2016-06-19","2046-06-22",13681.82,"2024-06-01","Active","","Substituir TC ATOFII230TIPO1 com desgaste prematuro. Posição Operacional: 94T1-B/. * Melhoria autorizada sem RAP Prévia incluído no reajuste do Ciclo 2017 - 2018 *(Receita revisada em 06/07/2020) *(Receita revisada em 03/07/2024)",0]
[null,"CHESF","G.MANGABEIRA","EL 69 kV G.MANGABEIRA DIST3","DIT","","061/2001","IPCA","RMEL","REN 905/2020","2022-04-22","2046-04-21",7678.67,"2024-06-01","Active","","Obras de Pequeno Porte sem RAP Prévia incluídas no processo de revisão da RAP das transmissoras prorrogadas de 2023, nos termos do Módulo 3 das Regras dos Serviços de Transmissão de Energia Elétrica. * Melhoria autorizada sem RAP Prévia incluído no reajuste do Ciclo 2024 - 2025 *(Receita revisada em 04/07/2024)",0]
[null,"CHESF","G.MANGABEIRA","EL 69 kV G.MANGABEIRA DIST1","DIT","","061/2001","IPCA","RMEL","REN 443/2011","2016-07-07","2046-07-10",203.15,"2024-06-01","Active","","Instalação de contatos auxiliares de chaves seccionadoras. RAP incluída na análise do recurso da REH 2.258/2017. * Melhoria autorizada sem RAP Prévia incluído no reajuste do Ciclo 2017 - 2018 *(Receita revisada em 06/07/2020) *(Receita revisada em 03/07/2024)",0]
[null,"CHESF","G.MANGABEIRA","EL 230 kV G.MANGABEIRA LT 230 kV P.DO CAVALO /G.MANGABEIRA C-1 BA","DIT","","061/2001","IPCA","RMEL","REN 905/2020","2021-01-01","2048-12-31",2624.07,"2024-06-01","Active","","Obras de Pequeno Porte sem RAP Prévia incluídas no processo de revisão da RAP das transmissoras prorrogadas de 2023, nos termos do Módulo 3 das Regras dos Serviços de Transmissão de Energia Elétrica. * Melhoria autorizada sem RAP Prévia incluído no reajuste do Ciclo 2024 - 2025 *(Receita revisada em 04/07/2024)",0]
[null,"CHESF","G.MANGABEIRA","EL 230 kV G.MANGABEIRA LT 230 kV G.MANGABEIRA /SAPEACU C-1 BA","RB","FT LT 230 kV G.MANGABEIRA /SAPEACU C-1 BA","061/2001","IPCA","RBSE","PRT 579/2012","2013-01-01","2043-01-01",214769.45,"2024-06-01","Active","","*(RAP Portaria 579/2012 - Concessão prorrogada em 01/01/2013 – LEI 12783/2013 ) * Receita revisada no ciclo 2020-2021. * Receita revisada em 05-07-2024",0]
[null,"CHESF","GARANHUNS II","MC 500 kV RTL 500 kV 150 Mvar GARANHUNS II RT1 PE","RB","FT RTL 500 kV 150 Mvar GARANHUNS II RT1 PE","061/2001","IPCA","RBNI","REA 10140/2021","2015-11-18","2042-12-31",43123.86,"2024-06-01","Active","","Parcela adicional de RAP para operação e manutenção de 01 (um) Módulo de conexão de reator de linha, de 500 kV, manobrável por disjuntor, na subestação Garanhuns.Módulo transferido da IEGaranhuns para a Chesf no seccionamento da LT 500kV Luiz Gonzaga-Angelim II. *(Receita revisada em 03/07/2024)",0]
[null,"CHESF","GARANHUNS II","EL 230 kV GARANHUNS II LT 230 kV P.AFONSO III /GARANHUNS II C-3 AL/PE","RB","FT LT 230 kV P.AFONSO III /GARANHUNS II C-3 AL/PE","061/2001","IPCA","RBNI","REA 10140/2021","2015-11-18","2042-12-31",73992.259999999995,"2024-06-01","Active","","Parcela adicional de RAP para operação e manutenção de 5 módulos de entrada de linha em 230 kV, arranjo BD4, na subestação Garanhuns 230 kV, associadas aos seccionamentos das LTs 230kV Paulo Afonso – Angelim, C2 / C3 / C4. *(Receita revisada em 03/07/2024)",0]
[null,"CGT ELETROSUL","GASPAR 2","MG 230 kV GASPAR 2 MG2 SC","RB","FT MG 230 kV GASPAR 2 MG2 SC","057/2001","IPCA","RBNI","REA 4802/2014","2016-09-30","2044-07-13",495090.93,"2024-06-01","Active","T2014-058","Complementação do módulo geral da Subestação Gaspar II com dois módulos de infraestrutura de manobra em 230 kV. *(Receita revisada em 06/07/2020) *(Receita revisada em 03/07/2024)",0]
[null,"CHESF","GOIANINHA","TR 230/69 kV GOIANINHA TR1 PE","RBF","FT TR 230/69 kV GOIANINHA TR1 PE","061/2001","IPCA","RBSE","PRT 579/2012","2013-01-01","2043-01-01",356728.36,"2024-06-01","Active","","*(RAP Portaria 579/2012 - Concessão prorrogada em 01/01/2013 – LEI 12783/2013 ) * Receita revisada no ciclo 2020-2021. * Receita revisada em 05-07-2024",0]
[null,"CHESF","GOIANINHA","MG 230 kV GOIANINHA MG1 PE","RB","FT MG 230 kV GOIANINHA MG1 PE","061/2001","IPCA","RBSE","PRT 579/2012","2013-01-01","2043-01-01",660001.31999999995,"2024-06-01","Active","","*(RAP Portaria 579/2012 - Concessão prorrogada em 01/01/2013 – LEI 12783/2013 ) * Receita revisada no ciclo 2020-2021. * Receita revisada em 05-07-2024",0]
[null,"CHESF","GOIANINHA","MC 69 kV TT 69/0 kV GOIANINHA TA2 PE","DIT","","061/2001","IPCA","RCDM","REA 2412/2010","2012-08-14","2046-08-24",220950.53,"2024-06-01","Active","T2010-005","Instalar um módulo de conexão do 2º transformador de aterramento 69 kV, constituído por uma chave seccionadora. *(Inclui alterações estabelecidas pela Lei 12.783/2013) *(Receita revisada em 06/07/2020) *(Receita revisada em 03/07/2024)",0]
[null,"CHESF","GOIANINHA","MC 69 kV TR 230/69 kV GOIANINHA TR2 PE","RBF","FT TR 230/69 kV GOIANINHA TR2 PE","061/2001","IPCA","RMEL","REN 905/2020","2021-05-22","2050-01-24",39348.449999999997,"2024-06-01","Active","","Obras de Pequeno Porte sem RAP Prévia incluídas no processo de revisão da RAP das transmissoras prorrogadas de 2023, nos termos do Módulo 3 das Regras dos Serviços de Transmissão de Energia Elétrica. * Melhoria autorizada sem RAP Prévia incluído no reajuste do Ciclo 2024 - 2025 *(Receita revisada em 04/07/2024)",0]
[null,"CHESF","GOIANINHA","MC 230 kV TR 230/69 kV GOIANINHA TR2 PE","RBF","FT TR 230/69 kV GOIANINHA TR2 PE","061/2001","IPCA","RBSE","PRT 579/2012","2013-01-01","2043-01-01",147778.51,"2024-06-01","Active","","*(RAP Portaria 579/2012 - Concessão prorrogada em 01/01/2013 – LEI 12783/2013 ) * Receita revisada no ciclo 2020-2021. * Receita revisada em 05-07-2024",0]
[null,"CHESF","GOIANINHA","MC 230 kV RTB 230 kV 10 MVAr GOIANINHA RT1 PE","RB","FT RTB 230 kV 10 MVAr GOIANINHA RT1 PE","061/2001","IPCA","RBSE","PRT 579/2012","2013-01-01","2043-01-01",141825.28,"2024-06-01","Active","","*(RAP Portaria 579/2012 - Concessão prorrogada em 01/01/2013 – LEI 12783/2013 ) * Receita revisada no ciclo 2020-2021. * Receita revisada em 05-07-2024",0]
[null,"CHESF","GOIANINHA","IB 13,8 kV MG 230 kV GOIANINHA MG1 PE IB1","DIT","","061/2001","IPCA","RPC","PRT 579/2012","2013-01-01","2043-01-01",25225.7,"2024-06-01","Active","","*(RAP Portaria 579/2012 - Concessão prorrogada em 01/01/2013 – LEI 12783/2013 ) * Receita revisada no ciclo 2020-2021. * Receita revisada em 05-07-2024",0]
[null,"CHESF","GOIANINHA","EL 69 kV GOIANINHA DIST8","DIT","","061/2001","IPCA","RPC","PRT 120/2016","2017-07-01","2028-06-30",243571.37,"2024-06-01","Active","","Componente Financeiro apurado referente ao período de Janeiro/2013 a Junho/2017, com prazo de pagamento de 8 anos, conforme consta no § 3º e § 4º, do Art. 1º, da PRT 120/2016. * Receita revisada no ciclo 2020-2021. * Receita revisada em 05-07-2024",0]
[null,"CHESF","GOIANINHA","EL 69 kV GOIANINHA DIST7","DIT","","061/2001","IPCA","RPC","PRT 120/2016","2017-07-01","2028-06-30",243571.37,"2024-06-01","Active","","Componente Financeiro apurado referente ao período de Janeiro/2013 a Junho/2017, com prazo de pagamento de 8 anos, conforme consta no § 3º e § 4º, do Art. 1º, da PRT 120/2016. * Receita revisada no ciclo 2020-2021. * Receita revisada em 05-07-2024",0]
[null,"CHESF","GOIANINHA","EL 69 kV GOIANINHA DIST2","DIT","","061/2001","IPCA","RPC","PRT 579/2012","2013-01-01","2043-01-01",74002.44,"2024-06-01","Active","","*(RAP Portaria 579/2012 - Concessão prorrogada em 01/01/2013 – LEI 12783/2013 ) * Receita revisada no ciclo 2020-2021. * Receita revisada em 05-07-2024",0]
[null,"CHESF","GOIANINHA","EL 69 kV GOIANINHA DIST1","DIT","","061/2001","IPCA","RMEL","REN 643/2014","2015-11-12","2045-11-14",2819.71,"2024-06-01","Active","","Revitalização Necessária: Instalação de contatos auxiliares de chaves seccionadoras, Tensão 69kV, Posição 32J2-6.Melhoria incluída no ciclo 2016-2017. *(Receita revisada em 06/07/2020) *(Receita revisada em 03/07/2024)",0]
[null,"CHESF","GOIANINHA","EL 230 kV GOIANINHA LT 230 kV GOIANINHA /JOAO PESSOA II C-1 PE/PB","RB","FT LT 230 kV GOIANINHA /JOAO PESSOA II C-1 PE/PB","061/2001","IPCA","RBSE","PRT 120/2016","2017-07-01","2028-06-30",706891.39,"2024-06-01","Active","","Componente Financeiro apurado referente ao período de Janeiro/2013 a Junho/2017, com prazo de pagamento de 8 anos, conforme consta no § 3º e § 4º, do Art. 1º, da PRT 120/2016. * Receita revisada no ciclo 2020-2021. * Receita revisada em 05-07-2024",0]
[null,"CHESF","GOIANINHA","EL 230 kV GOIANINHA LT 230 kV GOIANINHA /C.GRANDE II C-1 PE/PB","RB","FT LT 230 kV GOIANINHA /C.GRANDE II C-1 PE/PB","061/2001","IPCA","RMEL","REN 443/2011","2016-01-30","2046-02-01",11892.42,"2024-06-01","Active","","Substituído TPC TEM230H com desgaste prematuro. Posição Operacional: 84L3-A/GNN. * Melhoria autorizada sem RAP Prévia incluído no reajuste do Ciclo 2017 - 2018 *(Receita revisada em 06/07/2020) *(Receita revisada em 03/07/2024)",0]
[null,"FURNAS","GRAJAU","TR 500/138 kV GRAJAU TR58 RJ","RBF","FT TR 500/138 kV GRAJAU TR58 RJ","062/2001","IPCA","RMEL","REA 5457/2015","2015-11-02","2048-11-22",4698797.16,"2024-06-01","Active","T2014-036","Obra de Substituição Completa - Substituir, na SE Grajaú, o banco de autotransformadores TR58 500/138 kV - 3x200 MVA, que possui valor remanescente de R$ 3.835.810,53 a preços de junho/2014, por outro banco de autotransformadores 500/138 kV - 3x200 MVA.(após a substituição, a receita vigente deve ser cancelada) *(Receita revisada em 06/07/2020) *(Receita revisada em 03/07/2024)",0]
[null,"FURNAS","GRAJAU","TR 500/138 kV GRAJAU TR52 RJ","RBF","FT TR 500/138 kV GRAJAU TR52 RJ","062/2001","IPCA","RMEL","REA 5457/2015","2015-09-15","2048-08-06",4682736.9800000004,"2024-06-01","Active","T2014-036","Obra de Substituição Completa - Substituir, na SE Grajaú, o banco de autotransformadores TR52 500/138 kV - 3x200 MVA, que possui valor remanescente nulo, por outro banco de autotransformadores 500/138 kV - 3x200 MVA. (após a substituição, a receita vigente deve ser cancelada) *(Receita revisada em 06/07/2020) *(Receita revisada em 03/07/2024)",0]
[null,"FURNAS","GRAJAU","MC 500 kV TR 500/138 kV GRAJAU TR58 RJ","RBF","FT TR 500/138 kV GRAJAU TR58 RJ","062/2001","IPCA","RBSE","PRT 579/2012","2013-01-01","2043-01-01",365216.29,"2024-06-01","Active","","*(RAP Portaria 579/2012 - Concessão prorrogada em 01/01/2013 – LEI 12783/2013 ) * Receita revisada no ciclo 2020-2021. * Receita revisada em 05-07-2024",0]
[null,"FURNAS","GRAJAU","MC 138 kV TR 500/138 kV GRAJAU TR52 RJ","RBF","FT TR 500/138 kV GRAJAU TR52 RJ","062/2001","IPCA","RBNI","REA 4552/2014","2018-02-26","2055-02-25",2013320.72,"2024-06-01","Active","T2014-012","Obra de Substituição Completa - Substituição de um módulo de conexão de transformador em 138 kV, arranjo barra dupla com disjuntor duplo, destinado à conexão com o banco de autotransformadores TR52 500/138 kV. *(Receita revisada em 03/07/2024)",0]
[null,"FURNAS","GRAJAU","EL 500 kV GRAJAU LT 500 kV NOVA IGUACU /GRAJAU C-1 RJ","RB","FT LT 500 kV NOVA IGUACU /GRAJAU C-1 RJ","062/2001","IPCA","RBNI","REA 4347/2013","2018-04-09","2033-04-08",11462.79,"2024-06-01","Active","","Substituição de RDP * Reforço autorizado sem RAP Prévia incluído no reajuste do Ciclo 2019 – 2020 * Reforço autorizado sem RAP Prévia incluído no reajuste do Ciclo 2019 - 2020 *(Receita revisada em 03/07/2024)",0]
[null,"FURNAS","GRAJAU","EL 138 kV GRAJAU LT 138 kV GRAJAU /JACAREPAGUA C-1 RJ","DIT","","062/2001","IPCA","RCDM","REA 4552/2014","2018-02-26","2054-03-25",1011240.24,"2024-06-01","Active","T2014-012","Obra de Substituição Completa - Substituição de um módulo de entrada de linha em 138 kV, arranjo barra dupla a três chaves, para conexão da Linha de Transmissão 138 kV Grajaú - Jacarepaguá C1. *(Receita revisada em 03/07/2024)",0]
[null,"FURNAS","GRAJAU","EL 138 kV GRAJAU LT 138 kV CASCADURA /GRAJAU C-4 RJ","DIT","","062/2001","IPCA","RCDM","REA 4552/2014","2018-02-26","2053-07-21",1011944.67,"2024-06-01","Active","T2014-012","Obra de Substituição Completa - Substituição de um módulo de entrada de linha em 138 kV, arranjo barra dupla a três chaves, para conexão da Linha de Transmissão 138 kV Cascadura - Grajaú C4. *(Receita revisada em 03/07/2024)",0]
[null,"FURNAS","GRAJAU","CS 200/-150 MVAr GRAJAU CS1 RJ","RBF","FT CS 200/-150 MVAr GRAJAU CS1 RJ","062/2001","IPCA","RBSE","PRT 579/2012","2013-01-01","2043-01-01",1752891.39,"2024-06-01","Active","","*(RAP Portaria 579/2012 - Concessão prorrogada em 01/01/2013 – LEI 12783/2013 ) * Receita revisada no ciclo 2020-2021. * Receita revisada em 05-07-2024",0]
[null,"CGT ELETROSUL","GRAVATAI","TR 525/230 kV GRAVATAI TR1 RS","RB","FT TR 525/230 kV GRAVATAI TR1 RS","057/2001","IPCA","RMEL","REA 9918/2021","2021-05-27","2056-05-04",2683726.7999999998,"2024-06-01","Active","T2020-034","Obra de Substituição Parcial - Substituição do autotransformador monofásico (fase B) do banco de autotransformadores ATF1 525/230 kV, 224 MVA, da SE Gravataí. As desativações associadas a esta substituição devem atender ao disposto no Módulo 9 do PRORET. Não foi considerada receita adicional de O&M para a nova fase por não se tratar de um módulo de equipamento completo. *(Receita revisada em 03/07/2024)",0]
[null,"CGT ELETROSUL","GRAVATAI","RTB 525 kV 50 Mvar GRAVATAI RTR1 RS","RB","FT RTB 525 kV 50 Mvar GRAVATAI RTR1 RS","057/2001","IPCA","RBSE","PRT 120/2016","2017-07-01","2028-06-30",444858.51,"2024-06-01","Active","","Componente Financeiro apurado referente ao período de Janeiro/2013 a Junho/2017, com prazo de pagamento de 8 anos, conforme consta no § 3º e § 4º, do Art. 1º, da PRT 120/2016. * Receita revisada no ciclo 2020-2021. * Receita revisada em 05-07-2024",0]
[null,"CGT ELETROSUL","GRAVATAI","RTB 500 kV 50 Mvar GRAVATAI RTR3 RS","RB","FT RTB 500 kV 50 Mvar GRAVATAI RTR3 RS","057/2001","IPCA","RBNIA","REA 11537/2022","","",836349.89,"2024-06-01","Expected","T2022-069","Reator de barra monofásico reserva RTR3 525 kV, 50 Mvar",0]
[null,"CGT ELETROSUL","GRAVATAI","MC 525 kV TR 525/230 kV GRAVATAI TR3 RS","RB","FT TR 525/230 kV GRAVATAI TR3 RS","057/2001","IPCA","RMEL","REN 643/2014","2015-04-08","2039-04-07",64855.22,"2024-06-01","Active","","Substituição dos PRs de Sic por ZnO dos TFs 1, 2 e 3 e do circuito Caxias * Melhoria autorizada sem RAP Prévia incluído no reajuste do Ciclo 2017 - 2018 (RAP ALTERADA NO RECURSO CONTRA A REH 2.258/2017).",0]
[null,"CGT ELETROSUL","GRAVATAI","MC 525 kV RTB 525 kV 150 Mvar GRAVATAI RT2 RS","RB","FT RTB 525 kV 150 Mvar GRAVATAI RT2 RS","057/2001","IPCA","RMEL","REN 643/2014","2015-04-08","2039-04-07",36566.5,"2024-06-01","Active","","Substituição pararaios 525kV do Reator 2 no módulo ´MC 500 kV RTB 500 kV 150 Mvar GRAVATAI RT2 RS´. Melhoria incluída no reajuste ciclo 2016-2017. *(Receita revisada em 06/07/2020) *(Receita revisada em 03/07/2024)",0]
[null,"CGT ELETROSUL","GRAVATAI","MC 230 kV TR 525/230 kV GRAVATAI TR3 RS","RB","FT TR 525/230 kV GRAVATAI TR3 RS","057/2001","IPCA","RBSE","PRT 579/2012","2013-01-01","2043-01-01",84401.66,"2024-06-01","Active","","*(RAP Portaria 579/2012 - Concessão prorrogada em 01/01/2013 – LEI 12783/2013 ) * Receita revisada no ciclo 2020-2021. * Receita revisada em 05-07-2024",0]
[null,"CGT ELETROSUL","GRAVATAI","IB 525 kV MG 525 kV GRAVATAI MG1 RS IB2","RB","FT MG 525 kV GRAVATAI MG1 RS","057/2001","IPCA","RBSE","PRT 579/2012","2013-01-01","2043-01-01",356407.48,"2024-06-01","Active","","*(RAP Portaria 579/2012 - Concessão prorrogada em 01/01/2013 – LEI 12783/2013 ) * Receita revisada no ciclo 2020-2021. * Receita revisada em 05-07-2024",0]
[null,"CGT ELETROSUL","GRAVATAI","IB 525 kV MG 525 kV GRAVATAI MG1 RS IB1","RB","FT MG 525 kV GRAVATAI MG1 RS","057/2001","IPCA","RBNI","REA 5861/2016","2019-06-07","2036-08-25",113502.89,"2024-06-01","Active","","Substituição das proteções dos barramentos. * Reforço autorizado sem RAP Prévia incluído no reajuste do Ciclo 2020 - 2021 *(Receita revisada em 03/07/2024)",0]
[null,"CGT ELETROSUL","GRAVATAI","EL 525 kV GRAVATAI LT 525 kV GRAVATAI /NOVA STA RITA C-1 RS","RB","FT LT 525 kV GRAVATAI /NOVA STA RITA C-1 RS","057/2001","IPCA","RBSE","PRT 120/2016","2017-07-01","2028-06-30",809862.02,"2024-06-01","Active","","Componente Financeiro apurado referente ao período de Janeiro/2013 a Junho/2017, com prazo de pagamento de 8 anos, conforme consta no § 3º e § 4º, do Art. 1º, da PRT 120/2016. * Receita revisada no ciclo 2020-2021. * Receita revisada em 05-07-2024",0]
[null,"CGT ELETROSUL","GRAVATAI 2","BC 230 kV 100 Mvar GRAVATAI 2 BC4 RS","RB","FT BC 230 kV 100 Mvar GRAVATAI 2 BC4 RS","057/2001","IPCA","RMEL","REN 643/2014","2015-08-16","2043-08-15",11122.07,"2024-06-01","Active","","Instalação de sincronizador para manobra controlada dos bancos de capacitores BC4 e BC5. Melhoria incluída no reajuste ciclo 2016-2017. *(Receita revisada em 06/07/2020) *(Receita revisada em 03/07/2024)",0]
[null,"CGT ELETROSUL","GRAVATAI 3","TR 230/69 kV GRAVATAI 3 TRR1 RS","RBF","FT TR 230/69 kV GRAVATAI 3 TRR1 RS","057/2001","IPCA","RBSE","PRT 579/2012","2013-01-01","2043-01-01",168608.65,"2024-06-01","Active","","*(RAP Portaria 579/2012 - Concessão prorrogada em 01/01/2013 – LEI 12783/2013 ) * Receita revisada no ciclo 2020-2021. * Receita revisada em 05-07-2024",0]
[null,"CGT ELETROSUL","GRAVATAI 3","MC 230 kV TR 230/69 kV GRAVATAI 3 TR2 RS","RBF","FT TR 230/69 kV GRAVATAI 3 TR2 RS","057/2001","IPCA","RBNIA","REA 15197/2024","","",1539258.44,"2024-06-01","Expected","T2024-005","Conexão de Transformador 230 kV - BPT do 2º Transformador de Potência TR2 Monofásico de 3x 55 MVA na SE Gravataí 3",0]
[null,"CGT ELETROSUL","GRAVATAI 3","EL 230 kV GRAVATAI 3 LT 230 kV ATLANTIDA 2 /GRAVATAI 3 C-1 RS","RB","FT LT 230 kV ATLANTIDA 2 /GRAVATAI 3 C-1 RS","057/2001","IPCA","RBSE","PRT 579/2012","2013-01-01","2043-01-01",176927.88,"2024-06-01","Active","","*(RAP Portaria 579/2012 - Concessão prorrogada em 01/01/2013 – LEI 12783/2013 ) * Receita revisada no ciclo 2020-2021. * Receita revisada em 05-07-2024",0]
[null,"ELETRONORTE","GUAMA","TR 230/69 kV GUAMA TR1 PA","RBF","FT TR 230/69 kV GUAMA TR1 PA","058/2001","IPCA","RBSE","PRT 579/2012","2013-01-01","2043-01-01",702652.65,"2024-06-01","Active","","*(RAP Portaria 579/2012 - Concessão prorrogada em 01/01/2013 – LEI 12783/2013 ) * Receita revisada no ciclo 2020-2021. * Receita revisada em 05-07-2024",0]
[null,"ELETRONORTE","GUAMA","MG 230 kV GUAMA MG1 PA","RB","FT MG 230 kV GUAMA MG1 PA","058/2001","IPCA","RMEL","REN 905/2020","2013-10-04","2035-10-08",153219.31,"2024-06-01","Active","","Obras de Pequeno Porte sem RAP Prévia incluídas no processo de revisão da RAP das transmissoras prorrogadas de 2023, nos termos do Módulo 3 das Regras dos Serviços de Transmissão de Energia Elétrica. * Melhoria autorizada sem RAP Prévia incluído no reajuste do Ciclo 2024 - 2025 *(Receita revisada em 04/07/2024)",0]
[null,"ELETRONORTE","GUAMA","MC 230 kV TR 230/69 kV GUAMA TR1 PA","RBF","FT TR 230/69 kV GUAMA TR1 PA","058/2001","IPCA","RMEL","REN 905/2020","2020-03-25","2046-05-20",51131.74,"2024-06-01","Active","","Obras de Pequeno Porte sem RAP Prévia incluídas no processo de revisão da RAP das transmissoras prorrogadas de 2023, nos termos do Módulo 3 das Regras dos Serviços de Transmissão de Energia Elétrica. * Melhoria autorizada sem RAP Prévia incluído no reajuste do Ciclo 2024 - 2025 *(Receita revisada em 04/07/2024)",0]
[null,"ELETRONORTE","GUAMA","EL 230 kV GUAMA LT 230 kV GUAMA /MARITUBA C-2 PA","RB","FT LT 230 kV GUAMA /MARITUBA C-2 PA","058/2001","IPCA","RMEL","REN 643/2014","2015-10-14","2045-10-16",47368.14,"2024-06-01","Active","","Substituição de 11 TPCs de 230 kv na SE Guamá , sendo 3 substituições neste módulo. Melhoria incluída no reajuste ciclo 2016-2017. *(Receita revisada em 06/07/2020) *(Receita revisada em 03/07/2024)",0]
[null,"ELETRONORTE","GUAMA","BC 230 kV 55 Mvar GUAMA BC2 PA","RB","FT BC 230 kV 55 Mvar GUAMA BC2 PA","058/2001","IPCA","RBSE","PRT 579/2012","2013-01-01","2043-01-01",230640.64000000001,"2024-06-01","Active","","*(RAP Portaria 579/2012 - Concessão prorrogada em 01/01/2013 – LEI 12783/2013 ) * Receita revisada no ciclo 2020-2021. * Receita revisada em 05-07-2024",0]
[null,"FURNAS","GUARULHOS","RTB 345 kV 132 Mvar GUARULHOS RT2 SP","RB","FT RTB 345 kV 132 Mvar GUARULHOS RT2 SP","062/2001","IPCA","RBNIA","REA 15125/2024","","",1702091.82,"2024-06-01","Expected","T2024-003","Instalação do segundo banco de reatores de barras, 345 kV, 3x44MVar, na SE Guarulhos - RT2",0]
[null,"FURNAS","GUARULHOS","MC 345 kV RTB 345 kV 132 Mvar GUARULHOS RT2 SP","RB","FT RTB 345 kV 132 Mvar GUARULHOS RT2 SP","062/2001","IPCA","RBNIA","REA 15125/2024","","",3182803.14,"2024-06-01","Expected","T2024-003","Instalação de uma conexão para o RT2, 345 kV, na SE Guarulhos",0]
[null,"FURNAS","GUARULHOS","EL 345 kV GUARULHOS LT 345 kV NORTE /GUARULHOS C-2 SP","RB","FT LT 345 kV NORTE /GUARULHOS C-2 SP","062/2001","IPCA","RBNI","REA 4347/2013","2016-01-18","2042-04-11",4265.79,"2024-06-01","Active","","Substituição de RDP 345 kV LI 345 kV Terminal Norte C2 Reforço incluído no reajuste ciclo 2016-2017. *(Receita revisada em 06/07/2020) *(Receita revisada em 03/07/2024)",0]
[null,"FURNAS","GUARULHOS","EL 345 kV GUARULHOS LT 345 kV GUARULHOS /POCOS CALDAS C-2 SP/MG","RB","FT LT 345 kV GUARULHOS /POCOS CALDAS C-2 SP/MG","062/2001","IPCA","RBNI","REA 4347/2013","2016-01-18","2042-04-11",5118.95,"2024-06-01","Active","","Substituição de RDP 345 kV LT 345 kV Poços de Caldas C2 Reforço incluído no reajuste ciclo 2016-2017. *(Receita revisada em 06/07/2020) *(Receita revisada em 03/07/2024)",0]
[null,"FURNAS","GUARULHOS","EL 345 kV GUARULHOS LT 345 kV GUARULHOS /NORDESTE C-1 SP","RB","FT LT 345 kV GUARULHOS /NORDESTE C-1 SP","062/2001","IPCA","RMEL","REN 905/2020","2021-03-04","2045-03-03",47701.06,"2024-06-01","Active","","Obras de Pequeno Porte sem RAP Prévia incluídas no processo de revisão da RAP das transmissoras prorrogadas de 2023, nos termos do Módulo 3 das Regras dos Serviços de Transmissão de Energia Elétrica. * Melhoria autorizada sem RAP Prévia incluído no reajuste do Ciclo 2024 - 2025 *(Receita revisada em 04/07/2024)",0]
[null,"FURNAS","GUARULHOS","EL 345 kV GUARULHOS LT 345 kV GUARULHOS /IBIUNA C-1 SP","RB","FT LT 345 kV GUARULHOS /IBIUNA C-1 SP","062/2001","IPCA","RBNI","REA 4347/2013","2016-01-18","2042-04-11",4265.79,"2024-06-01","Active","","Substituição de RDP 345 kV LT 345 kV Ibiúna C1 Reforço incluído no reajuste ciclo 2016-2017. *(Receita revisada em 06/07/2020) *(Receita revisada em 03/07/2024)",0]
[null,"FURNAS","GUARULHOS","EL 345 kV GUARULHOS LT 345 kV CAMPINAS /GUARULHOS C-1 SP","RB","FT LT 345 kV CAMPINAS /GUARULHOS C-1 SP","062/2001","IPCA","RBSE","PRT 579/2012","2013-01-01","2043-01-01",295909.17,"2024-06-01","Active","","*(RAP Portaria 579/2012 - Concessão prorrogada em 01/01/2013 – LEI 12783/2013 ) * Receita revisada no ciclo 2020-2021. * Receita revisada em 05-07-2024",0]
[null,"FURNAS","GURUPI","RTL 500 kV 136 MVAr GURUPI RMI1 TO","RB","FT LT 500 kV GURUPI /MIRACEMA C-1 TO","062/2001","IPCA","RBSE","PRT 120/2016","2017-07-01","2028-06-30",3232861.1,"2024-06-01","Active","","Componente Financeiro apurado referente ao período de Janeiro/2013 a Junho/2017, com prazo de pagamento de 8 anos, conforme consta no § 3º e § 4º, do Art. 1º, da PRT 120/2016. * Receita revisada no ciclo 2020-2021. * Receita revisada em 05-07-2024",0]
[null,"FURNAS","GURUPI","MG 500 kV GURUPI MG2 TO","RB","FT MG 500 kV GURUPI MG2 TO","062/2001","IPCA","RBSE","PRT 579/2012","2013-01-01","2043-01-01",624847.72,"2024-06-01","Active","","*(RAP Portaria 579/2012 - Concessão prorrogada em 01/01/2013 – LEI 12783/2013 ) * Receita revisada no ciclo 2020-2021. * Receita revisada em 05-07-2024",0]
[null,"FURNAS","GURUPI","MC 500 kV RTL 500 kV 136 MVAr GURUPI RMI1 TO","RB","FT LT 500 kV GURUPI /MIRACEMA C-1 TO","062/2001","IPCA","RBSE","PRT 579/2012","2013-01-01","2043-01-01",221264.08,"2024-06-01","Active","","*(RAP Portaria 579/2012 - Concessão prorrogada em 01/01/2013 – LEI 12783/2013 ) * Receita revisada no ciclo 2020-2021. * Receita revisada em 05-07-2024",0]
[null,"FURNAS","GURUPI","EL 500 kV GURUPI LT 500 kV GURUPI /MIRACEMA C-1 TO","RB","FT LT 500 kV GURUPI /MIRACEMA C-1 TO","062/2001","IPCA","RBSE","PRT 120/2016","2017-07-01","2028-06-30",2024745.2,"2024-06-01","Active","","Componente Financeiro apurado referente ao período de Janeiro/2013 a Junho/2017, com prazo de pagamento de 8 anos, conforme consta no § 3º e § 4º, do Art. 1º, da PRT 120/2016. * Receita revisada no ciclo 2020-2021. * Receita revisada em 05-07-2024",0]
[null,"CHESF","IBIAPINA II","MG 230 kV IBIAPINA II MG1 CE","RB","FT MG 230 kV IBIAPINA II MG1 CE","010/2011","IPCA","RBNI","REN 905/2020","2021-10-21","2052-10-20",38180.400000000001,"2024-06-01","Active","","MIM ASSOCIADO: Implantação de um módulo de Entrada de Linha em 69kV, arranjo barra principal e transferência, com destino à SE Ibiapina na SE IBIAPINA II - 02S2. * Reforço autorizado sem RAP Prévia incluído no reajuste do Ciclo 2022 - 2023",0]
[null,"CHESF","IBIAPINA II","BC 69 kV 23 Mvar IBIAPINA II BC1 CE","ICG","","010/2011","IPCA","RICG","CC 010/2011","2016-09-12","2041-10-13",291559.39,"2024-06-01","Active","T2012-032-B","*Receita revisada no reajuste do ciclo 2017-2018. * Receita revisada em 23-06-2022",0]
[null,"CHESF","IBICOARA","MG 500 kV IBICOARA MG4 BA","RB","FT MG 500 kV IBICOARA MG4 BA","061/2001","IPCA","RBNI","REA 7761/2019","2015-09-30","2030-11-26",18371.63,"2024-06-01","Active","","Implantação de Sistema para acesso remoto a dispositivos de Proteção, Controle e Automação. Sistema composto de Painel com PCs Industriais (1 Concentrador, 1 Firewall, 1 Receptor GPS, 3 Switchs Gerenciáveis) * Reforço autorizado sem RAP Prévia incluído no reajuste do Ciclo 2022 - 2023 *(Receita revisada em 03/07/2024)",0]
[null,"CHESF","IBICOARA","MC 230 kV TR 230/138 kV IBICOARA TR3 BA","RBF","FT TR 230/138 kV IBICOARA TR3 BA","010/2007","IPCA","RBL","CC 010/2007","2007-06-11","2037-06-11",444565.38,"2024-06-01","Active","T2000-115","Contrato de Concessão nº 010/2007 *(Considera adicional de RGR relativo à prorrogação do encargo. Receita revisada em 19/06/2012 no reajuste para o Ciclo 2012-2013. *Receita revisada no reajuste do ciclo 2017-2018. * Receita revisada em 23-06-2022",0]
[null,"CHESF","IBICOARA","IB 230 kV MG 500 kV IBICOARA MG2 BA IB1","RB","FT MG 500 kV IBICOARA MG2 BA","010/2007","IPCA","RBL","CC 010/2007","2007-06-11","2037-06-11",254438.82,"2024-06-01","Active","T2000-115","Contrato de Concessão nº 010/2007 *(Considera adicional de RGR relativo à prorrogação do encargo. Receita revisada em 19/06/2012 no reajuste para o Ciclo 2012-2013. *Receita revisada no reajuste do ciclo 2017-2018. * Receita revisada em 23-06-2022",0]
[null,"FURNAS","IBIUNA","TR 500/345 kV IBIUNA ATR3 SP","RB","FT TR 500/345 kV IBIUNA ATR3 SP","034/2001","IGPM","RBNI","REA 3744/2012","2015-12-09","2050-12-08",6882302.25,"2024-06-01","Active","T2012-087","I – instalação do 3º banco de autotransformadores monofásicos 500/345-13,8 kV, 3 x 250 MVA; *(Inclui alterações estabelecidas pela Lei 12.783/2013) *(Receita revisada em 06/07/2020) *(Receita revisada em 27/06/2024)",0]
[null,"FURNAS","IBIUNA","TR 345/20 kV IBIUNA TR2RES SP","RB","FT TR 345/20 kV IBIUNA TR2RES SP","062/2001","IPCA","RBNI","REA 7831/2019","2021-08-20","2056-05-05",4115344.76,"2024-06-01","Active","T2018-110","Instalação do Módulo de Equipamento - Transformador Trifásico 345/20 kV – 350 MVA, reserva, na SE Ibiúna. *(Receita revisada em 03/07/2024)",0]
[null,"FURNAS","IBIUNA","TR 345/122 kV IBIUNA TRZE1 SP","DIT","","062/2001","IPCA","RPC","PRT 579/2012","2013-01-01","2043-01-01",560905.1,"2024-06-01","Active","","*(RAP Portaria 579/2012 - Concessão prorrogada em 01/01/2013 – LEI 12783/2013 ) * Receita revisada no ciclo 2020-2021. * Receita revisada em 05-07-2024",0]
[null,"FURNAS","IBIUNA","MG 500 kV IBIUNA MG2 SP","RB","FT MG 500 kV IBIUNA MG2 SP","062/2001","IPCA","RBSE","PRT 579/2012","2013-01-01","2043-01-01",3263966.99,"2024-06-01","Active","","*(RAP Portaria 579/2012 - Concessão prorrogada em 01/01/2013 – LEI 12783/2013 ) * Receita revisada no ciclo 2020-2021. * Receita revisada em 05-07-2024",0]
[null,"FURNAS","IBIUNA","MG 500 kV IBIUNA MG1 SP","RB","FT MG 500 kV IBIUNA MG1 SP","034/2001","IGPM","RMEL","REN 443/2011","2016-06-20","2046-06-19",6809.05,"2024-06-01","Active","","Substituição de RÁDIO VHF ESTAÇÃO FIXA RÁDIO VHF ESTAÇÃO FIXA - Nº Oper:  - PMI (002911/2016) * Melhoria autorizada sem RAP Prévia incluído no reajuste do Ciclo 2018 - 2019 *(Receita revisada em 06/07/2020) *(Receita revisada em 27/06/2024)",0]
[null,"FURNAS","IBIUNA","MC 345 kV TR 500/345 kV IBIUNA ATR2 SP","RB","FT TR 500/345 kV IBIUNA ATR2 SP","034/2001","IGPM","RBL","CC 034/2001","2003-03-21","2031-05-09",1329074.03,"2024-06-01","Active","","Contrato de Concessão nº 034/2001 *(Considera adicional de RGR relativo à prorrogação do encargo)",0]
[null,"FURNAS","IBIUNA","MC 345 kV TR 345/122 kV IBIUNA TRZM1 SP","DIT","","062/2001","IPCA","RPC","PRT 579/2012","2013-01-01","2043-01-01",230320.43,"2024-06-01","Active","","*(RAP Portaria 579/2012 - Concessão prorrogada em 01/01/2013 – LEI 12783/2013 ) * Receita revisada no ciclo 2020-2021. * Receita revisada em 05-07-2024",0]
[null,"FURNAS","IBIUNA","MC 345 kV BF 345 kV 59 Mvar IBIUNA ZRI SP","RB","FT BF 345 kV 59 Mvar IBIUNA ZRI SP","062/2001","IPCA","RBSE","PRT 579/2012","2013-01-01","2043-01-01",238150.47,"2024-06-01","Active","","*(RAP Portaria 579/2012 - Concessão prorrogada em 01/01/2013 – LEI 12783/2013 ) * Receita revisada no ciclo 2020-2021. * Receita revisada em 05-07-2024",0]
[null,"FURNAS","IBIUNA","MC 345 kV BF 345 kV 296,3 Mvar IBIUNA ZRL SP","DIT","","062/2001","IPCA","RMEL","REN 905/2020","2019-04-17","2051-12-24",295371.73,"2024-06-01","Active","","Obras de Pequeno Porte sem RAP Prévia incluídas no processo de revisão da RAP das transmissoras prorrogadas de 2023, nos termos do Módulo 3 das Regras dos Serviços de Transmissão de Energia Elétrica. * Melhoria autorizada sem RAP Prévia incluído no reajuste do Ciclo 2024 - 2025 *(Receita revisada em 04/07/2024)",0]
[null,"FURNAS","IBIUNA","MC 345 kV BF 345 kV 237 Mvar IBIUNA ZRB SP","DIT","","062/2001","IPCA","RPC","PRT 579/2012","2013-01-01","2043-01-01",238150.47,"2024-06-01","Active","","*(RAP Portaria 579/2012 - Concessão prorrogada em 01/01/2013 – LEI 12783/2013 ) * Receita revisada no ciclo 2020-2021. * Receita revisada em 05-07-2024",0]
[null,"FURNAS","IBIUNA","MC 20 kV CS 330/-220 MVAr IBIUNA CS1 SP","RB","FT CS 330/-220 MVAr IBIUNA CS1 SP","062/2001","IPCA","RBSE","PRT 579/2012","2013-01-01","2043-01-01",53213.22,"2024-06-01","Active","","*(RAP Portaria 579/2012 - Concessão prorrogada em 01/01/2013 – LEI 12783/2013 ) * Receita revisada no ciclo 2020-2021. * Receita revisada em 05-07-2024",0]
[null,"FURNAS","IBIUNA","IB 345 kV MG 500 kV IBIUNA MG2 SP IB7","RB","FT MG 500 kV IBIUNA MG2 SP","062/2001","IPCA","RBSE","PRT 579/2012","2013-01-01","2043-01-01",223487.13,"2024-06-01","Active","","*(RAP Portaria 579/2012 - Concessão prorrogada em 01/01/2013 – LEI 12783/2013 ) * Receita revisada no ciclo 2020-2021. * Receita revisada em 05-07-2024",0]
[null,"FURNAS","IBIUNA","IB 345 kV MG 500 kV IBIUNA MG2 SP IB15","RB","FT MG 500 kV IBIUNA MG2 SP","062/2001","IPCA","RBSE","PRT 579/2012","2013-01-01","2043-01-01",223487.13,"2024-06-01","Active","","*(RAP Portaria 579/2012 - Concessão prorrogada em 01/01/2013 – LEI 12783/2013 ) * Receita revisada no ciclo 2020-2021. * Receita revisada em 05-07-2024",0]
[null,"FURNAS","IBIUNA","IB 345 kV MG 500 kV IBIUNA MG2 SP IB1","RB","FT MG 500 kV IBIUNA MG2 SP","062/2001","IPCA","RBSE","PRT 579/2012","2013-01-01","2043-01-01",223487.13,"2024-06-01","Active","","*(RAP Portaria 579/2012 - Concessão prorrogada em 01/01/2013 – LEI 12783/2013 ) * Receita revisada no ciclo 2020-2021. * Receita revisada em 05-07-2024",0]
[null,"FURNAS","IBIUNA","EL 600 kV IBIUNA LT 600 kV F.IGUACU 50HZ /IBIUNA C-4 PR/SP","DIT","","062/2001","IPCA","RMEL","REN 905/2020","2023-01-31","2053-02-02",106192.34,"2024-06-01","Active","","Obras de Pequeno Porte sem RAP Prévia incluídas no processo de revisão da RAP das transmissoras prorrogadas de 2023, nos termos do Módulo 3 das Regras dos Serviços de Transmissão de Energia Elétrica. * Melhoria autorizada sem RAP Prévia incluído no reajuste do Ciclo 2024 - 2025 *(Receita revisada em 04/07/2024)",0]
[null,"FURNAS","IBIUNA","EL 345 kV IBIUNA LT 345 kV IBIUNA /INTERLAGOS C-2 SP","RB","FT LT 345 kV IBIUNA /INTERLAGOS C-2 SP","062/2001","IPCA","RBSE","PRT 579/2012","2013-01-01","2043-01-01",274373.40999999997,"2024-06-01","Active","","*(RAP Portaria 579/2012 - Concessão prorrogada em 01/01/2013 – LEI 12783/2013 ) * Receita revisada no ciclo 2020-2021. * Receita revisada em 05-07-2024",0]
[null,"FURNAS","IBIUNA","EL 345 kV IBIUNA LT 345 kV IBIUNA /INTERLAGOS C-2 SP","RB","FT LT 345 kV IBIUNA /INTERLAGOS C-2 SP","062/2001","IPCA","RMEL","REN 905/2020","2022-03-27","2037-03-26",257000.48,"2024-06-01","Active","","Obras de Pequeno Porte sem RAP Prévia incluídas no processo de revisão da RAP das transmissoras prorrogadas de 2023, nos termos do Módulo 3 das Regras dos Serviços de Transmissão de Energia Elétrica. * Melhoria autorizada sem RAP Prévia incluído no reajuste do Ciclo 2024 - 2025 *(Receita revisada em 04/07/2024)",0]
[null,"FURNAS","IBIUNA","CV 600/600 kV IBIUNA CV8 SP","DIT","","062/2001","IPCA","RPC","PRT 579/2012","2013-01-01","2043-01-01",11438327.869999999,"2024-06-01","Active","","*(RAP Portaria 579/2012 - Concessão prorrogada em 01/01/2013 – LEI 12783/2013 ) * Receita revisada no ciclo 2020-2021. * Receita revisada em 05-07-2024",0]
[null,"FURNAS","IBIUNA","CV 600/600 kV IBIUNA CV4 SP","DIT","","062/2001","IPCA","RPC","PRT 579/2012","2013-01-01","2043-01-01",11438327.869999999,"2024-06-01","Active","","*(RAP Portaria 579/2012 - Concessão prorrogada em 01/01/2013 – LEI 12783/2013 ) * Receita revisada no ciclo 2020-2021. * Receita revisada em 05-07-2024",0]
[null,"FURNAS","IBIUNA","CV 600/600 kV IBIUNA CV1 SP","DIT","","062/2001","IPCA","RMEL","REN 905/2020","2019-11-23","2049-11-25",194198.56,"2024-06-01","Active","","Obras de Pequeno Porte sem RAP Prévia incluídas no processo de revisão da RAP das transmissoras prorrogadas de 2023, nos termos do Módulo 3 das Regras dos Serviços de Transmissão de Energia Elétrica. * Melhoria autorizada sem RAP Prévia incluído no reajuste do Ciclo 2024 - 2025 *(Receita revisada em 04/07/2024)",0]
[null,"FURNAS","IBIUNA","CS 330/-220 MVAr IBIUNA CS2 SP","RB","FT CS 330/-220 MVAr IBIUNA CS2 SP","062/2001","IPCA","RBSE","PRT 120/2016","2017-07-01","2028-06-30",11669457.49,"2024-06-01","Active","","Componente Financeiro apurado referente ao período de Janeiro/2013 a Junho/2017, com prazo de pagamento de 8 anos, conforme consta no § 3º e § 4º, do Art. 1º, da PRT 120/2016. * Receita revisada no ciclo 2020-2021. * Receita revisada em 05-07-2024",0]
[null,"FURNAS","IBIUNA","BF 600 kV 1575 Mvar IBIUNA PO03 SP","DIT","","062/2001","IPCA","RPC","PRT 579/2012","2013-01-01","2043-01-01",1361389.82,"2024-06-01","Active","","*(RAP Portaria 579/2012 - Concessão prorrogada em 01/01/2013 – LEI 12783/2013 ) * Receita revisada no ciclo 2020-2021. * Receita revisada em 05-07-2024",0]
[null,"FURNAS","IBIUNA","BF 345 kV 279,8 Mvar IBIUNA ZRC SP","DIT","","062/2001","IPCA","RPC","PRT 579/2012","2013-01-01","2043-01-01",306838.78999999998,"2024-06-01","Active","","*(RAP Portaria 579/2012 - Concessão prorrogada em 01/01/2013 – LEI 12783/2013 ) * Receita revisada no ciclo 2020-2021. * Receita revisada em 05-07-2024",0]
[null,"CHESF","ICO","TT 69/13,8 kV ICO TA1 CE","DIT","","061/2001","IPCA","RMEL","REN 905/2020","2021-12-12","2051-12-15",531.64,"2024-06-01","Active","","Obras de Pequeno Porte sem RAP Prévia incluídas no processo de revisão da RAP das transmissoras prorrogadas de 2023, nos termos do Módulo 3 das Regras dos Serviços de Transmissão de Energia Elétrica. * Melhoria autorizada sem RAP Prévia incluído no reajuste do Ciclo 2024 - 2025 *(Receita revisada em 04/07/2024)",0]
[null,"CHESF","ICO","TR 230/69 kV ICO TR2 CE","RBF","FT TR 230/69 kV ICO TR2 CE","061/2001","IPCA","RBSE","PRT 579/2012","2013-01-01","2043-01-01",356728.36,"2024-06-01","Active","","*(RAP Portaria 579/2012 - Concessão prorrogada em 01/01/2013 – LEI 12783/2013 ) * Receita revisada no ciclo 2020-2021. * Receita revisada em 05-07-2024",0]
[null,"CHESF","ICO","MG 230 kV ICO MG1 CE","RB","FT MG 230 kV ICO MG1 CE","061/2001","IPCA","RBNI","REA 7977/2019","2024-04-18","2064-04-17",8926.2900000000009,"2024-06-01","Active","T2019-031","Recapacitação do barramento de 69 kV da Subestação Icó",0]
[null,"CHESF","ICO","MC 69 kV TR 230/69 kV ICO TR3 CE","RBF","FT TR 230/69 kV ICO TR3 CE","061/2001","IPCA","RBNI","REA 7977/2019","2024-03-28","2052-03-27",379192.94,"2024-06-01","Active","T2019-031","Instalação, na SE ICO, de um módulo de conexão, em 69 kV, para o autotransformador TR 230/69 kV ICO TR3 CE",0]
[null,"CHESF","ICO","MC 230 kV TR 230/69 kV ICO TR1 CE","RBF","FT TR 230/69 kV ICO TR1 CE","061/2001","IPCA","RMEL","REN 905/2020","2021-11-21","2049-11-20",13744.79,"2024-06-01","Active","","Obras de Pequeno Porte sem RAP Prévia incluídas no processo de revisão da RAP das transmissoras prorrogadas de 2023, nos termos do Módulo 3 das Regras dos Serviços de Transmissão de Energia Elétrica. * Melhoria autorizada sem RAP Prévia incluído no reajuste do Ciclo 2024 - 2025 *(Receita revisada em 04/07/2024)",0]
[null,"CHESF","ICO","EL 69 kV ICO OROS 02J4","DIT","","061/2001","IPCA","RMEL","REN 905/2020","2022-10-01","2052-10-03",33122.79,"2024-06-01","Active","","Obras de Pequeno Porte sem RAP Prévia incluídas no processo de revisão da RAP das transmissoras prorrogadas de 2023, nos termos do Módulo 3 das Regras dos Serviços de Transmissão de Energia Elétrica. * Melhoria autorizada sem RAP Prévia incluído no reajuste do Ciclo 2024 - 2025 *(Receita revisada em 04/07/2024)",0]
[null,"CHESF","ICO","EL 69 kV ICO CEDRO 02J9","DIT","","061/2001","IPCA","RPC","PRT 120/2016","2017-07-01","2028-06-30",243571.37,"2024-06-01","Active","","Componente Financeiro apurado referente ao período de Janeiro/2013 a Junho/2017, com prazo de pagamento de 8 anos, conforme consta no § 3º e § 4º, do Art. 1º, da PRT 120/2016. * Receita revisada no ciclo 2020-2021. * Receita revisada em 05-07-2024",0]
[null,"CHESF","ICO","EL 230 kV ICO LT 230 kV ICO /MILAGRES C-1 CE","RB","FT LT 230 kV ICO /MILAGRES C-1 CE","061/2001","IPCA","RMEL","REN 643/2014","2014-07-20","2045-07-28",16655.580000000002,"2024-06-01","Active","","Revitalização Necessária: SUBSTITUIÇÃO DO TC TRENCH 84M2 FASE B.INCLUÍDO NO RECURSO CONTRA A REH 2.098/2016. *(Receita revisada em 06/07/2020) *(Receita revisada em 03/07/2024)",0]
[null,"CHESF","IGAPORA II","MC 69 kV TR 230/69 kV IGAPORA II TR3 BA","ICG","","020/2010","IPCA","RICGNI","REA 4316/2013","2016-07-04","2032-06-30",413202.64,"2024-06-01","Active","T2013-046","Instalação, na subestação Igaporã II, de um módulo de conexão de transformador em 69 kV, arranjo barra principal e transferência. *(Receita revisada em 21/06/2021)",0]
[null,"CHESF","IGAPORA II","MC 69 kV TR 230/69 kV IGAPORA II TR1 BA","ICG","","020/2010","IPCA","RICG","CC 020/2010","2014-06-02","2040-11-23",106983.91,"2024-06-01","Active","T2010-091","Contrato de Concessão nº 020/2010  RPEC - ICG *(Considera adicional de RGR relativo à prorrogação do encargo) * Receita Revisada no reajuste do ciclo 2016-2017.  *Receita revisada no Ciclo 2021-2022.  ",0]
[null,"CHESF","IGAPORA II","EL 69 kV IGAPORA II GUANAMBI","DIT","","020/2010","IPCA","RCDM","REN 443/2011","2016-07-08","2039-07-07",443627.36,"2024-06-01","Active","","Instalação de novo módulo de entrada de linha para Guanambi. Receita incluída após recurso da REH 2.258/2017. Reajuste 2017-2018. *(Receita revisada em 21/06/2021)",0]
[null,"CHESF","IGAPORA III","TR 500/230 kV IGAPORA III TR4 BA","RB","FT TR 500/230 kV IGAPORA III TR4 BA","019/2012","IPCA","RBNI","REA 5211/2015","2019-03-12","2054-03-11",6162702.6399999997,"2024-06-01","Active","T2015-017","Instalação, na Subestação Igaporã III, do quarto banco de autotransformadores 500/230, de 3 x 250 MVA. *(Receita revisada em 22/06/2022)",0]
[null,"CHESF","IGAPORA III","MG 500 kV IGAPORA III MG1 BA","RB","FT MG 500 kV IGAPORA III MG1 BA","019/2012","IPCA","RBNI","REA 7761/2019","2020-07-28","2035-07-27",26973.119999999999,"2024-06-01","Active","","Implantação de Sistema para acesso remoto a dispositivos de Proteção, Controle e Automação. Sistema composto de Painel com PCs Industriais (Concentrador e Firewall), Receptor GPS, Switch Gerenciável. * Reforço autorizado sem RAP Prévia incluído no reajuste do Ciclo 2022 - 2023",0]
[null,"CHESF","IGAPORA III","MC 230 kV TR 500/230 kV IGAPORA III TR1 BA","RB","FT TR 500/230 kV IGAPORA III TR1 BA","019/2012","IPCA","RBL","CC 019/2012","2015-11-16","2042-06-01",436947.8,"2024-06-01","Active","T2012-078","T2012-078 - SE 500/230 kV Igaporã III; SE 230/69 kV Pindaí II (ICG) e LTs 230 kV - Rede Básica *Receita revisada no reajuste do ciclo 2017-2018. * Receita revisada em 23-06-2022",0]
[null,"CGT ELETROSUL","IJUI 2","TR 230/69 kV IJUI 2 TR2 RS","RBF","FT TR 230/69 kV IJUI 2 TR2 RS","011/2010","IPCA","RBL","CC 011/2010","2010-10-06","2040-10-06",1026769.96,"2024-06-01","Active","T2010-078-B","Contrato de Concessão nº 011/2010  SE Ijuí 2 230/69 kV - RBL *(Considera adicional de RGR relativo à prorrogação do encargo) * Receita Revisada no reajuste do ciclo 2016-2017. *Receita revisada no Ciclo 2021-2022.",0]
[null,"CGT ELETROSUL","IJUI 2","MC 230 kV TR 230/69 kV IJUI 2 TR3 RS","RBF","FT TR 230/69 kV IJUI 2 TR3 RS","011/2010","IPCA","RBNI","REA 7152/2018","2021-01-09","2044-01-09",1232971.54,"2024-06-01","Active","T2018-021","Instalação, na Subestação Ijuí 2, de uma conexão em 230 kV na configuração BD4 para o 3° transformador trifásico 230/69 kV - 83 MVA *(Receita revisada em 21/06/2021)",0]
[null,"CGT ELETROSUL","IJUI 2","EL 69 kV IJUI 2 CERILUZ","DIT","","011/2010","IPCA","RPEC","CC 011/2010","2010-10-06","2040-10-06",142903.60999999999,"2024-06-01","Active","T2010-078-B","Contrato de Concessão nº 011/2010  SE Ijuí 2 230/69 kV - RPEC *(Considera adicional de RGR relativo à prorrogação do encargo) * Receita Revisada no reajuste do ciclo 2016-2017. *Receita revisada no Ciclo 2021-2022.  ",0]
[null,"ELETRONORTE","IMPERATRIZ","TT 69/0 kV IMPERATRIZ TT2 MA","DIT","","058/2001","IPCA","RPC","PRT 579/2012","2013-01-01","2043-01-01",102738.76,"2024-06-01","Active","","*(RAP Portaria 579/2012 - Concessão prorrogada em 01/01/2013 – LEI 12783/2013 ) * Receita revisada no ciclo 2020-2021. * Receita revisada em 05-07-2024",0]
[null,"ELETRONORTE","IMPERATRIZ","TR 230/69 kV IMPERATRIZ TF5 MA","RBF","FT TR 230/69 kV IMPERATRIZ TF5 MA","058/2001","IPCA","RBSE","PRT 579/2012","2013-01-01","2043-01-01",410359.7,"2024-06-01","Active","","*(RAP Portaria 579/2012 - Concessão prorrogada em 01/01/2013 – LEI 12783/2013 ) * Receita revisada no ciclo 2020-2021. * Receita revisada em 05-07-2024",0]
[null,"ELETRONORTE","IMPERATRIZ","TR 230/13,8 kV IMPERATRIZ TRR1 MA","RB","FT CS 100/-70 Mvar IMPERATRIZ CS1 MA","058/2001","IPCA","RBSE","PRT 579/2012","2013-01-01","2043-01-01",245242.72,"2024-06-01","Active","","*(RAP Portaria 579/2012 - Concessão prorrogada em 01/01/2013 – LEI 12783/2013 ) * Receita revisada no ciclo 2020-2021. * Receita revisada em 05-07-2024",0]
[null,"ELETRONORTE","IMPERATRIZ","RTN 69 kV 0 Mvar IMPERATRIZ RN2 MA","RB","FT LT 500 kV IMPERATRIZ /P.DUTRA C-1 MA","058/2001","IPCA","RBSE","PRT 579/2012","2013-01-01","2043-01-01",16026.76,"2024-06-01","Active","","*(RAP Portaria 579/2012 - Concessão prorrogada em 01/01/2013 – LEI 12783/2013 ) * Receita revisada no ciclo 2020-2021. * Receita revisada em 05-07-2024",0]
[null,"ELETRONORTE","IMPERATRIZ","RTL 500 kV 33,3 Mvar IMPERATRIZ RTR4 MA","RB","FT RTL 500 kV 33,3 Mvar IMPERATRIZ RTR4 MA","058/2001","IPCA","RMEL","REN 905/2020","2012-08-29","2048-08-08",23985.279999999999,"2024-06-01","Active","","Obras de Pequeno Porte sem RAP Prévia incluídas no processo de revisão da RAP das transmissoras prorrogadas de 2023, nos termos do Módulo 3 das Regras dos Serviços de Transmissão de Energia Elétrica. * Melhoria autorizada sem RAP Prévia incluído no reajuste do Ciclo 2024 - 2025 *(Receita revisada em 04/07/2024)",0]
[null,"ELETRONORTE","IMPERATRIZ","RTL 500 kV 136 Mvar IMPERATRIZ RT4 MA","RB","FT LT 500 kV IMPERATRIZ /P.DUTRA C-2 MA","058/2001","IPCA","RBSE","PRT 120/2016","2017-07-01","2028-06-30",2285824.37,"2024-06-01","Active","","Componente Financeiro apurado referente ao período de Janeiro/2013 a Junho/2017, com prazo de pagamento de 8 anos, conforme consta no § 3º e § 4º, do Art. 1º, da PRT 120/2016. * Receita revisada no ciclo 2020-2021. * Receita revisada em 05-07-2024",0]
[null,"ELETRONORTE","IMPERATRIZ","RTL 500 kV 136 Mvar IMPERATRIZ RT12 MA","RB","FT LT 500 kV IMPERATRIZ /COLINAS C-1 MA/TO","058/2001","IPCA","RBSE","PRT 579/2012","2013-01-01","2043-01-01",870943.75,"2024-06-01","Active","","*(RAP Portaria 579/2012 - Concessão prorrogada em 01/01/2013 – LEI 12783/2013 ) * Receita revisada no ciclo 2020-2021. * Receita revisada em 05-07-2024",0]
[null,"ELETRONORTE","IMPERATRIZ","RTB 500 kV 165 Mvar IMPERATRIZ RT11 MA","RB","FT RTB 500 kV 165 Mvar IMPERATRIZ RT11 MA","058/2001","IPCA","RMEL","REN 905/2020","2022-02-09","2057-01-17",33943.589999999997,"2024-06-01","Active","","Obras de Pequeno Porte sem RAP Prévia incluídas no processo de revisão da RAP das transmissoras prorrogadas de 2023, nos termos do Módulo 3 das Regras dos Serviços de Transmissão de Energia Elétrica. * Melhoria autorizada sem RAP Prévia incluído no reajuste do Ciclo 2024 - 2025 *(Receita revisada em 04/07/2024)",0]
[null,"ELETRONORTE","IMPERATRIZ","RTB 500 kV 136 Mvar IMPERATRIZ RT6 MA","RB","FT RTB 500 kV 136 Mvar IMPERATRIZ RT6 MA","058/2001","IPCA","RBSE","PRT 120/2016","2017-07-01","2028-06-30",2285824.37,"2024-06-01","Active","","Componente Financeiro apurado referente ao período de Janeiro/2013 a Junho/2017, com prazo de pagamento de 8 anos, conforme consta no § 3º e § 4º, do Art. 1º, da PRT 120/2016. * Receita revisada no ciclo 2020-2021. * Receita revisada em 05-07-2024",0]
[null,"ELETRONORTE","IMPERATRIZ","MC 69 kV TR 230/69 kV IMPERATRIZ TF5 MA","RBF","FT TR 230/69 kV IMPERATRIZ TF5 MA","058/2001","IPCA","RMEL","REN 905/2020","2019-05-08","2049-05-10",4012.07,"2024-06-01","Active","","Obras de Pequeno Porte sem RAP Prévia incluídas no processo de revisão da RAP das transmissoras prorrogadas de 2023, nos termos do Módulo 3 das Regras dos Serviços de Transmissão de Energia Elétrica. * Melhoria autorizada sem RAP Prévia incluído no reajuste do Ciclo 2024 - 2025 *(Receita revisada em 04/07/2024)",0]
[null,"ELETRONORTE","IMPERATRIZ","MC 500 kV TR 500/230 kV IMPERATRIZ TR1 MA","RB","FT TR 500/230 kV IMPERATRIZ TR1 MA","058/2001","IPCA","RMEL","REN 905/2020","2013-05-22","2040-12-30",194082.36,"2024-06-01","Active","","Obras de Pequeno Porte sem RAP Prévia incluídas no processo de revisão da RAP das transmissoras prorrogadas de 2023, nos termos do Módulo 3 das Regras dos Serviços de Transmissão de Energia Elétrica. * Melhoria autorizada sem RAP Prévia incluído no reajuste do Ciclo 2024 - 2025 *(Receita revisada em 04/07/2024)",0]
[null,"ELETRONORTE","IMPERATRIZ","MC 500 kV RTB 500 kV 165 Mvar IMPERATRIZ RT14 MA","RB","FT RTB 500 kV 165 Mvar IMPERATRIZ RT14 MA","058/2001","IPCA","RBSE","PRT 579/2012","2013-01-01","2043-01-01",291671.78999999998,"2024-06-01","Active","","*(RAP Portaria 579/2012 - Concessão prorrogada em 01/01/2013 – LEI 12783/2013 ) * Receita revisada no ciclo 2020-2021. * Receita revisada em 05-07-2024",0]
[null,"ELETRONORTE","IMPERATRIZ","MC 500 kV CR 500 kV 451 Mvar IMPERATRIZ BC2 MA","RB","FT CR 500 kV 451 Mvar IMPERATRIZ BC2 MA","058/2001","IPCA","RBSE","PRT 579/2012","2013-01-01","2043-01-01",450761.19,"2024-06-01","Active","","*(RAP Portaria 579/2012 - Concessão prorrogada em 01/01/2013 – LEI 12783/2013 ) * Receita revisada no ciclo 2020-2021. * Receita revisada em 05-07-2024",0]
[null,"ELETRONORTE","IMPERATRIZ","MC 230 kV TR 230/69 kV IMPERATRIZ TF3 MA","RBF","FT TR 230/69 kV IMPERATRIZ TF3 MA","058/2001","IPCA","RBSE","PRT 579/2012","2013-01-01","2043-01-01",188121.14,"2024-06-01","Active","","*(RAP Portaria 579/2012 - Concessão prorrogada em 01/01/2013 – LEI 12783/2013 ) * Receita revisada no ciclo 2020-2021. * Receita revisada em 05-07-2024",0]
[null,"ELETRONORTE","IMPERATRIZ","MC 230 kV TR 230/69 kV IMPERATRIZ TF3 MA","RBF","FT TR 230/69 kV IMPERATRIZ TF3 MA","058/2001","IPCA","RMEL","REN 905/2020","2013-05-12","2041-01-18",345387.55,"2024-06-01","Active","","Obras de Pequeno Porte sem RAP Prévia incluídas no processo de revisão da RAP das transmissoras prorrogadas de 2023, nos termos do Módulo 3 das Regras dos Serviços de Transmissão de Energia Elétrica. * Melhoria autorizada sem RAP Prévia incluído no reajuste do Ciclo 2024 - 2025 *(Receita revisada em 04/07/2024)",0]
[null,"ELETRONORTE","IMPERATRIZ","IB 500 kV MG 500 kV IMPERATRIZ MG2 MA IB4","RB","FT MG 500 kV IMPERATRIZ MG2 MA","058/2001","IPCA","RMEL","REN 905/2020","2012-09-30","2040-09-29",33127.339999999997,"2024-06-01","Active","","Obras de Pequeno Porte sem RAP Prévia incluídas no processo de revisão da RAP das transmissoras prorrogadas de 2023, nos termos do Módulo 3 das Regras dos Serviços de Transmissão de Energia Elétrica. * Melhoria autorizada sem RAP Prévia incluído no reajuste do Ciclo 2024 - 2025 *(Receita revisada em 04/07/2024)",0]
[null,"ELETRONORTE","IMPERATRIZ","IB 500 kV MG 500 kV IMPERATRIZ MG2 MA IB3","RB","FT MG 500 kV IMPERATRIZ MG2 MA","058/2001","IPCA","RBSE","PRT 579/2012","2013-01-01","2043-01-01",510900.74,"2024-06-01","Active","","*(RAP Portaria 579/2012 - Concessão prorrogada em 01/01/2013 – LEI 12783/2013 ) * Receita revisada no ciclo 2020-2021. * Receita revisada em 05-07-2024",0]
[null,"ELETRONORTE","IMPERATRIZ","EL 69 kV IMPERATRIZ DIST2","DIT","","058/2001","IPCA","RPC","PRT 120/2016","2017-07-01","2028-06-30",223421.97,"2024-06-01","Active","","Componente Financeiro apurado referente ao período de Janeiro/2013 a Junho/2017, com prazo de pagamento de 8 anos, conforme consta no § 3º e § 4º, do Art. 1º, da PRT 120/2016. * Receita revisada no ciclo 2020-2021. * Receita revisada em 05-07-2024",0]
[null,"ELETRONORTE","IMPERATRIZ","EL 500 kV IMPERATRIZ LT 500 kV IMPERATRIZ /P.DUTRA C-2 MA","RB","FT LT 500 kV IMPERATRIZ /P.DUTRA C-2 MA","058/2001","IPCA","RBSE","PRT 120/2016","2017-07-01","2028-06-30",1431614.84,"2024-06-01","Active","","Componente Financeiro apurado referente ao período de Janeiro/2013 a Junho/2017, com prazo de pagamento de 8 anos, conforme consta no § 3º e § 4º, do Art. 1º, da PRT 120/2016. * Receita revisada no ciclo 2020-2021. * Receita revisada em 05-07-2024",0]
[null,"ELETRONORTE","IMPERATRIZ","EL 500 kV IMPERATRIZ LT 500 kV IMPERATRIZ /MARABA C-1 MA/PA","RB","FT LT 500 kV IMPERATRIZ /MARABA C-1 MA/PA","058/2001","IPCA","RBNI","REA 5861/2016","2019-05-31","2047-05-30",30860.65,"2024-06-01","Active","","Implantação de Unidade de Medição Fasorial – PMU nos bays das LT 500 kV Imperatriz / Maraba C-1 * Reforço autorizado sem RAP Prévia incluído no reajuste do Ciclo 2020 - 2021 *(Receita revisada em 03/07/2024)",0]
[null,"ELETRONORTE","IMPERATRIZ","EL 230 kV IMPERATRIZ LT 230 kV IMPERATRIZ /PORTO FRANCO C-1 MA","RB","FT LT 230 kV IMPERATRIZ /PORTO FRANCO C-1 MA","058/2001","IPCA","RMEL","REN 905/2020","2014-11-06","2042-09-01",228753.73,"2024-06-01","Active","","Obras de Pequeno Porte sem RAP Prévia incluídas no processo de revisão da RAP das transmissoras prorrogadas de 2023, nos termos do Módulo 3 das Regras dos Serviços de Transmissão de Energia Elétrica. * Melhoria autorizada sem RAP Prévia incluído no reajuste do Ciclo 2024 - 2025 *(Receita revisada em 04/07/2024)",0]
[null,"ELETRONORTE","IMPERATRIZ","CS 100/-70 Mvar IMPERATRIZ CS1 MA","RB","FT CS 100/-70 Mvar IMPERATRIZ CS1 MA","058/2001","IPCA","RMEL","REN 905/2020","2012-11-19","2040-12-14",1304531.3700000001,"2024-06-01","Active","","Obras de Pequeno Porte sem RAP Prévia incluídas no processo de revisão da RAP das transmissoras prorrogadas de 2023, nos termos do Módulo 3 das Regras dos Serviços de Transmissão de Energia Elétrica. * Melhoria autorizada sem RAP Prévia incluído no reajuste do Ciclo 2024 - 2025 *(Receita revisada em 04/07/2024)",0]
[null,"ELETRONORTE","IMPERATRIZ","CR 500 kV 107 Mvar IMPERATRIZ BC3 MA","RB","FT CR 500 kV 107 Mvar IMPERATRIZ BC3 MA","058/2001","IPCA","RBSE","PRT 579/2012","2013-01-01","2043-01-01",433383.95,"2024-06-01","Active","","*(RAP Portaria 579/2012 - Concessão prorrogada em 01/01/2013 – LEI 12783/2013 ) * Receita revisada no ciclo 2020-2021. * Receita revisada em 05-07-2024",0]
[null,"ELETRONORTE","INTEGRADORA","EL 230 kV INTEGRADORA LT 230 kV CARAJAS /INTEGRADORA C-2 PA","RB","FT LT 230 kV CARAJAS /INTEGRADORA C-2 PA","058/2001","IPCA","RBNI","REA 4658/2014","2013-09-02","2042-12-31",115473.93,"2024-06-01","Active","","Parcela adicional de RAP para operação e manutenção de entrada de linha em 230 kV, arranjo barra dupla a quatro chaves, associada à linha de transmissão 230 kV Carajás / Integradora – C2; *(Receita revisada em 06/07/2020) *(Receita revisada em 03/07/2024)",0]
[null,"CGT ELETROSUL","IRATI NORTE","MG 230 kV IRATI NORTE MG2 PR","RB","FT MG 230 kV IRATI NORTE MG2 PR","057/2001","IPCA","RBNI","DSP 695/2024","2023-07-03","2041-07-02",69225.119999999995,"2024-06-01","Active","","Parcela adicional de RAP para operação e manutenção de 1 Módulo Geral de Acessante 230 kV na SE Irati Norte, em função do seccionamento da LT 230 kV Areia - Ponta Grossa.",0]
[null,"CHESF","IRECE","TR 230/69 kV IRECE TR3 BA","RBF","FT TR 230/69 kV IRECE TR3 BA","061/2001","IPCA","RBSE","PRT 579/2012","2013-01-01","2043-01-01",214832.35,"2024-06-01","Active","","*(RAP Portaria 579/2012 - Concessão prorrogada em 01/01/2013 – LEI 12783/2013 ) * Receita revisada no ciclo 2020-2021. * Receita revisada em 05-07-2024",0]
[null,"CHESF","IRECE","TR 230/138 kV IRECE TRR1 BA","RBF","FT TR 230/138 kV IRECE TRR1 BA","061/2001","IPCA","RBSE","PRT 120/2016","2017-07-01","2028-06-30",958775.1,"2024-06-01","Active","","Componente Financeiro apurado referente ao período de Janeiro/2013 a Junho/2017, com prazo de pagamento de 8 anos, conforme consta no § 3º e § 4º, do Art. 1º, da PRT 120/2016. * Receita revisada no ciclo 2020-2021. * Receita revisada em 05-07-2024",0]
[null,"CHESF","IRECE","RTS 13,8 kV 0 Mvar IRECE RLCC BA","DIT","","061/2001","IPCA","RPC","PRT 579/2012","2013-01-01","2043-01-01",126594.01,"2024-06-01","Active","","*(RAP Portaria 579/2012 - Concessão prorrogada em 01/01/2013 – LEI 12783/2013 ) * Receita revisada no ciclo 2020-2021. * Receita revisada em 05-07-2024",0]
[null,"CHESF","IRECE","RTB 13,8 kV 5 MVAr IRECE RT1 BA","RBF","FT RTB 13,8 kV 5 MVAr IRECE RT1 BA","061/2001","IPCA","RBSE","PRT 120/2016","2017-07-01","2028-06-30",416671.07,"2024-06-01","Active","","Componente Financeiro apurado referente ao período de Janeiro/2013 a Junho/2017, com prazo de pagamento de 8 anos, conforme consta no § 3º e § 4º, do Art. 1º, da PRT 120/2016. * Receita revisada no ciclo 2020-2021. * Receita revisada em 05-07-2024",0]
[null,"CHESF","IRECE","MG 230 kV IRECE MG1 BA","RB","FT MG 230 kV IRECE MG1 BA","061/2001","IPCA","RMEL","REN 443/2011","2016-07-12","2046-07-15",2907.34,"2024-06-01","Active","","Instalação de contatos auxiliares de chaves seccionadoras. RAP incluída na análise do recurso da REH 2.258/2017. * Melhoria autorizada sem RAP Prévia incluído no reajuste do Ciclo 2017 - 2018 *(Receita revisada em 06/07/2020) *(Receita revisada em 03/07/2024)",0]
[null,"CHESF","IRECE","MC 69 kV TR 230/69 kV IRECE TR2 BA","RBF","FT TR 230/69 kV IRECE TR2 BA","061/2001","IPCA","RBSE","PRT 120/2016","2017-07-01","2028-06-30",208345.74,"2024-06-01","Active","","Componente Financeiro apurado referente ao período de Janeiro/2013 a Junho/2017, com prazo de pagamento de 8 anos, conforme consta no § 3º e § 4º, do Art. 1º, da PRT 120/2016. * Receita revisada no ciclo 2020-2021. * Receita revisada em 05-07-2024",0]
[null,"CHESF","IRECE","MC 230 kV TR 230/69 kV IRECE TR2 BA","RBF","FT TR 230/69 kV IRECE TR2 BA","061/2001","IPCA","RMEL","REN 905/2020","2021-11-07","2052-09-29",214949.71,"2024-06-01","Active","","Obras de Pequeno Porte sem RAP Prévia incluídas no processo de revisão da RAP das transmissoras prorrogadas de 2023, nos termos do Módulo 3 das Regras dos Serviços de Transmissão de Energia Elétrica. * Melhoria autorizada sem RAP Prévia incluído no reajuste do Ciclo 2024 - 2025 *(Receita revisada em 04/07/2024)",0]
[null,"CHESF","IRECE","MC 230 kV TR 230/69 kV IRECE TR1 BA","RBF","FT TR 230/69 kV IRECE TR1 BA","061/2001","IPCA","RMEL","REN 443/2011","2017-07-16","2048-07-24",54985.46,"2024-06-01","Active","","SUBSTITUIÇÃO DE TC 230 kV - 94T1 A/B/C * Melhoria autorizada sem RAP Prévia incluído no reajuste do Ciclo 2018 - 2019 *(Receita revisada em 06/07/2020) *(Receita revisada em 03/07/2024)",0]
[null,"CHESF","IRECE","MC 230 kV TR 230/13,8 kV IRECE TR7 BA","RB","FT CS 30/-15 MVAr IRECE CS1 BA","061/2001","IPCA","RBSE","PRT 579/2012","2013-01-01","2043-01-01",147778.51,"2024-06-01","Active","","*(RAP Portaria 579/2012 - Concessão prorrogada em 01/01/2013 – LEI 12783/2013 ) * Receita revisada no ciclo 2020-2021. * Receita revisada em 05-07-2024",0]
[null,"CHESF","IRECE","MC 138 kV TR 230/138 kV IRECE TR4 BA","RBF","FT TR 230/138 kV IRECE TR4 BA","061/2001","IPCA","RMEL","REN 905/2020","2021-06-16","2045-06-15",14624.79,"2024-06-01","Active","","Obras de Pequeno Porte sem RAP Prévia incluídas no processo de revisão da RAP das transmissoras prorrogadas de 2023, nos termos do Módulo 3 das Regras dos Serviços de Transmissão de Energia Elétrica. * Melhoria autorizada sem RAP Prévia incluído no reajuste do Ciclo 2024 - 2025 *(Receita revisada em 04/07/2024)",0]
[null,"CHESF","IRECE","MC 13,8 kV CS 30/-15 MVAr IRECE CS1 BA","RB","FT CS 30/-15 MVAr IRECE CS1 BA","061/2001","IPCA","RBSE","PRT 120/2016","2017-07-01","2028-06-30",200704.07,"2024-06-01","Active","","Componente Financeiro apurado referente ao período de Janeiro/2013 a Junho/2017, com prazo de pagamento de 8 anos, conforme consta no § 3º e § 4º, do Art. 1º, da PRT 120/2016. * Receita revisada no ciclo 2020-2021. * Receita revisada em 05-07-2024",0]
[null,"CHESF","IRECE","EL 69 kV IRECE DIST4","DIT","","061/2001","IPCA","RMEL","REN 905/2020","2022-06-03","2051-02-05",40537.980000000003,"2024-06-01","Active","","Obras de Pequeno Porte sem RAP Prévia incluídas no processo de revisão da RAP das transmissoras prorrogadas de 2023, nos termos do Módulo 3 das Regras dos Serviços de Transmissão de Energia Elétrica. * Melhoria autorizada sem RAP Prévia incluído no reajuste do Ciclo 2024 - 2025 *(Receita revisada em 04/07/2024)",0]
[null,"CHESF","IRECE","EL 230 kV IRECE LT 230 kV OUROLANDIA II /IRECE C-1 BA","RB","FT LT 230 kV OUROLANDIA II /IRECE C-1 BA","061/2001","IPCA","RMEL","REN 443/2011","2017-04-22","2048-04-30",54594.62,"2024-06-01","Active","","SUBSTITTUIÇÃO DE TC 230 kV - 94F1 A/B/C * Melhoria autorizada sem RAP Prévia incluído no reajuste do Ciclo 2018 - 2019 *(Receita revisada em 06/07/2020) *(Receita revisada em 03/07/2024)",0]
[null,"CHESF","IRECE","EL 138 kV IRECE AGUAS BELAS","DIT","","061/2001","IPCA","RPC","PRT 579/2012","2013-01-01","2043-01-01",169192.1,"2024-06-01","Active","","*(RAP Portaria 579/2012 - Concessão prorrogada em 01/01/2013 – LEI 12783/2013 ) * Receita revisada no ciclo 2020-2021. * Receita revisada em 05-07-2024",0]
[null,"FURNAS","IRIRI","MG 138 kV IRIRI MG1 RJ","DIT","","062/2001","IPCA","RMEL","REN 443/2011","2017-12-31","2033-03-27",1904.45,"2024-06-01","Active","","Substituição dos Servidores do Sistema de Supervisão e Controle Local (SAGE) por obsolescência ou por atualização tecnológica. * Melhoria autorizada sem RAP Prévia incluído no reajuste do Ciclo 2018 - 2019 *(Receita revisada em 06/07/2020) *(Receita revisada em 03/07/2024)",0]
[null,"FURNAS","IRIRI","IB 138 kV MG 138 kV IRIRI MG1 RJ IB1","DIT","","062/2001","IPCA","RPC","PRT 579/2012","2013-01-01","2043-01-01",85570.99,"2024-06-01","Active","","*(RAP Portaria 579/2012 - Concessão prorrogada em 01/01/2013 – LEI 12783/2013 ) * Receita revisada no ciclo 2020-2021. * Receita revisada em 05-07-2024",0]
[null,"CGT ELETROSUL","ITA","MG 500 kV ITA MG1 SC","RB","FT MG 500 kV ITA MG1 SC","057/2001","IPCA","RBNI","REA 5861/2016","2019-05-31","2044-05-30",6687.43,"2024-06-01","Active","","Instalação de equipamentos com função PMU e toda infraestrutura necessária para envio de fasores de tensão e corrente dos circuitos Caxias, Machadinho, Nova Santa Rita e Salto Santiago. * Reforço autorizado sem RAP Prévia incluído no reajuste do Ciclo 2020 - 2021 *(Receita revisada em 03/07/2024)",0]
[null,"CGT ELETROSUL","ITA","MC 500 kV RTB 500 kV 150 Mvar ITA RT1 SC","RB","FT RTB 500 kV 150 Mvar ITA RT1 SC","057/2001","IPCA","RBSE","PRT 120/2016","2017-07-01","2028-06-30",669243.42000000004,"2024-06-01","Active","","Componente Financeiro apurado referente ao período de Janeiro/2013 a Junho/2017, com prazo de pagamento de 8 anos, conforme consta no § 3º e § 4º, do Art. 1º, da PRT 120/2016. * Receita revisada no ciclo 2020-2021. * Receita revisada em 05-07-2024",0]
[null,"CGT ELETROSUL","ITA","EL 525 kV ITA LT 525 kV ITA /NOVA STA RITA C-1 SC/RS","RB","FT LT 525 kV ITA /NOVA STA RITA C-1 SC/RS","057/2001","IPCA","RBSE","PRT 579/2012","2013-01-01","2043-01-01",380525.46,"2024-06-01","Active","","*(RAP Portaria 579/2012 - Concessão prorrogada em 01/01/2013 – LEI 12783/2013 ) * Receita revisada no ciclo 2020-2021. * Receita revisada em 05-07-2024",0]
[null,"CGT ELETROSUL","ITA","EL 500 kV ITA LT 500 kV S.SANTIAGO /ITA C-2 PR/SC","RB","FT LT 500 kV S.SANTIAGO /ITA C-2 PR/SC","004/2012","IPCA","RBNI","REA 8314/2019","2020-04-26","2034-04-25",30741,"2024-06-01","Active","","Implantação de sistema de comunicação associado à Unidade de Medição Fasorial – PMU para transmissão das medidas para o ONS, nos bays das LT 525 kV S. Santiago / Itá C-2. * Reforço autorizado sem RAP Prévia incluído no reajuste do Ciclo 2021 - 2022 *(Receita revisada em 22/06/2022)",0]
[null,"CGT ELETROSUL","ITA","EL 500 kV ITA LT 500 kV ITA /MACHADINHO C-1 SC","RB","FT LT 500 kV ITA /MACHADINHO C-1 SC","057/2001","IPCA","RBNI","REA 5861/2016","2019-05-31","2034-05-30",8525.23,"2024-06-01","Active","","Instalação de equipamentos com função PMU e toda infraestrutura necessária para envio de fasores de tensão e corrente dos circuitos Caxias, Machadinho, Nova Santa Rita e Salto Santiago. * Reforço autorizado sem RAP Prévia incluído no reajuste do Ciclo 2020 - 2021 *(Receita revisada em 03/07/2024)",0]
[null,"CHESF","ITABAIANA","TR 230/69 kV ITABAIANA TR2 SE","RBF","FT TR 230/69 kV ITABAIANA TR2 SE","061/2001","IPCA","RBNIA","REA 14970/2023","","",2463762.83,"2024-06-01","Expected","T2023-162","Obra de Substituição Completa - Substituição do transformador TR2 (04T2) 230/69 kV - 100 MVA para 150 MVA (Rotina-Substituição - IdeMdl 11714).",0]
[null,"CHESF","ITABAIANA","MG 230 kV ITABAIANA MG1 SE","RB","FT MG 230 kV ITABAIANA MG1 SE","061/2001","IPCA","RBSE","PRT 120/2016","2017-07-01","2028-06-30",1942240.49,"2024-06-01","Active","","Componente Financeiro apurado referente ao período de Janeiro/2013 a Junho/2017, com prazo de pagamento de 8 anos, conforme consta no § 3º e § 4º, do Art. 1º, da PRT 120/2016. * Receita revisada no ciclo 2020-2021. * Receita revisada em 05-07-2024",0]
[null,"CHESF","ITABAIANA","MG 230 kV ITABAIANA MG1 SE","RB","FT MG 230 kV ITABAIANA MG1 SE","061/2001","IPCA","RMEL","REN 443/2011","2016-09-15","2033-09-14",7695.44,"2024-06-01","Active","","Implantação de Banco de Baterias * Melhoria autorizada sem RAP Prévia incluído no reajuste do Ciclo 2017 - 2018 *(Receita revisada em 06/07/2020) *(Receita revisada em 03/07/2024)",0]
[null,"CHESF","ITABAIANA","MC 69 kV TR 230/69 kV ITABAIANA TR2 SE","RBF","FT TR 230/69 kV ITABAIANA TR2 SE","061/2001","IPCA","RBSE","PRT 579/2012","2013-01-01","2043-01-01",63300.11,"2024-06-01","Active","","*(RAP Portaria 579/2012 - Concessão prorrogada em 01/01/2013 – LEI 12783/2013 ) * Receita revisada no ciclo 2020-2021. * Receita revisada em 05-07-2024",0]
[null,"CHESF","ITABAIANA","MC 230 kV TR 230/69 kV ITABAIANA TR2 SE","RBF","FT TR 230/69 kV ITABAIANA TR2 SE","061/2001","IPCA","RBNIA","REA 14970/2023","","",1320198.79,"2024-06-01","Expected","T2023-162","Obra de Substituição Completa - Substituição da conexão do TR2 230/69 kV em 230 kV e arranjo BPT na SE Itabaiana (Rotina-Substituição - IdeMdl 11715).",0]
[null,"CHESF","ITABAIANA","EL 69 kV ITABAIANA DIST8","DIT","","061/2001","IPCA","RPC","PRT 579/2012","2013-01-01","2043-01-01",74002.44,"2024-06-01","Active","","*(RAP Portaria 579/2012 - Concessão prorrogada em 01/01/2013 – LEI 12783/2013 ) * Receita revisada no ciclo 2020-2021. * Receita revisada em 05-07-2024",0]
[null,"CHESF","ITABAIANA","EL 69 kV ITABAIANA DIST5","DIT","","061/2001","IPCA","RMEL","REN 905/2020","2022-04-10","2046-04-09",7670.81,"2024-06-01","Active","","Obras de Pequeno Porte sem RAP Prévia incluídas no processo de revisão da RAP das transmissoras prorrogadas de 2023, nos termos do Módulo 3 das Regras dos Serviços de Transmissão de Energia Elétrica. * Melhoria autorizada sem RAP Prévia incluído no reajuste do Ciclo 2024 - 2025 *(Receita revisada em 04/07/2024)",0]
[null,"CHESF","ITABAIANA","EL 69 kV ITABAIANA DIST2","DIT","","061/2001","IPCA","RPC","PRT 120/2016","2017-07-01","2042-12-31",230023.8,"2024-06-01","Active","","Parcela de RAP calculada de acordo com a PRT 120/2016 e incluída a partir do ciclo 2017-2018. * Receita revisada em 05-07-2024",0]
[null,"CHESF","ITABAIANA","EL 230 kV ITABAIANA LT 230 kV P.AFONSO III /ITABAIANA C-1 AL/SE","RB","FT LT 230 kV P.AFONSO III /ITABAIANA C-1 AL/SE","061/2001","IPCA","RBSE","PRT 579/2012","2013-01-01","2043-01-01",214769.45,"2024-06-01","Active","","*(RAP Portaria 579/2012 - Concessão prorrogada em 01/01/2013 – LEI 12783/2013 ) * Receita revisada no ciclo 2020-2021. * Receita revisada em 05-07-2024",0]
[null,"CHESF","ITABAIANA","EL 230 kV ITABAIANA LT 230 kV ITABAIANA /JARDIM C-1 SE","RB","FT LT 230 kV ITABAIANA /JARDIM C-1 SE","061/2001","IPCA","RMEL","REN 905/2020","2021-10-01","2047-01-30",250233.26,"2024-06-01","Active","","Obras de Pequeno Porte sem RAP Prévia incluídas no processo de revisão da RAP das transmissoras prorrogadas de 2023, nos termos do Módulo 3 das Regras dos Serviços de Transmissão de Energia Elétrica. * Melhoria autorizada sem RAP Prévia incluído no reajuste do Ciclo 2024 - 2025 *(Receita revisada em 04/07/2024)",0]
[null,"CHESF","ITABAIANA","EL 230 kV ITABAIANA LT 230 kV ITABAIANA /ITABAIANINHA C-1 SE","RB","FT LT 230 kV ITABAIANA /ITABAIANINHA C-1 SE","061/2001","IPCA","RBNI","REA 5861/2016","2016-06-10","2044-06-09",20747.37,"2024-06-01","Active","","EL 230 kV ITABAIANA LT 230 kV ITABAIANA /ITABAIANINHA C-1 SE * Reforço autorizado sem RAP Prévia incluído no reajuste do Ciclo 2017 - 2018 *(Receita revisada em 06/07/2020) *(Receita revisada em 03/07/2024)",0]
[null,"CHESF","ITABAIANINHA","MG 230 kV ITABAIANINHA MG1 SE","RB","FT MG 230 kV ITABAIANINHA MG1 SE","061/2001","IPCA","RBNI","REA 2376/2010","2015-03-22","2045-03-21",50546.66,"2024-06-01","Active","","Complementação do Módulo geral da Subestaçaão Itabaianinha com um módulo de infraestrutura de manobra referente a EL 69kV para a LT Itabaianinha (Chesf) - Itabaianinha (Sulgipe) C2.Incluído no reajuste ciclo 2015-2016. *(Receita revisada em 06/07/2020) *(Receita revisada em 03/07/2024)",0]
[null,"CHESF","ITABAIANINHA","MG 230 kV ITABAIANINHA MG1 SE","RB","FT MG 230 kV ITABAIANINHA MG1 SE","061/2001","IPCA","RMEL","REN 643/2014","2015-12-05","2032-12-04",16607.34,"2024-06-01","Active","","Revitalização Necessária: Substituição Baterias NIFE 87M50 125Vcc, Posições 800A1 e 800A2 .Melhoria incluída no ciclo 2016-2017. *(Receita revisada em 06/07/2020) *(Receita revisada em 03/07/2024)",0]
[null,"CHESF","ITABAIANINHA","MC 69 kV TR 69/13,8 kV ITABAIANINHA TR5 SE","RB","FT MG 230 kV ITABAIANINHA MG1 SE","061/2001","IPCA","RBSE","PRT 579/2012","2013-01-01","2043-01-01",63300.11,"2024-06-01","Active","","*(RAP Portaria 579/2012 - Concessão prorrogada em 01/01/2013 – LEI 12783/2013 ) * Receita revisada no ciclo 2020-2021. * Receita revisada em 05-07-2024",0]
[null,"CHESF","ITABAIANINHA","MC 230 kV TR 230/69 kV ITABAIANINHA TR1 SE","RBF","FT TR 230/69 kV ITABAIANINHA TR1 SE","061/2001","IPCA","RBSE","PRT 120/2016","2017-07-01","2042-12-31",459343.95,"2024-06-01","Active","","Parcela de RAP calculada de acordo com a PRT 120/2016 e incluída a partir do ciclo 2017-2018. * Receita revisada em 05-07-2024",0]
[null,"CHESF","ITABAIANINHA","EL 69 kV ITABAIANINHA DIST1","DIT","","061/2001","IPCA","RPC","PRT 120/2016","2017-07-01","2028-06-30",243571.37,"2024-06-01","Active","","Componente Financeiro apurado referente ao período de Janeiro/2013 a Junho/2017, com prazo de pagamento de 8 anos, conforme consta no § 3º e § 4º, do Art. 1º, da PRT 120/2016. * Receita revisada no ciclo 2020-2021. * Receita revisada em 05-07-2024",0]
[null,"CHESF","ITABAIANINHA","BC 230 kV 50 Mvar ITABAIANINHA BC1 SE","RB","FT BC 230 kV 50 Mvar ITABAIANINHA BC1 SE","061/2001","IPCA","RBNI","REA 5212/2015","2017-12-03","2041-02-06",308783.88,"2024-06-01","Active","T2015-029","Instalação do 1° Banco de Capacitores Shunt 230 kV, 50 MVAr, na Subestação Itabaianinha. *(Receita revisada em 06/07/2020) *(Receita revisada em 03/07/2024)",0]
[null,"FURNAS","ITABERA","RTB 765 kV 330 Mvar ITABERA RT3 SP","RB","FT RTB 765 kV 330 Mvar ITABERA RT3 SP","062/2001","IPCA","RBNIA","REA 10196/2021","","",3120416.62,"2024-06-01","Expected","T2021-046","Instalar, na SE ITABERA, um banco de reatores de barra monofásicos RT3 765 kV - 330 Mvar.",0]
[null,"FURNAS","ITABERA","RTB 750 kV 329 Mvar ITABERA RT1 SP","RB","FT RTB 750 kV 329 Mvar ITABERA RT1 SP","062/2001","IPCA","RBSE","PRT 579/2012","2013-01-01","2043-01-01",917778.56,"2024-06-01","Active","","*(RAP Portaria 579/2012 - Concessão prorrogada em 01/01/2013 – LEI 12783/2013 ) * Receita revisada no ciclo 2020-2021. * Receita revisada em 05-07-2024",0]
[null,"FURNAS","ITABERA","MG 750 kV ITABERA MG1 SP","RB","FT MG 750 kV ITABERA MG1 SP","062/2001","IPCA","RBSE","PRT 120/2016","2017-07-01","2042-12-31",4673056.38,"2024-06-01","Active","","Parcela de RAP calculada de acordo com a PRT 120/2016 e incluída a partir do ciclo 2017-2018. * Receita revisada em 05-07-2024",0]
[null,"FURNAS","ITABERA","MG 750 kV ITABERA MG1 SP","RB","FT MG 750 kV ITABERA MG1 SP","062/2001","IPCA","RBNI","REA 8314/2019","2019-07-09","2034-07-08",10882.97,"2024-06-01","Active","","Implantação de sistema de comunicação associado à Unidade de Medição Fasorial – PMU indicada na obra Nº SGPMR 000377/2014. (LT 765 kV ITABERA / IVAIPORA FUR C 1 SP/PR) * Reforço autorizado sem RAP Prévia incluído no reajuste do Ciclo 2021 - 2022 *(Receita revisada em 03/07/2024)",0]
[null,"FURNAS","ITABERA","MC 750 kV RTB 750 kV 329 Mvar ITABERA RT1 SP","RB","FT RTB 750 kV 329 Mvar ITABERA RT1 SP","062/2001","IPCA","RMEL","REN 905/2020","2018-11-29","2033-11-28",171961.77,"2024-06-01","Active","","Obras de Pequeno Porte sem RAP Prévia incluídas no processo de revisão da RAP das transmissoras prorrogadas de 2023, nos termos do Módulo 3 das Regras dos Serviços de Transmissão de Energia Elétrica. * Melhoria autorizada sem RAP Prévia incluído no reajuste do Ciclo 2024 - 2025 *(Receita revisada em 04/07/2024)",0]
[null,"FURNAS","ITABERA","IB 750 kV MG 750 kV ITABERA MG1 SP IB4","RB","FT MG 750 kV ITABERA MG1 SP","062/2001","IPCA","RBSE","PRT 579/2012","2013-01-01","2043-01-01",690973.07,"2024-06-01","Active","","*(RAP Portaria 579/2012 - Concessão prorrogada em 01/01/2013 – LEI 12783/2013 ) * Receita revisada no ciclo 2020-2021. * Receita revisada em 05-07-2024",0]
[null,"FURNAS","ITABERA","EL 750 kV ITABERA LT 750 kV ITABERA /TIJUCO PRETO C-2 SP","RB","FT LT 750 kV ITABERA /TIJUCO PRETO C-2 SP","062/2001","IPCA","RBNI","REA 5861/2016","2019-07-09","2034-07-08",9638.7800000000007,"2024-06-01","Active","","LT 765kV Itaberá - Tijuco Preto C2 - Incluir a unidade de medição sincrofasorial (PMU) a ser utilizada no Sistema de Medição Sincronizada de Fasores (SMSF) para o SIN (Sistema Interligado Nacional), incluindo os equipamentos/serviços necessários para prover todas as interligações de dados necessárias para disponibilizar as medições sincrofasoriais realizadas pelas PMUs até a RDS. * Reforço autorizado sem RAP Prévia incluído no reajuste do Ciclo 2021 - 2022 *(Receita revisada em 03/07/2024)",0]
[null,"FURNAS","ITABERA","EL 750 kV ITABERA LT 750 kV ITABERA /IVAIPORA C-3 SP/PR","RB","FT LT 750 kV ITABERA /IVAIPORA C-3 SP/PR","062/2001","IPCA","RBNI","REA 5861/2016","2018-04-18","2033-04-17",15668.39,"2024-06-01","Active","","Substituição da teleproteção da LT Ivaiporã - Itaberá circuito 3 * Reforço autorizado sem RAP Prévia incluído no reajuste do Ciclo 2019 – 2020 * Reforço autorizado sem RAP Prévia incluído no reajuste do Ciclo 2019 - 2020 *(Receita revisada em 03/07/2024)",0]
[null,"FURNAS","ITABERA","CR 750 kV 621 Mvar ITABERA BC3B SP","RB","FT CR 750 kV 621 Mvar ITABERA BC3B SP","062/2001","IPCA","RMELP","REA 11449/2022","","",12487774.51,"2024-06-01","Expected","T2022-063","Obra de Substituição Completa - Substituição completa do banco de capacitores série BSIATP3 de 1242 Mvar, localizado na saída de linha da LT 765kV Itaberá - Tijuco Preto C3, por outro de características similares.",0]
[null,"FURNAS","ITABERA","CR 750 kV 621 Mvar ITABERA BC2A SP","RB","FT CR 750 kV 621 Mvar ITABERA BC2A SP","062/2001","IPCA","RMELP","REA 11449/2022","","",12487774.51,"2024-06-01","Expected","T2022-062","Obra de Substituição Completa - Substituição completa do banco de capacitores série BSIATP2 de 1242 Mvar, localizado na saída de linha da LT 765kV Itaberá - Tijuco Preto C2, por outro de características similares.",0]
[null,"CHESF","ITABUNA III","MG 230 kV ITABUNA III MG2 BA","RB","FT MG 230 kV ITABUNA III MG2 BA","061/2001","IPCA","RBNI","DSP 1270/2022","2022-04-05","2042-12-31",19433.05,"2024-06-01","Active","","Parcela adicional de RAP para operação e manutenção de 2 Módulo de Infraestrutura de Manobra 230 kV na SE Itabuna III, associados as Entradas de Linha 230kV para as SE´sFunil e Itapebi, em função do seccionamento da LT 230 kV Funil - Itapebi C2. *(Receita revisada em 03/07/2024)",0]
[null,"CGT ELETROSUL","ITAJAI","MG 230 kV ITAJAI MG1 SC","RB","FT MG 230 kV ITAJAI MG1 SC","057/2001","IPCA","RBNI","REN 443/2011","2019-06-19","2038-06-30",86223.63,"2024-06-01","Active","","MIM vinculado a EL de 138 kV para o seccionamento da LT 138 kV Brusque - Itajaí Itaipava, de propriedade da CELESC, na SE Itajaí. * Reforço autorizado sem RAP Prévia incluído no reajuste do Ciclo 2020 - 2021 *(Receita revisada em 03/07/2024)",0]
[null,"CGT ELETROSUL","ITAJAI","MC 230 kV TR 230/138 kV ITAJAI TR1 SC","RBF","FT TR 230/138 kV ITAJAI TR1 SC","057/2001","IPCA","RBSE","PRT 579/2012","2013-01-01","2043-01-01",124529.98,"2024-06-01","Active","","*(RAP Portaria 579/2012 - Concessão prorrogada em 01/01/2013 – LEI 12783/2013 ) * Receita revisada no ciclo 2020-2021. * Receita revisada em 05-07-2024",0]
[null,"CGT ELETROSUL","ITAJAI","EL 138 kV ITAJAI LT 138 kV CAMBORIU M.B. /ITAJAI C-1 SC","DIT","","057/2001","IPCA","RPC","PRT 579/2012","2013-01-01","2043-01-01",139653.72,"2024-06-01","Active","","*(RAP Portaria 579/2012 - Concessão prorrogada em 01/01/2013 – LEI 12783/2013 ) * Receita revisada no ciclo 2020-2021. * Receita revisada em 05-07-2024",0]
[null,"CHESF","ITAPEBI","EL 230 kV ITAPEBI LT 230 kV ITAPEBI /VERACEL C-1 BA","DIT","","061/2001","IPCA","RMEL","REN 905/2020","2022-04-22","2042-01-01",9734.2999999999993,"2024-06-01","Active","","Obras de Pequeno Porte sem RAP Prévia incluídas no processo de revisão da RAP das transmissoras prorrogadas de 2023, nos termos do Módulo 3 das Regras dos Serviços de Transmissão de Energia Elétrica. * Melhoria autorizada sem RAP Prévia incluído no reajuste do Ciclo 2024 - 2025 *(Receita revisada em 04/07/2024)",0]
[null,"CHESF","ITAPEBI","EL 230 kV ITAPEBI LT 230 kV FUNIL /ITAPEBI C-1 BA","RB","FT LT 230 kV FUNIL /ITAPEBI C-1 BA","061/2001","IPCA","RMEL","REN 905/2020","2021-12-22","2043-06-15",18543.349999999999,"2024-06-01","Active","","Obras de Pequeno Porte sem RAP Prévia incluídas no processo de revisão da RAP das transmissoras prorrogadas de 2023, nos termos do Módulo 3 das Regras dos Serviços de Transmissão de Energia Elétrica. * Melhoria autorizada sem RAP Prévia incluído no reajuste do Ciclo 2024 - 2025 *(Receita revisada em 04/07/2024)",0]
[null,"FURNAS","ITUMBIARA","TT 13,8/0,12 kV ITUMBIARA TR50 MG","RB","FT TR 500/345 kV ITUMBIARA TR50 MG","062/2001","IPCA","RBSE","PRT 579/2012","2013-01-01","2043-01-01",77938.28,"2024-06-01","Active","","*(RAP Portaria 579/2012 - Concessão prorrogada em 01/01/2013 – LEI 12783/2013 ) * Receita revisada no ciclo 2020-2021. * Receita revisada em 05-07-2024",0]
[null,"FURNAS","ITUMBIARA","TT 13,8/0,12 kV ITUMBIARA TR1 MG","RB","FT TR 345/230 kV ITUMBIARA TRR1 MG","062/2001","IPCA","RBSE","PRT 579/2012","2013-01-01","2043-01-01",77938.28,"2024-06-01","Active","","*(RAP Portaria 579/2012 - Concessão prorrogada em 01/01/2013 – LEI 12783/2013 ) * Receita revisada no ciclo 2020-2021. * Receita revisada em 05-07-2024",0]
[null,"FURNAS","ITUMBIARA","RTL 500 kV 111 Mvar ITUMBIARA RTEBIM MG","RB","FT LT 500 kV EMBORCACAO /ITUMBIARA C-1 MG","062/2001","IPCA","RBSE","PRT 120/2016","2017-07-01","2028-06-30",3017824.56,"2024-06-01","Active","","Componente Financeiro apurado referente ao período de Janeiro/2013 a Junho/2017, com prazo de pagamento de 8 anos, conforme consta no § 3º e § 4º, do Art. 1º, da PRT 120/2016. * Receita revisada no ciclo 2020-2021. * Receita revisada em 05-07-2024",0]
[null,"FURNAS","ITUMBIARA","RTL 500 kV 111 Mvar ITUMBIARA RTEBIM MG","RB","FT LT 500 kV EMBORCACAO /ITUMBIARA C-1 MG","062/2001","IPCA","RMEL","REN 905/2020","2017-05-21","2045-05-20",62747.09,"2024-06-01","Active","","Obras de Pequeno Porte sem RAP Prévia incluídas no processo de revisão da RAP das transmissoras prorrogadas de 2023, nos termos do Módulo 3 das Regras dos Serviços de Transmissão de Energia Elétrica. * Melhoria autorizada sem RAP Prévia incluído no reajuste do Ciclo 2024 - 2025 *(Receita revisada em 04/07/2024)",0]
[null,"FURNAS","ITUMBIARA","MG 500 kV ITUMBIARA MG1 MG","RB","FT MG 500 kV ITUMBIARA MG1 MG","062/2001","IPCA","RBNI","REA 4326/2013","2016-12-28","2043-05-03",119542.95,"2024-06-01","Active","T2013-049","Complementação do módulo geral da Subestação Itumbiara para instalação do transformador trifásico 345/230 kV, de 225 MVA, proveniente da Subestação Bandeirantes, com finalidade de reserva. *(Receita revisada em 06/07/2020) *(Receita revisada em 03/07/2024)",0]
[null,"FURNAS","ITUMBIARA","MG 500 kV ITUMBIARA MG1 MG","RB","FT MG 500 kV ITUMBIARA MG1 MG","062/2001","IPCA","RBNI","REA 8314/2019","2021-02-11","2036-02-10",9266.39,"2024-06-01","Active","","Implantação de sistema de comunicação associado à Unidade de Medição Fasorial – PMU indicada na obra Nº SGPMR 000394/2014. (FT: LT 500 kV ITUMBIARA / SAO SIMAO-SE C 1 MG) * Reforço autorizado sem RAP Prévia incluído no reajuste do Ciclo 2021 - 2022 *(Receita revisada em 03/07/2024)",0]
[null,"FURNAS","ITUMBIARA","MC 500 kV TR 500/345 kV ITUMBIARA TR50 MG","RB","FT TR 500/345 kV ITUMBIARA TR50 MG","062/2001","IPCA","RMEL","REN 905/2020","2020-04-07","2044-09-15",282261.49,"2024-06-01","Active","","Obras de Pequeno Porte sem RAP Prévia incluídas no processo de revisão da RAP das transmissoras prorrogadas de 2023, nos termos do Módulo 3 das Regras dos Serviços de Transmissão de Energia Elétrica. * Melhoria autorizada sem RAP Prévia incluído no reajuste do Ciclo 2024 - 2025 *(Receita revisada em 04/07/2024)",0]
[null,"FURNAS","ITUMBIARA","MC 500 kV TR 13,8/500 kV ITUMBIARA TRG5 MG","DIT","","062/2001","IPCA","RPC","PRT 579/2012","2013-01-01","2043-01-01",365216.29,"2024-06-01","Active","","*(RAP Portaria 579/2012 - Concessão prorrogada em 01/01/2013 – LEI 12783/2013 ) * Receita revisada no ciclo 2020-2021. * Receita revisada em 05-07-2024",0]
[null,"FURNAS","ITUMBIARA","MC 500 kV TR 13,8/500 kV ITUMBIARA TRG1 MG","DIT","","062/2001","IPCA","RPC","PRT 579/2012","2013-01-01","2043-01-01",365216.29,"2024-06-01","Active","","*(RAP Portaria 579/2012 - Concessão prorrogada em 01/01/2013 – LEI 12783/2013 ) * Receita revisada no ciclo 2020-2021. * Receita revisada em 05-07-2024",0]
[null,"FURNAS","ITUMBIARA","MC 345 kV TR 500/345 kV ITUMBIARA TR53 MG","RB","FT TR 500/345 kV ITUMBIARA TR53 MG","062/2001","IPCA","RMEL","REN 443/2011","2014-10-03","2035-10-02",25729.55,"2024-06-01","Active","","Substituição 3 para-raios no vão do banco de autotransformadores T53 - Nº Oper: PR847 - PMI (005954/2015) * Melhoria autorizada sem RAP Prévia incluído no reajuste do Ciclo 2018 - 2019 *(Receita revisada em 06/07/2020) *(Receita revisada em 03/07/2024)",0]
[null,"FURNAS","ITUMBIARA","MC 345 kV TR 500/345 kV ITUMBIARA TR50 MG","RB","FT TR 500/345 kV ITUMBIARA TR50 MG","062/2001","IPCA","RBNI","REA 4068/2013","2016-06-24","2045-02-14",70314.2,"2024-06-01","Active","","Substituição de 03 transformadores de corrente do módulo de conexão do T50 * Reforço autorizado sem RAP Prévia incluído no reajuste do Ciclo 2017 - 2018 *(Receita revisada em 06/07/2020) *(Receita revisada em 03/07/2024)",0]
[null,"FURNAS","ITUMBIARA","MC 345 kV TR 345/230 kV ITUMBIARA TRR4 MG","RB","FT TR 345/230 kV ITUMBIARA TRR1 MG","062/2001","IPCA","RBNI","REA 9185/2020","2023-09-04","2054-09-03",429736.55,"2024-06-01","Active","T2019-005","Adequação do Módulo de Manobra - Conexão do Transformador 4º TR 345 kV referente a extensão de Barramento A e B na SE Itumbiara.",0]
[null,"FURNAS","ITUMBIARA","MC 345 kV TR 345/230 kV ITUMBIARA TR3 MG","RB","FT TR  345/230  kV ITUMBIARA      TR3 MG","062/2001","IPCA","RBNI","REA 5861/2016","2021-07-23","2036-07-22",94325.39,"2024-06-01","Active","","Banco de Autotrafos AT03 345/230/13,8 kV - 225 MVA Modernização dos relés de proteção, devendo este ser estendido aos sistemas de comando, controle, supervisão, assim como os serviços auxiliares. * Reforço autorizado sem RAP Prévia incluído no reajuste do Ciclo 2022 - 2023 *(Receita revisada em 03/07/2024)",0]
[null,"FURNAS","ITUMBIARA","MC 345 kV TR 345/230 kV ITUMBIARA TR1 MG","RB","FT TR  345/230  kV ITUMBIARA      TR1 MG","062/2001","IPCA","RBNI","REA 4068/2013","2016-02-04","2044-05-28",69384.33,"2024-06-01","Active","","Substituição de 03 transformadores de corrente do módulo de conexão do AT01 Reforço incluído no reajuste ciclo 2016-2017. *(Receita revisada em 06/07/2020) *(Receita revisada em 03/07/2024)",0]
[null,"FURNAS","ITUMBIARA","MC 230 kV TR 345/230 kV ITUMBIARA TR3 MG","RB","FT TR  345/230  kV ITUMBIARA      TR3 MG","062/2001","IPCA","RBSE","PRT 579/2012","2013-01-01","2043-01-01",142709.89000000001,"2024-06-01","Active","","*(RAP Portaria 579/2012 - Concessão prorrogada em 01/01/2013 – LEI 12783/2013 ) * Receita revisada no ciclo 2020-2021. * Receita revisada em 05-07-2024",0]
[null,"FURNAS","ITUMBIARA","IB 500 kV MG 500 kV ITUMBIARA MG1 MG IB5","RB","FT MG 500 kV ITUMBIARA MG1 MG","062/2001","IPCA","RBNI","REA 9185/2020","2023-08-07","2054-08-06",1638125.97,"2024-06-01","Active","T2019-004","Instalação da interligação de barras entre a EL 500 kV Emborcação e o vão TR-53 na SE Itumbiara",0]
[null,"FURNAS","ITUMBIARA","IB 345 kV MG 500 kV ITUMBIARA MG1 MG IB1","RB","FT MG 500 kV ITUMBIARA MG1 MG","062/2001","IPCA","RBNI","REA 4068/2013","2015-11-22","2043-12-14",32059.7,"2024-06-01","Active","","Substituição de 01 chave seccionadora do módulo de interligação de barras: SC 801 Reforço incluído no reajuste ciclo 2016-2017. *(Receita revisada em 06/07/2020) *(Receita revisada em 03/07/2024)",0]
[null,"FURNAS","ITUMBIARA","IB 230 kV MG 500 kV ITUMBIARA MG1 MG IB1","RB","FT MG 500 kV ITUMBIARA MG1 MG","062/2001","IPCA","RBSE","PRT 579/2012","2013-01-01","2043-01-01",117260.84,"2024-06-01","Active","","*(RAP Portaria 579/2012 - Concessão prorrogada em 01/01/2013 – LEI 12783/2013 ) * Receita revisada no ciclo 2020-2021. * Receita revisada em 05-07-2024",0]
[null,"FURNAS","ITUMBIARA","EL 345 kV ITUMBIARA LT 345 kV ITUMBIARA /P. COLOMBIA C-1 MG","RB","FT LT 345 kV ITUMBIARA /P. COLOMBIA C-1 MG","062/2001","IPCA","RBNI","REA 1814/2009","2012-05-31","2039-12-23",140669.31,"2024-06-01","Active","","Substituição de 1 DJ na EL para Porto Colômbia *(Receita revisada em 06/07/2020) *(Receita revisada em 03/07/2024)",0]
[null,"FURNAS","ITUMBIARA","EL 345 kV ITUMBIARA LT 345 kV ITUMBIARA /P. COLOMBIA C-1 MG","RB","FT LT 345 kV ITUMBIARA /P. COLOMBIA C-1 MG","062/2001","IPCA","RBNI","REA 4068/2013","2016-05-04","2044-11-25",32828.6,"2024-06-01","Active","","Substituição de 01 chave seccionadora do módulo de entrada da LT 345 kV Itumbiara - Porto Colômbia: SC 8425 * Reforço autorizado sem RAP Prévia incluído no reajuste do Ciclo 2017 - 2018 *(Receita revisada em 06/07/2020) *(Receita revisada em 03/07/2024)",0]
[null,"FURNAS","ITUMBIARA","EL 345 kV ITUMBIARA LT 345 kV ITUMBIARA /BANDEIRANTES C-2 MG/GO","RB","FT LT 345 kV ITUMBIARA /BANDEIRANTES C-2 MG/GO","062/2001","IPCA","RBSE","PRT 579/2012","2013-01-01","2043-01-01",295909.17,"2024-06-01","Active","","*(RAP Portaria 579/2012 - Concessão prorrogada em 01/01/2013 – LEI 12783/2013 ) * Receita revisada no ciclo 2020-2021. * Receita revisada em 05-07-2024",0]
[null,"FURNAS","ITUMBIARA","EL 345 kV ITUMBIARA LT 345 kV ITUMBIARA /BANDEIRANTES C-1 MG/GO","RB","FT LT 345 kV ITUMBIARA /BANDEIRANTES C-1 MG/GO","062/2001","IPCA","RBNI","REA 4068/2013","2015-12-05","2044-01-27",32356.37,"2024-06-01","Active","","Substituição de 01 chave seccionadora do módulo de entrada da LT 345 kV Itumbiara - Bandeirantes C1: SC 8431 Reforço incluído no reajuste ciclo 2016-2017. *(Receita revisada em 06/07/2020) *(Receita revisada em 03/07/2024)",0]
[null,"FURNAS","ITUMBIARA","EL 345 kV ITUMBIARA LT 345 kV ITUMBIARA /BANDEIRANTES C-1 MG/GO","RB","FT LT 345 kV ITUMBIARA /BANDEIRANTES C-1 MG/GO","062/2001","IPCA","RBNI","REA 4347/2013","2017-02-22","2044-06-16",4530.3100000000004,"2024-06-01","Active","","Substituição de RDP. * Reforço autorizado sem RAP Prévia incluído no reajuste do Ciclo 2017 - 2018 *(Receita revisada em 06/07/2020) *(Receita revisada em 03/07/2024)",0]
[null,"FURNAS","ITUMBIARA","EL 230 kV ITUMBIARA LT 230 kV ITUMBIARA /RIO VERDE FUR C-1 MG/GO","RB","FT LT 230 kV ITUMBIARA /RIO VERDE FUR C-1 MG/GO","062/2001","IPCA","RBNI","REA 1814/2009","2012-05-14","2039-12-06",98811.7,"2024-06-01","Active","","Substituição de 1 DJ no vão da EL Rio Verde I *(Receita revisada em 06/07/2020) *(Receita revisada em 03/07/2024)",0]
[null,"FURNAS","ITUTINGA","RTB 345 kV 33 Mvar ITUTINGA RB2R MG","RB","FT RTB 345 kV 100 Mvar ITUTINGA RB2 MG","062/2001","IPCA","RBNI","REA 5952/2016","2019-08-01","2053-09-07",512921.38,"2024-06-01","Active","T2016-042","Instalação da fase reserva do reator de barras 345 kV, 33,3 Mvar, na SE Itutinga *(Receita revisada em 03/07/2024)",0]
[null,"FURNAS","ITUTINGA","MG 345 kV ITUTINGA MG1 MG","RB","FT MG 345 kV ITUTINGA MG1 MG","062/2001","IPCA","RMEL","REN 443/2011","2016-07-05","2030-04-01",6734.45,"2024-06-01","Active","","Substituição de RÁDIO VHF ESTAÇÃO FIXA RÁDIO VHF ESTAÇÃO FIXA - Nº Oper:  - PMI (004278/2017) * Melhoria autorizada sem RAP Prévia incluído no reajuste do Ciclo 2018 - 2019 *(Receita revisada em 06/07/2020) *(Receita revisada em 03/07/2024)",0]
[null,"FURNAS","ITUTINGA","IB 345 kV MG 345 kV ITUTINGA MG1 MG IB1","RB","FT MG 345 kV ITUTINGA MG1 MG","062/2001","IPCA","RBSE","PRT 579/2012","2013-01-01","2043-01-01",223487.13,"2024-06-01","Active","","*(RAP Portaria 579/2012 - Concessão prorrogada em 01/01/2013 – LEI 12783/2013 ) * Receita revisada no ciclo 2020-2021. * Receita revisada em 05-07-2024",0]
[null,"FURNAS","ITUTINGA","EL 345 kV ITUTINGA LT 345 kV VARGINHA 4 /ITUTINGA C-1 MG","RB","FT LT 345 kV VARGINHA 4 /ITUTINGA C-1 MG","062/2001","IPCA","RMEL","REN 443/2011","2017-02-20","2046-06-14",30923.87,"2024-06-01","Active","","Substituição da SC8121 (LT Furnas - Itutinga circ 2) * Melhoria autorizada sem RAP Prévia incluído no reajuste do Ciclo 2018 - 2019 *(Receita revisada em 06/07/2020) *(Receita revisada em 03/07/2024)",0]
[null,"FURNAS","ITUTINGA","EL 345 kV ITUTINGA LT 345 kV FURNAS /ITUTINGA C-1 MG","RB","FT LT 345 kV FURNAS /ITUTINGA C-1 MG","062/2001","IPCA","RMEL","REN 443/2011","2017-03-26","2040-08-18",9405.0300000000007,"2024-06-01","Active","","Substituição de PARA-RAIOS PR8110T LTFUIT1 STIT FASE A * Melhoria autorizada sem RAP Prévia incluído no reajuste do Ciclo 2018 - 2019 *(Receita revisada em 06/07/2020) *(Receita revisada em 03/07/2024)",0]
[null,"FURNAS","ITUTINGA","EL 345 kV ITUTINGA LT 345 kV ADRIANOPOLIS /ITUTINGA C-2 RJ/MG","RB","FT LT 345 kV ADRIANOPOLIS /ITUTINGA C-2 RJ/MG","062/2001","IPCA","RMEL","REN 443/2011","2017-04-09","2040-10-02",9418.17,"2024-06-01","Active","","Substituição de PARA-RAIOS PR8140T LTADIT2 STIT FASE A * Melhoria autorizada sem RAP Prévia incluído no reajuste do Ciclo 2018 - 2019 *(Receita revisada em 06/07/2020) *(Receita revisada em 03/07/2024)",0]
[null,"FURNAS","ITUTINGA","EL 345 kV ITUTINGA LT 345 kV ADRIANOPOLIS /ITUTINGA C-1 RJ/MG","RB","FT LT 345 kV ADRIANOPOLIS /ITUTINGA C-1 RJ/MG","062/2001","IPCA","RMEL","REN 443/2011","2017-03-12","2040-08-04",9390.44,"2024-06-01","Active","","Substituição de PARA-RAIOS PR8130T LTADIT1 STIT FASE B * Melhoria autorizada sem RAP Prévia incluído no reajuste do Ciclo 2018 - 2019 *(Receita revisada em 06/07/2020) *(Receita revisada em 03/07/2024)",0]
[null,"FURNAS","ITUTINGA","EL 345 kV ITUTINGA LT 345 kV ADRIANOPOLIS /ITUTINGA C-1 RJ/MG","RB","FT LT 345 kV ADRIANOPOLIS /ITUTINGA C-1 RJ/MG","062/2001","IPCA","RMEL","REN 905/2020","2015-05-31","2043-05-30",14332.47,"2024-06-01","Active","","Obras de Pequeno Porte sem RAP Prévia incluídas no processo de revisão da RAP das transmissoras prorrogadas de 2023, nos termos do Módulo 3 das Regras dos Serviços de Transmissão de Energia Elétrica. * Melhoria autorizada sem RAP Prévia incluído no reajuste do Ciclo 2024 - 2025 *(Receita revisada em 04/07/2024)",0]
[null,"FURNAS","IVAIPORA","TR 750/500 kV IVAIPORA TR2 PR","RB","FT TR 750/500 kV IVAIPORA TR2 PR","062/2001","IPCA","RMEL","REN 905/2020","2021-10-21","2047-05-06",229198.47,"2024-06-01","Active","","Obras de Pequeno Porte sem RAP Prévia incluídas no processo de revisão da RAP das transmissoras prorrogadas de 2023, nos termos do Módulo 3 das Regras dos Serviços de Transmissão de Energia Elétrica. * Melhoria autorizada sem RAP Prévia incluído no reajuste do Ciclo 2024 - 2025 *(Receita revisada em 04/07/2024)",0]
[null,"FURNAS","IVAIPORA","TR 750/500 kV IVAIPORA TR1 PR","RB","FT TR 750/500 kV IVAIPORA TR1 PR","062/2001","IPCA","RBSE","PRT 579/2012","2013-01-01","2043-01-01",2614955.2000000002,"2024-06-01","Active","","*(RAP Portaria 579/2012 - Concessão prorrogada em 01/01/2013 – LEI 12783/2013 ) * Receita revisada no ciclo 2020-2021. * Receita revisada em 05-07-2024",0]
[null,"FURNAS","IVAIPORA","RTL 750 kV 329 Mvar IVAIPORA RIA2 PR","RB","FT LT 750 kV ITABERA /IVAIPORA C-2 SP/PR","062/2001","IPCA","RBSE","PRT 579/2012","2013-01-01","2043-01-01",917778.56,"2024-06-01","Active","","*(RAP Portaria 579/2012 - Concessão prorrogada em 01/01/2013 – LEI 12783/2013 ) * Receita revisada no ciclo 2020-2021. * Receita revisada em 05-07-2024",0]
[null,"FURNAS","IVAIPORA","RTL 750 kV 329 Mvar IVAIPORA RIA2 PR","RB","FT LT 750 kV ITABERA /IVAIPORA C-2 SP/PR","062/2001","IPCA","RMEL","REA 11449/2022","2022-05-04","2058-04-13",1351307.25,"2024-06-01","Active","T2022-025","Obra de Substituição Parcial - Substituir na SE Ivaiporã a fase C do reator monofásico - RIA2 - 750 kV - 1x110 MVAr por outra fase C de 1x110 MVAr. Parcela de RAP referente à troca da fase C do reator RIA2. Não excluir a receita de O&M antiga até a entrada das três fases do equipamento. *(Receita revisada em 03/07/2024)",0]
[null,"FURNAS","IVAIPORA","RTL 750 kV 150 Mvar IVAIPORA RFI3 PR","DIT","","062/2001","IPCA","RPC","PRT 579/2012","2013-01-01","2043-01-01",330319.98,"2024-06-01","Active","","*(RAP Portaria 579/2012 - Concessão prorrogada em 01/01/2013 – LEI 12783/2013 ) * Receita revisada no ciclo 2020-2021. * Receita revisada em 05-07-2024",0]
[null,"FURNAS","IVAIPORA","RTL 750 kV 110 Mvar IVAIPORA RTR1 PR","RB","FT RTL 750 kV 110 Mvar IVAIPORA RTR1 PR","062/2001","IPCA","RBSE","PRT 579/2012","2013-01-01","2043-01-01",305926.19,"2024-06-01","Active","","*(RAP Portaria 579/2012 - Concessão prorrogada em 01/01/2013 – LEI 12783/2013 ) * Receita revisada no ciclo 2020-2021. * Receita revisada em 05-07-2024",0]
[null,"FURNAS","IVAIPORA","RTB 750 kV 330 Mvar IVAIPORA RT8 PR","RB","FT RTB 750 kV 330 Mvar IVAIPORA RT8 PR","062/2001","IPCA","RBNIA","REA 15073/2024","","",3619691.77,"2024-06-01","Expected","T2023-166","Instalação do 2º banco de reatores de barra 765 kV - (3+1)x110 Mvar",0]
[null,"FURNAS","IVAIPORA","RTB 69 kV 180 MVAr IVAIPORA RT2B PR","RB","FT RTB 69 kV 180 MVAr IVAIPORA RT2B PR","062/2001","IPCA","RBSE","PRT 120/2016","2017-07-01","2042-12-31",812055.22,"2024-06-01","Active","","Parcela de RAP calculada de acordo com a PRT 120/2016 e incluída a partir do ciclo 2017-2018. * Receita revisada em 05-07-2024",0]
[null,"FURNAS","IVAIPORA","RTB 69 kV 180 MVAr IVAIPORA RT1C PR","RB","FT RTB 69 kV 180 MVAr IVAIPORA RT1C PR","062/2001","IPCA","RBSE","PRT 579/2012","2013-01-01","2043-01-01",193646.83,"2024-06-01","Active","","*(RAP Portaria 579/2012 - Concessão prorrogada em 01/01/2013 – LEI 12783/2013 ) * Receita revisada no ciclo 2020-2021. * Receita revisada em 05-07-2024",0]
[null,"FURNAS","IVAIPORA","RTB 69 kV 180 MVAr IVAIPORA RT1A PR","RB","FT RTB 69 kV 180 MVAr IVAIPORA RT1A PR","062/2001","IPCA","RBSE","PRT 120/2016","2017-07-01","2028-06-30",947525.37,"2024-06-01","Active","","Componente Financeiro apurado referente ao período de Janeiro/2013 a Junho/2017, com prazo de pagamento de 8 anos, conforme consta no § 3º e § 4º, do Art. 1º, da PRT 120/2016. * Receita revisada no ciclo 2020-2021. * Receita revisada em 05-07-2024",0]
[null,"FURNAS","IVAIPORA","MG 750 kV IVAIPORA MG1 PR","RB","FT MG 750 kV IVAIPORA MG1 PR","062/2001","IPCA","RBNI","REA 8314/2019","2019-07-09","2034-07-08",14160.5,"2024-06-01","Active","","Implantação de sistema de comunicação associado à Unidade de Medição Fasorial – PMU indicada na obra Nº SGPMR 000450/2014. (LT 765 kV ITABERA / IVAIPORA FUR C 3 SP/PR) * Reforço autorizado sem RAP Prévia incluído no reajuste do Ciclo 2021 - 2022 *(Receita revisada em 03/07/2024)",0]
[null,"CGT ELETROSUL","IVAIPORA","MG 500 kV IVAIPORA MG1 PR","RB","FT MG 500 kV IVAIPORA MG1 PR","057/2001","IPCA","RBSE","PRT 579/2012","2013-01-01","2043-01-01",1523609.18,"2024-06-01","Active","","*(RAP Portaria 579/2012 - Concessão prorrogada em 01/01/2013 – LEI 12783/2013 ) * Receita revisada no ciclo 2020-2021. * Receita revisada em 05-07-2024",0]
[null,"FURNAS","IVAIPORA","MC 750 kV TR 750/500 kV IVAIPORA TR2 PR","RB","FT TR 750/500 kV IVAIPORA TR2 PR","062/2001","IPCA","RBSE","PRT 579/2012","2013-01-01","2043-01-01",574948.54,"2024-06-01","Active","","*(RAP Portaria 579/2012 - Concessão prorrogada em 01/01/2013 – LEI 12783/2013 ) * Receita revisada no ciclo 2020-2021. * Receita revisada em 05-07-2024",0]
[null,"FURNAS","IVAIPORA","MC 750 kV RTB 750 kV 329 Mvar IVAIPORA RT7 PR","RB","FT RTB 750 kV 329 Mvar IVAIPORA RT7 PR","062/2001","IPCA","RBSE","PRT 579/2012","2013-01-01","2043-01-01",566619.04,"2024-06-01","Active","","*(RAP Portaria 579/2012 - Concessão prorrogada em 01/01/2013 – LEI 12783/2013 ) * Receita revisada no ciclo 2020-2021. * Receita revisada em 05-07-2024",0]
[null,"FURNAS","IVAIPORA","MC 750 kV CR 750 kV 508 Mvar IVAIPORA BC4B PR","DIT","","062/2001","IPCA","RPC","PRT 579/2012","2013-01-01","2043-01-01",341950.31,"2024-06-01","Active","","*(RAP Portaria 579/2012 - Concessão prorrogada em 01/01/2013 – LEI 12783/2013 ) * Receita revisada no ciclo 2020-2021. * Receita revisada em 05-07-2024",0]
[null,"FURNAS","IVAIPORA","MC 69 kV RTB 69 kV 180 MVAr IVAIPORA RT2B PR","RB","FT RTB 69 kV 180 MVAr IVAIPORA RT2B PR","062/2001","IPCA","RBSE","PRT 579/2012","2013-01-01","2043-01-01",55155.41,"2024-06-01","Active","","*(RAP Portaria 579/2012 - Concessão prorrogada em 01/01/2013 – LEI 12783/2013 ) * Receita revisada no ciclo 2020-2021. * Receita revisada em 05-07-2024",0]
[null,"FURNAS","IVAIPORA","MC 69 kV RTB 69 kV 180 MVAr IVAIPORA RT1A PR","RB","FT RTB 69 kV 180 MVAr IVAIPORA RT1A PR","062/2001","IPCA","RMEL","REN 443/2011","2017-01-20","2040-04-14",2039.19,"2024-06-01","Active","","Substituição de PARA-RAIOS PR PRRT1A FASE B * Melhoria autorizada sem RAP Prévia incluído no reajuste do Ciclo 2018 - 2019 *(Receita revisada em 06/07/2020) *(Receita revisada em 03/07/2024)",0]
[null,"FURNAS","IVAIPORA","MC 500 kV TR 750/500 kV IVAIPORA TR1 PR","RB","FT TR 750/500 kV IVAIPORA TR1 PR","062/2001","IPCA","RBSE","PRT 579/2012","2013-01-01","2043-01-01",365216.29,"2024-06-01","Active","","*(RAP Portaria 579/2012 - Concessão prorrogada em 01/01/2013 – LEI 12783/2013 ) * Receita revisada no ciclo 2020-2021. * Receita revisada em 05-07-2024",0]
[null,"FURNAS","IVAIPORA","IB 750 kV MG 750 kV IVAIPORA MG1 PR IB3","RB","FT MG 750 kV IVAIPORA MG1 PR","062/2001","IPCA","RBSE","PRT 579/2012","2013-01-01","2043-01-01",690973.07,"2024-06-01","Active","","*(RAP Portaria 579/2012 - Concessão prorrogada em 01/01/2013 – LEI 12783/2013 ) * Receita revisada no ciclo 2020-2021. * Receita revisada em 05-07-2024",0]
[null,"FURNAS","IVAIPORA","EL 750 kV IVAIPORA LT 750 kV ITABERA /IVAIPORA C-3 SP/PR","RB","FT LT 750 kV ITABERA /IVAIPORA C-3 SP/PR","062/2001","IPCA","RBNI","REA 5861/2016","2018-04-16","2033-04-15",15721.5,"2024-06-01","Active","","Substituição da teleproteção da LT Ivaiporã - Itaberá circuito 3 * Reforço autorizado sem RAP Prévia incluído no reajuste do Ciclo 2019 – 2020 * Reforço autorizado sem RAP Prévia incluído no reajuste do Ciclo 2019 - 2020 *(Receita revisada em 03/07/2024)",0]
[null,"FURNAS","IVAIPORA","EL 750 kV IVAIPORA LT 750 kV ITABERA /IVAIPORA C-2 SP/PR","RB","FT LT 750 kV ITABERA /IVAIPORA C-2 SP/PR","062/2001","IPCA","RMEL","REN 905/2020","2020-08-09","2042-07-02",196641.32,"2024-06-01","Active","","Obras de Pequeno Porte sem RAP Prévia incluídas no processo de revisão da RAP das transmissoras prorrogadas de 2023, nos termos do Módulo 3 das Regras dos Serviços de Transmissão de Energia Elétrica. * Melhoria autorizada sem RAP Prévia incluído no reajuste do Ciclo 2024 - 2025 *(Receita revisada em 04/07/2024)",0]
[null,"FURNAS","IVAIPORA","EL 750 kV IVAIPORA LT 750 kV F.IGUACU 60HZ /IVAIPORA C-3 PR","DIT","","062/2001","IPCA","RMEL","REN 905/2020","2020-10-23","2045-07-21",260705.57,"2024-06-01","Active","","Obras de Pequeno Porte sem RAP Prévia incluídas no processo de revisão da RAP das transmissoras prorrogadas de 2023, nos termos do Módulo 3 das Regras dos Serviços de Transmissão de Energia Elétrica. * Melhoria autorizada sem RAP Prévia incluído no reajuste do Ciclo 2024 - 2025 *(Receita revisada em 04/07/2024)",0]
[null,"FURNAS","IVAIPORA","EL 750 kV IVAIPORA LT 750 kV F.IGUACU 60HZ /IVAIPORA C-1 PR","DIT","","062/2001","IPCA","RPC","PRT 579/2012","2013-01-01","2043-01-01",652806.06999999995,"2024-06-01","Active","","*(RAP Portaria 579/2012 - Concessão prorrogada em 01/01/2013 – LEI 12783/2013 ) * Receita revisada no ciclo 2020-2021. * Receita revisada em 05-07-2024",0]
[null,"CGT ELETROSUL","IVAIPORA","EL 500 kV IVAIPORA LT 500 kV IVAIPORA /IVAIPORA C-3 PR","RB","FT LT 500 kV IVAIPORA /IVAIPORA C-3 PR","057/2001","IPCA","RBSE","PRT 579/2012","2013-01-01","2043-01-01",380525.46,"2024-06-01","Active","","*(RAP Portaria 579/2012 - Concessão prorrogada em 01/01/2013 – LEI 12783/2013 ) * Receita revisada no ciclo 2020-2021. * Receita revisada em 05-07-2024",0]
[null,"CGT ELETROSUL","IVAIPORA","EL 500 kV IVAIPORA LT 500 kV IVAIPORA /IVAIPORA C-2 PR","RB","FT LT 500 kV IVAIPORA /IVAIPORA C-2 PR","057/2001","IPCA","RMEL","REN 443/2011","2016-12-14","2040-12-13",39210.82,"2024-06-01","Active","","Substituição dos para-raios 525 kV dos circuitos Areia, Londrina 1 e Stiv 1 e 2 * Melhoria autorizada sem RAP Prévia incluído no reajuste do Ciclo 2018 - 2019 *(Receita revisada em 06/07/2020) *(Receita revisada em 03/07/2024)",0]
[null,"CGT ELETROSUL","IVAIPORA","EL 500 kV IVAIPORA LT 500 kV CASCAVEL OEST /IVAIPORA C-1 PR","RB","FT LT 500 kV CASCAVEL OEST /IVAIPORA C-1 PR","004/2004","IGPM","RBNI","REA 8314/2019","2019-10-13","2034-10-12",4966.28,"2024-06-01","Active","","Instalação de equipamentos com função PMU e toda infraestrutura necessária para envio de fasores de tensão e corrente do circuito Cascavel Oeste 525 kV. Além das PMUs o sistema de comunicação associado adicional para transmissão do conjunto de medidas de todas as PMUs de sua responsabilidade para o Rio de Janeiro e Brasília. * Reforço autorizado sem RAP Prévia incluído no reajuste do Ciclo 2020 - 2021 *(Receita revisada em 27/06/2024)",0]
[null,"FURNAS","IVAIPORA","CR 750 kV 508 Mvar IVAIPORA BC6B PR","DIT","","062/2001","IPCA","RPC","PRT 579/2012","2013-01-01","2043-01-01",1383974.47,"2024-06-01","Active","","*(RAP Portaria 579/2012 - Concessão prorrogada em 01/01/2013 – LEI 12783/2013 ) * Receita revisada no ciclo 2020-2021. * Receita revisada em 05-07-2024",0]
[null,"FURNAS","IVAIPORA","CR 750 kV 508 Mvar IVAIPORA BC6A PR","DIT","","062/2001","IPCA","RMELP","REA 13051/2022","","",12096440.039999999,"2024-06-01","Expected","T2022-117","Obra de Substituição Completa - Substituição, na SE IVAIPORA, de um Banco de capacitores série BC6A 750 kV - 508 Mvar localizado na saída de linha da LT 765kV Ivaiporã - Foz do Iguaçu C1. As desativações associadas a esta substituição devem atender ao disposto no Módulo 9 do PRORET. Foi considerada receita adicional de O&M para o novo equipamento.",0]
[null,"FURNAS","IVAIPORA","CR 750 kV 508 Mvar IVAIPORA BC2B PR","DIT","","062/2001","IPCA","RMELP","REA 13051/2022","","",12096440.039999999,"2024-06-01","Expected","T2022-119","Obra de Substituição Completa - Substituição completa do banco de capacitores série BC2B de 508 Mvar, localizado na saída de linha da LT 765kV Ivaiporã - Foz do Iguaçu C3. As desativações associadas a esta substituição devem atender ao disposto no Módulo 9 do PRORET. Foi considerada receita adicional de O&M para o novo equipamento.",0]
[null,"CGT ELETROSUL","J.LACERDA-A","TR 230/69 kV J.LACERDA-A TR10 SC","RBF","FT TR 230/69 kV J.LACERDA-A TR10 SC","057/2001","IPCA","RBSE","PRT 120/2016","2017-07-01","2028-06-30",560072.07999999996,"2024-06-01","Active","","Componente Financeiro apurado referente ao período de Janeiro/2013 a Junho/2017, com prazo de pagamento de 8 anos, conforme consta no § 3º e § 4º, do Art. 1º, da PRT 120/2016. * Receita revisada no ciclo 2020-2021. * Receita revisada em 05-07-2024",0]
[null,"CGT ELETROSUL","J.LACERDA-A","TR 138/69 kV J.LACERDA-A TR9 SC","DIT","","057/2001","IPCA","RPC","PRT 579/2012","2013-01-01","2043-01-01",167826.46,"2024-06-01","Active","","*(RAP Portaria 579/2012 - Concessão prorrogada em 01/01/2013 – LEI 12783/2013 ) * Receita revisada no ciclo 2020-2021. * Receita revisada em 05-07-2024",0]
[null,"CGT ELETROSUL","J.LACERDA-A","MG 230 kV J.LACERDA-A MG1 SC","RB","FT MG 230 kV J.LACERDA-A MG1 SC","057/2001","IPCA","RMEL","REN 905/2020","2020-10-08","2042-04-11",107688.84,"2024-06-01","Active","","Obras de Pequeno Porte sem RAP Prévia incluídas no processo de revisão da RAP das transmissoras prorrogadas de 2023, nos termos do Módulo 3 das Regras dos Serviços de Transmissão de Energia Elétrica. * Melhoria autorizada sem RAP Prévia incluído no reajuste do Ciclo 2024 - 2025 *(Receita revisada em 04/07/2024)",0]
[null,"CGT ELETROSUL","J.LACERDA-A","MC 230 kV TR 230/138 kV J.LACERDA-A TR7 SC","RBF","FT TR 230/138 kV J.LACERDA-A TR7 SC","057/2001","IPCA","RBSE","PRT 579/2012","2013-01-01","2043-01-01",118590.15,"2024-06-01","Active","","*(RAP Portaria 579/2012 - Concessão prorrogada em 01/01/2013 – LEI 12783/2013 ) * Receita revisada no ciclo 2020-2021. * Receita revisada em 05-07-2024",0]
[null,"CGT ELETROSUL","J.LACERDA-A","MC 230 kV TR 230/138 kV J.LACERDA-A TR5 SC","RBF","FT TR 230/138 kV J.LACERDA-A TR5 SC","057/2001","IPCA","RMEL","REN 905/2020","2022-05-17","2052-05-19",24219.66,"2024-06-01","Active","","Obras de Pequeno Porte sem RAP Prévia incluídas no processo de revisão da RAP das transmissoras prorrogadas de 2023, nos termos do Módulo 3 das Regras dos Serviços de Transmissão de Energia Elétrica. * Melhoria autorizada sem RAP Prévia incluído no reajuste do Ciclo 2024 - 2025 *(Receita revisada em 04/07/2024)",0]
[null,"CGT ELETROSUL","J.LACERDA-A","MC 138 kV TR 138/69 kV J.LACERDA-A TR9 SC","DIT","","057/2001","IPCA","RPC","PRT 579/2012","2013-01-01","2043-01-01",90769.14,"2024-06-01","Active","","*(RAP Portaria 579/2012 - Concessão prorrogada em 01/01/2013 – LEI 12783/2013 ) * Receita revisada no ciclo 2020-2021. * Receita revisada em 05-07-2024",0]
[null,"CGT ELETROSUL","J.LACERDA-A","EL 230 kV J.LACERDA-A LT 230 kV J.LACERDA-A /J.LACERDA-B C-2 SC","RB","FT LT 230 kV J.LACERDA-A /J.LACERDA-B C-2 SC","057/2001","IPCA","RBSE","PRT 579/2012","2013-01-01","2043-01-01",172349.43,"2024-06-01","Active","","*(RAP Portaria 579/2012 - Concessão prorrogada em 01/01/2013 – LEI 12783/2013 ) * Receita revisada no ciclo 2020-2021. * Receita revisada em 05-07-2024",0]
[null,"CGT ELETROSUL","J.LACERDA-A","EL 138 kV J.LACERDA-A LT 138 kV C.B.CATARINEN /J.LACERDA-A C-1 SC","DIT","","057/2001","IPCA","RPC","PRT 579/2012","2013-01-01","2043-01-01",135964.53,"2024-06-01","Active","","*(RAP Portaria 579/2012 - Concessão prorrogada em 01/01/2013 – LEI 12783/2013 ) * Receita revisada no ciclo 2020-2021. * Receita revisada em 05-07-2024",0]
[null,"CGT ELETROSUL","J.LACERDA-B","EL 230 kV J.LACERDA-B LT 230 kV J.LACERDA-B /U.JLACERDA-B C-4 SC","DIT","","057/2001","IPCA","RMEL","REN 905/2020","2022-07-20","2052-07-22",70851.570000000007,"2024-06-01","Active","","Obras de Pequeno Porte sem RAP Prévia incluídas no processo de revisão da RAP das transmissoras prorrogadas de 2023, nos termos do Módulo 3 das Regras dos Serviços de Transmissão de Energia Elétrica. * Melhoria autorizada sem RAP Prévia incluído no reajuste do Ciclo 2024 - 2025 *(Receita revisada em 04/07/2024)",0]
[null,"CGT ELETROSUL","J.LACERDA-B","EL 230 kV J.LACERDA-B LT 230 kV J.LACERDA-B /SIDEROPOL.ESU C-2 SC","RB","FT LT 230 kV J.LACERDA-B /SIDEROPOL.ESU C-2 SC","057/2001","IPCA","RMEL","REN 905/2020","2022-07-30","2052-08-25",456283.06,"2024-06-01","Active","","Obras de Pequeno Porte sem RAP Prévia incluídas no processo de revisão da RAP das transmissoras prorrogadas de 2023, nos termos do Módulo 3 das Regras dos Serviços de Transmissão de Energia Elétrica. * Melhoria autorizada sem RAP Prévia incluído no reajuste do Ciclo 2024 - 2025 *(Receita revisada em 04/07/2024)",0]
[null,"CGT ELETROSUL","J.LACERDA-B","EL 230 kV J.LACERDA-B LT 230 kV J.LACERDA-A /J.LACERDA-B C-1 SC","RB","FT LT 230 kV J.LACERDA-A /J.LACERDA-B C-1 SC","057/2001","IPCA","RBSE","PRT 579/2012","2013-01-01","2043-01-01",183029.69,"2024-06-01","Active","","*(RAP Portaria 579/2012 - Concessão prorrogada em 01/01/2013 – LEI 12783/2013 ) * Receita revisada no ciclo 2020-2021. * Receita revisada em 05-07-2024",0]
[null,"CHESF","JABOATAO II","IB 69 kV MG 230 kV JABOATAO II MG1 PE IB1","DIT","","017/2012","IPCA","RPEC","CC 017/2012","2018-04-29","2042-06-01",116006.56,"2024-06-01","Active","T2012-060-B","*Receita revisada no reajuste do ciclo 2017-2018. * Receita revisada em 23-06-2022",0]
[null,"CHESF","JABOATAO II","IB 230 kV MG 230 kV JABOATAO II MG1 PE IB1","RB","FT MG 230 kV JABOATAO II MG1 PE","017/2012","IPCA","RBL","CC 017/2012","2018-04-29","2042-06-01",489769.51,"2024-06-01","Active","T2012-060-B","*Receita revisada no reajuste do ciclo 2017-2018. * Receita revisada em 23-06-2022",0]
[null,"CHESF","JACARACANGA","TT 69/13,8 kV JACARACANGA TA2 BA","DIT","","061/2001","IPCA","RPC","PRT 120/2016","2017-07-01","2042-12-31",277609.28000000003,"2024-06-01","Active","","Parcela de RAP calculada de acordo com a PRT 120/2016 e incluída a partir do ciclo 2017-2018. * Receita revisada em 05-07-2024",0]
[null,"CHESF","JACARACANGA","TR 230/69 kV JACARACANGA TR2 BA","RBF","FT TR 230/69 kV JACARACANGA TR2 BA","061/2001","IPCA","RBSE","PRT 120/2016","2017-07-01","2028-06-30",1174134.46,"2024-06-01","Active","","Componente Financeiro apurado referente ao período de Janeiro/2013 a Junho/2017, com prazo de pagamento de 8 anos, conforme consta no § 3º e § 4º, do Art. 1º, da PRT 120/2016. * Receita revisada no ciclo 2020-2021. * Receita revisada em 05-07-2024",0]
[null,"CHESF","JACARACANGA","TR 230/69 kV JACARACANGA TR1 BA","RBF","FT TR 230/69 kV JACARACANGA TR1 BA","061/2001","IPCA","RMEL","REN 443/2011","2017-04-22","2052-03-30",8061.09,"2024-06-01","Active","","Substituição de BUCHAS, SE JCR 04T1 * Melhoria autorizada sem RAP Prévia incluído no reajuste do Ciclo 2018 - 2019 *(Receita revisada em 06/07/2020) *(Receita revisada em 03/07/2024)",0]
[null,"CHESF","JACARACANGA","MC 69 kV TR 230/69 kV JACARACANGA TR1 BA","RBF","FT TR 230/69 kV JACARACANGA TR1 BA","061/2001","IPCA","RBSE","PRT 579/2012","2013-01-01","2043-01-01",63300.11,"2024-06-01","Active","","*(RAP Portaria 579/2012 - Concessão prorrogada em 01/01/2013 – LEI 12783/2013 ) * Receita revisada no ciclo 2020-2021. * Receita revisada em 05-07-2024",0]
[null,"CHESF","JACARACANGA","MC 230 kV TR 230/69 kV JACARACANGA TR3 BA","RBF","FT TR 230/69 kV JACARACANGA TR3 BA","061/2001","IPCA","RBSE","PRT 579/2012","2013-01-01","2043-01-01",163534.93,"2024-06-01","Active","","*(RAP Portaria 579/2012 - Concessão prorrogada em 01/01/2013 – LEI 12783/2013 ) * Receita revisada no ciclo 2020-2021. * Receita revisada em 05-07-2024",0]
[null,"CHESF","JACARACANGA","EL 69 kV JACARACANGA DIST4","DIT","","061/2001","IPCA","RPC","PRT 120/2016","2017-07-01","2028-06-30",243571.37,"2024-06-01","Active","","Componente Financeiro apurado referente ao período de Janeiro/2013 a Junho/2017, com prazo de pagamento de 8 anos, conforme consta no § 3º e § 4º, do Art. 1º, da PRT 120/2016. * Receita revisada no ciclo 2020-2021. * Receita revisada em 05-07-2024",0]
[null,"CHESF","JACARACANGA","EL 69 kV JACARACANGA DIST3","DIT","","061/2001","IPCA","RCDM","REA 2040/2009","2014-06-08","2044-06-10",7297.94,"2024-06-01","Active","","Substituição de Chave seccionadora 32J7-6.Incluído no reajuste ciclo 2015-2016. *(Receita revisada em 06/07/2020) *(Receita revisada em 03/07/2024)",0]
[null,"CHESF","JACARACANGA","EL 69 kV JACARACANGA DIST2","DIT","","061/2001","IPCA","RMEL","REN 905/2020","2022-10-18","2054-08-14",76629.98,"2024-06-01","Active","","Obras de Pequeno Porte sem RAP Prévia incluídas no processo de revisão da RAP das transmissoras prorrogadas de 2023, nos termos do Módulo 3 das Regras dos Serviços de Transmissão de Energia Elétrica. * Melhoria autorizada sem RAP Prévia incluído no reajuste do Ciclo 2024 - 2025 *(Receita revisada em 04/07/2024)",0]
[null,"CHESF","JACARACANGA","EL 230 kV JACARACANGA LT 230 kV JACARACANGA /DOW QUIMICA C-2 BA","DIT","","061/2001","IPCA","RMEL","REN 905/2020","2021-02-13","2051-11-21",179390.37,"2024-06-01","Active","","Obras de Pequeno Porte sem RAP Prévia incluídas no processo de revisão da RAP das transmissoras prorrogadas de 2023, nos termos do Módulo 3 das Regras dos Serviços de Transmissão de Energia Elétrica. * Melhoria autorizada sem RAP Prévia incluído no reajuste do Ciclo 2024 - 2025 *(Receita revisada em 04/07/2024)",0]
[null,"CHESF","JACARACANGA","EL 230 kV JACARACANGA LT 230 kV CAMACARI IV /JACARACANGA C-2 BA","RB","FT LT 230 kV CAMACARI IV /JACARACANGA C-2 BA","061/2001","IPCA","RMEL","REN 905/2020","2019-12-02","2050-08-16",274081.65999999997,"2024-06-01","Active","","Obras de Pequeno Porte sem RAP Prévia incluídas no processo de revisão da RAP das transmissoras prorrogadas de 2023, nos termos do Módulo 3 das Regras dos Serviços de Transmissão de Energia Elétrica. * Melhoria autorizada sem RAP Prévia incluído no reajuste do Ciclo 2024 - 2025 *(Receita revisada em 04/07/2024)",0]
[null,"FURNAS","JACAREPAGUA","TT 13,8/0,12 kV JACAREPAGUA TR2B RJ","RBF","FT TR 345/138 kV JACAREPAGUA TR2B RJ","062/2001","IPCA","RBSE","PRT 579/2012","2013-01-01","2043-01-01",77938.28,"2024-06-01","Active","","*(RAP Portaria 579/2012 - Concessão prorrogada em 01/01/2013 – LEI 12783/2013 ) * Receita revisada no ciclo 2020-2021. * Receita revisada em 05-07-2024",0]
[null,"FURNAS","JACAREPAGUA","RTB 13,8 kV 30 Mvar JACAREPAGUA RT2 RJ","RBF","FT RTB 13,8 kV 30 Mvar JACAREPAGUA RT2 RJ","062/2001","IPCA","RMEL","REA 11449/2022","2022-05-04","2058-04-13",884696.49,"2024-06-01","Active","T2022-024","Obra de Substituição Completa - Substituir na SE Jacarepaguá o reator trifásico - RT2 - 13.8 kV - 30 MVAr por outro de 30 MVAr. *(Receita revisada em 03/07/2024)",0]
[null,"FURNAS","JACAREPAGUA","MG 345 kV JACAREPAGUA MG1 RJ","RB","FT MG 345 kV JACAREPAGUA MG1 RJ","062/2001","IPCA","RBNI","REA 4347/2013","2017-02-22","2045-11-20",98554.4,"2024-06-01","Active","","Instalação de Módulo de Infraestrutura de Manobra - MIM associado à Entrada de linha para Curicica II * Reforço autorizado sem RAP Prévia incluído no reajuste do Ciclo 2017 - 2018 *(Receita revisada em 06/07/2020) *(Receita revisada em 03/07/2024)",0]
[null,"FURNAS","JACAREPAGUA","MC 345 kV TR 345/138 kV JACAREPAGUA TR3A RJ","RBF","FT TR 345/138 kV JACAREPAGUA TR3A RJ","062/2001","IPCA","RBNI","REA 3578/2012","2015-07-20","2041-04-12",25098.93,"2024-06-01","Active","","Substituição da proteção diferencial de barras por proteção adaptativa Reforço incluído no reajuste ciclo 2016-2017. *(Receita revisada em 06/07/2020) *(Receita revisada em 03/07/2024)",0]
[null,"FURNAS","JACAREPAGUA","MC 345 kV TR 345/138 kV JACAREPAGUA TR1B RJ","RBF","FT TR 345/138 kV JACAREPAGUA TR1B RJ","062/2001","IPCA","RBSE","PRT 120/2016","2017-07-01","2042-12-31",1056155.3700000001,"2024-06-01","Active","","Parcela de RAP calculada de acordo com a PRT 120/2016 e incluída a partir do ciclo 2017-2018. * Receita revisada em 05-07-2024",0]
[null,"FURNAS","JACAREPAGUA","MC 345 kV TR 345/138 kV JACAREPAGUA TR1A RJ","RBF","FT TR 345/138 kV JACAREPAGUA TR1A RJ","062/2001","IPCA","RMEL","REN 905/2020","2021-01-17","2050-02-01",335095.45,"2024-06-01","Active","","Obras de Pequeno Porte sem RAP Prévia incluídas no processo de revisão da RAP das transmissoras prorrogadas de 2023, nos termos do Módulo 3 das Regras dos Serviços de Transmissão de Energia Elétrica. * Melhoria autorizada sem RAP Prévia incluído no reajuste do Ciclo 2024 - 2025 *(Receita revisada em 04/07/2024)",0]
[null,"FURNAS","JACAREPAGUA","MC 138 kV TR 345/138 kV JACAREPAGUA TR2B RJ","RBF","FT TR 345/138 kV JACAREPAGUA TR2B RJ","062/2001","IPCA","RMEL","REN 905/2020","2018-12-23","2033-12-22",8446.89,"2024-06-01","Active","","Obras de Pequeno Porte sem RAP Prévia incluídas no processo de revisão da RAP das transmissoras prorrogadas de 2023, nos termos do Módulo 3 das Regras dos Serviços de Transmissão de Energia Elétrica. * Melhoria autorizada sem RAP Prévia incluído no reajuste do Ciclo 2024 - 2025 *(Receita revisada em 04/07/2024)",0]
[null,"FURNAS","JACAREPAGUA","MC 138 kV TR 345/138 kV JACAREPAGUA TR1B RJ","RBF","FT TR 345/138 kV JACAREPAGUA TR1B RJ","062/2001","IPCA","RBNI","REA 5710/2016","2018-10-09","2050-03-16",336736.24,"2024-06-01","Active","T2016-011","Adequação com substituição de 1 disjuntor, 5 chaves seccionadoras, 3 transformadores de corrente e 1 transformador de potencial capacitivo no módulo de conexão do banco de autotransformador AT1B, em 138 kV, arranjo barra dupla 5 chaves, na SE Jacarepaguá. *(Receita revisada em 03/07/2024)",0]
[null,"FURNAS","JACAREPAGUA","MC 138 kV BC 138 kV 100 Mvar JACAREPAGUA BC1B RJ","DIT","","062/2001","IPCA","RCDM","REA 5710/2016","2019-01-24","2051-04-04",181207.44,"2024-06-01","Active","T2016-011","Adequação com substituição de 1 disjuntor e 3 transformadores de corrente no módulo de conexão do banco de capacitores C1B, em 138 kV, arranjo barra dupla 5 chaves, na SE Jacarepaguá. *(Receita revisada em 03/07/2024)",0]
[null,"FURNAS","JACAREPAGUA","MC 13,8 kV TR 345/138 kV JACAREPAGUA TR1B RJ","RBF","FT TR 345/138 kV JACAREPAGUA TR1B RJ","062/2001","IPCA","RBSE","PRT 579/2012","2013-01-01","2043-01-01",39355.279999999999,"2024-06-01","Active","","*(RAP Portaria 579/2012 - Concessão prorrogada em 01/01/2013 – LEI 12783/2013 ) * Receita revisada no ciclo 2020-2021. * Receita revisada em 05-07-2024",0]
[null,"FURNAS","JACAREPAGUA","IB 345 kV MG 345 kV JACAREPAGUA MG1 RJ IB1","RB","FT MG 345 kV JACAREPAGUA MG1 RJ","062/2001","IPCA","RBSE","PRT 579/2012","2013-01-01","2043-01-01",223487.13,"2024-06-01","Active","","*(RAP Portaria 579/2012 - Concessão prorrogada em 01/01/2013 – LEI 12783/2013 ) * Receita revisada no ciclo 2020-2021. * Receita revisada em 05-07-2024",0]
[null,"FURNAS","JACAREPAGUA","EL 345 kV JACAREPAGUA LT 345 kV NOVA IGUACU /JACAREPAGUA C-1 RJ","RB","FT LT 345 kV NOVA IGUACU /JACAREPAGUA C-1 RJ","062/2001","IPCA","RMEL","REN 905/2020","2020-05-29","2046-09-22",309837.38,"2024-06-01","Active","","Obras de Pequeno Porte sem RAP Prévia incluídas no processo de revisão da RAP das transmissoras prorrogadas de 2023, nos termos do Módulo 3 das Regras dos Serviços de Transmissão de Energia Elétrica. * Melhoria autorizada sem RAP Prévia incluído no reajuste do Ciclo 2024 - 2025 *(Receita revisada em 04/07/2024)",0]
[null,"FURNAS","JACAREPAGUA","EL 138 kV JACAREPAGUA LT 138 kV ZONA OESTE /JACAREPAGUA C-1 RJ","DIT","","062/2001","IPCA","RPC","PRT 579/2012","2013-01-01","2043-01-01",155877.13,"2024-06-01","Active","","*(RAP Portaria 579/2012 - Concessão prorrogada em 01/01/2013 – LEI 12783/2013 ) * Receita revisada no ciclo 2020-2021. * Receita revisada em 05-07-2024",0]
[null,"FURNAS","JACAREPAGUA","EL 138 kV JACAREPAGUA LT 138 kV VILA VALQUEIR /JACAREPAGUA C-1 RJ","DIT","","062/2001","IPCA","RCDM","REA 5710/2016","2019-01-11","2050-04-28",278190.27,"2024-06-01","Active","T2016-011","Adequação com substituição de 1 disjuntor, 5 chaves seccionadoras, 3 transformadores de corrente e 1 transformador de potencial capacitivo no módulo de entrada de linha, saída para Vila Valqueire 1, 138 kV, arranjo barra dupla 5 chaves, na SE Jacarepaguá. *(Receita revisada em 03/07/2024)",0]
[null,"FURNAS","JACAREPAGUA","EL 138 kV JACAREPAGUA LT 138 kV TERMINAL SUL /JACAREPAGUA C-1 RJ","DIT","","062/2001","IPCA","RCDM","REA 5710/2016","2019-10-23","2051-07-02",235911.19,"2024-06-01","Active","T2016-011","Adequação com substituição de 1 disjuntor, 2 chaves seccionadoras, 3 transformadores de corrente e 1 transformador de potencial capacitivo no módulo de entrada de linha, saída para Terminal Sul 1, 138 kV, arranjo barra dupla 5 chaves, na SE Jacarepaguá. *(Receita revisada em 03/07/2024)",0]
[null,"FURNAS","JACAREPAGUA","EL 138 kV JACAREPAGUA LT 138 kV JACAREPAGUA /ZONA INDUSTR. C-1 RJ","DIT","","062/2001","IPCA","RMEL","REN 443/2011","2014-12-02","2035-12-26",3554.87,"2024-06-01","Active","","Substituição de PARA-RAIOS LIJPZN STJP FASE B - Nº Oper: NA - PMI (007472/2016) * Melhoria autorizada sem RAP Prévia incluído no reajuste do Ciclo 2018 - 2019 *(Receita revisada em 06/07/2020) *(Receita revisada em 03/07/2024)",0]
[null,"FURNAS","JACAREPAGUA","EL 138 kV JACAREPAGUA LT 138 kV JACAREPAGUA /PALMARES C-1 RJ","DIT","","062/2001","IPCA","RMEL","REN 443/2011","2015-02-11","2036-06-06",3591.68,"2024-06-01","Active","","Substituição de PARA-RAIOS PARARAIO LIJPPP STJP FASE B - Nº Oper: PR609OT B - PMI (007470/2016) * Melhoria autorizada sem RAP Prévia incluído no reajuste do Ciclo 2018 - 2019 *(Receita revisada em 06/07/2020) *(Receita revisada em 03/07/2024)",0]
[null,"FURNAS","JACAREPAGUA","EL 138 kV JACAREPAGUA LT 138 kV JACAREPAGUA /ARI FRANCO C-1 RJ","DIT","","062/2001","IPCA","RCDM","REA 2837/2011","2015-09-10","2043-08-03",107080.28,"2024-06-01","Active","","Substituição de 5 chaves secionadoras. No cálculo da RAP foi considerada a data informada pela transmissora (22/12/2013). RAP cadastrada como prevista em função da ausência de Termo de Liberação. CLASSIFICADA COMO ATIVA NO CICLO 16-17 CONFORME TL *(Receita revisada em 06/07/2020) *(Receita revisada em 03/07/2024)",0]
[null,"FURNAS","JACAREPAGUA","EL 138 kV JACAREPAGUA LT 138 kV ITAPEBA /JACAREPAGUA C-2 RJ","DIT","","062/2001","IPCA","RMEL","REN 443/2011","2014-11-19","2035-12-13",3548.56,"2024-06-01","Active","","Substituição de PARA-RAIOS LIIEJP2 FASES A - Nº Oper: NA - PMI (007463/2016) * Melhoria autorizada sem RAP Prévia incluído no reajuste do Ciclo 2018 - 2019 *(Receita revisada em 06/07/2020) *(Receita revisada em 03/07/2024)",0]
[null,"FURNAS","JACAREPAGUA","EL 138 kV JACAREPAGUA LT 138 kV GRAJAU /JACAREPAGUA C-1 RJ","DIT","","062/2001","IPCA","RCDM","REA 5710/2016","2018-09-27","2050-01-19",292542.12,"2024-06-01","Active","T2016-011","Adequação com substituição de 1 disjuntor, 5 chaves seccionadoras, 3 transformadores de corrente e 1 transformador de potencial capacitivo no módulo de entrada de linha, saída para Grajaú, 138 kV, arranjo barra dupla 5 chaves, na SE Jacarepaguá. *(Receita revisada em 03/07/2024)",0]
[null,"FURNAS","JACAREPAGUA","EL 138 kV JACAREPAGUA CURICICA II","DIT","","062/2001","IPCA","RMEL","REN 905/2020","2018-12-23","2033-12-22",112625.11,"2024-06-01","Active","","Obras de Pequeno Porte sem RAP Prévia incluídas no processo de revisão da RAP das transmissoras prorrogadas de 2023, nos termos do Módulo 3 das Regras dos Serviços de Transmissão de Energia Elétrica. * Melhoria autorizada sem RAP Prévia incluído no reajuste do Ciclo 2024 - 2025 *(Receita revisada em 04/07/2024)",0]
[null,"CHESF","JAGUARARI-SE","MG 230 kV JAGUARARI-SE MG1 BA","RB","FT MG 230 kV JAGUARARI-SE MG1 BA","061/2001","IPCA","RMEL","REN 443/2011","2016-08-30","2033-08-29",7676.41,"2024-06-01","Active","","Implantação de Banco de Baterias * Melhoria autorizada sem RAP Prévia incluído no reajuste do Ciclo 2017 - 2018 *(Receita revisada em 06/07/2020) *(Receita revisada em 03/07/2024)",0]
[null,"CHESF","JAGUARARI-SE","MC 230 kV 04T1 M CARAIBA","DIT","","061/2001","IPCA","RMEL","REN 905/2020","2021-07-26","2043-11-09",34832.089999999997,"2024-06-01","Active","","Obras de Pequeno Porte sem RAP Prévia incluídas no processo de revisão da RAP das transmissoras prorrogadas de 2023, nos termos do Módulo 3 das Regras dos Serviços de Transmissão de Energia Elétrica. * Melhoria autorizada sem RAP Prévia incluído no reajuste do Ciclo 2024 - 2025 *(Receita revisada em 04/07/2024)",0]
[null,"CHESF","JARDIM","TT 69/13,8 kV JARDIM TA2 SE","DIT","","061/2001","IPCA","RPC","PRT 120/2016","2017-07-01","2042-12-31",277609.28000000003,"2024-06-01","Active","","Parcela de RAP calculada de acordo com a PRT 120/2016 e incluída a partir do ciclo 2017-2018. * Receita revisada em 05-07-2024",0]
[null,"CHESF","JARDIM","TR 500/230 kV JARDIM TRR1 SE","RB","FT TR 500/230 kV JARDIM TRR1 SE","061/2001","IPCA","RBSE","PRT 120/2016","2017-07-01","2028-06-30",2068591.57,"2024-06-01","Active","","Componente Financeiro apurado referente ao período de Janeiro/2013 a Junho/2017, com prazo de pagamento de 8 anos, conforme consta no § 3º e § 4º, do Art. 1º, da PRT 120/2016. * Receita revisada no ciclo 2020-2021. * Receita revisada em 05-07-2024",0]
[null,"CHESF","JARDIM","TR 230/69 kV JARDIM TR4 SE","RBF","FT TR 230/69 kV JARDIM TR4 SE","061/2001","IPCA","RMEL","REN 905/2020","2020-01-05","2054-12-13",15358.7,"2024-06-01","Active","","Obras de Pequeno Porte sem RAP Prévia incluídas no processo de revisão da RAP das transmissoras prorrogadas de 2023, nos termos do Módulo 3 das Regras dos Serviços de Transmissão de Energia Elétrica. * Melhoria autorizada sem RAP Prévia incluído no reajuste do Ciclo 2024 - 2025 *(Receita revisada em 04/07/2024)",0]
[null,"CHESF","JARDIM","TR 230/69 kV JARDIM TR2 SE","RBF","FT TR 230/69 kV JARDIM TR2 SE","061/2001","IPCA","RBSE","PRT 120/2016","2017-07-01","2028-06-30",1174134.46,"2024-06-01","Active","","Componente Financeiro apurado referente ao período de Janeiro/2013 a Junho/2017, com prazo de pagamento de 8 anos, conforme consta no § 3º e § 4º, do Art. 1º, da PRT 120/2016. * Receita revisada no ciclo 2020-2021. * Receita revisada em 05-07-2024",0]
[null,"CHESF","JARDIM","RTL 500 kV 99,1 Mvar JARDIM RT1 SE","RB","FT LT 500 kV USINA XINGO /JARDIM C-1 AL/SE","061/2001","IPCA","RBSE","PRT 120/2016","2017-07-01","2028-06-30",2233678.38,"2024-06-01","Active","","Componente Financeiro apurado referente ao período de Janeiro/2013 a Junho/2017, com prazo de pagamento de 8 anos, conforme consta no § 3º e § 4º, do Art. 1º, da PRT 120/2016. * Receita revisada no ciclo 2020-2021. * Receita revisada em 05-07-2024",0]
[null,"CHESF","JARDIM","RTL 500 kV 99,1 Mvar JARDIM RT1 SE","RB","FT LT 500 kV USINA XINGO /JARDIM C-1 AL/SE","061/2001","IPCA","RMEL","REN 443/2011","2014-03-30","2044-04-01",14282.44,"2024-06-01","Active","","SUBSTITUIÇÃO DE TC 500KV, TIPO AKOF, DE FABRICAÇAO SIEMENS * Melhoria autorizada sem RAP Prévia incluído no reajuste do Ciclo 2017 - 2018 *(Receita revisada em 06/07/2020) *(Receita revisada em 03/07/2024)",0]
[null,"CHESF","JARDIM","MG 500 kV JARDIM MG1 SE","RB","FT MG 500 kV JARDIM MG1 SE","061/2001","IPCA","RMEL","REN 643/2014","2015-12-03","2032-12-02",16601.96,"2024-06-01","Active","","Revitalização Necessária: Substituição das Bateriais Saturnia 60PZS400 125 Vcc, Posições 800A1 e 800A2 .Melhoria incluída no ciclo 2016-2017. *(Receita revisada em 06/07/2020) *(Receita revisada em 03/07/2024)",0]
[null,"CHESF","JARDIM","MC 69 kV TR 230/69 kV JARDIM TR4 SE","RBF","FT TR 230/69 kV JARDIM TR4 SE","061/2001","IPCA","RBSE","PRT 579/2012","2013-01-01","2043-01-01",63300.11,"2024-06-01","Active","","*(RAP Portaria 579/2012 - Concessão prorrogada em 01/01/2013 – LEI 12783/2013 ) * Receita revisada no ciclo 2020-2021. * Receita revisada em 05-07-2024",0]
[null,"CHESF","JARDIM","MC 69 kV BC 69 kV 20,3 Mvar JARDIM BC3 SE","DIT","","061/2001","IPCA","RPC","PRT 120/2016","2017-07-01","2028-06-30",240060.32,"2024-06-01","Active","","Componente Financeiro apurado referente ao período de Janeiro/2013 a Junho/2017, com prazo de pagamento de 8 anos, conforme consta no § 3º e § 4º, do Art. 1º, da PRT 120/2016. * Receita revisada no ciclo 2020-2021. * Receita revisada em 05-07-2024",0]
[null,"CHESF","JARDIM","MC 500 kV TR 500/230 kV JARDIM TR6 SE","RB","FT TR 500/230 kV JARDIM TR6 SE","061/2001","IPCA","RBSE","PRT 120/2016","2017-07-01","2028-06-30",1377484.69,"2024-06-01","Active","","Componente Financeiro apurado referente ao período de Janeiro/2013 a Junho/2017, com prazo de pagamento de 8 anos, conforme consta no § 3º e § 4º, do Art. 1º, da PRT 120/2016. * Receita revisada no ciclo 2020-2021. * Receita revisada em 05-07-2024",0]
[null,"CHESF","JARDIM","MC 230 kV TR 500/230 kV JARDIM TR6 SE","RB","FT TR 500/230 kV JARDIM TR6 SE","061/2001","IPCA","RBSE","PRT 579/2012","2013-01-01","2043-01-01",163534.93,"2024-06-01","Active","","*(RAP Portaria 579/2012 - Concessão prorrogada em 01/01/2013 – LEI 12783/2013 ) * Receita revisada no ciclo 2020-2021. * Receita revisada em 05-07-2024",0]
[null,"CHESF","JARDIM","MC 230 kV TR 230/69 kV JARDIM TR3 SE","RBF","FT TR 230/69 kV JARDIM TR3 SE","061/2001","IPCA","RBSE","PRT 120/2016","2017-07-01","2028-06-30",538258.28,"2024-06-01","Active","","Componente Financeiro apurado referente ao período de Janeiro/2013 a Junho/2017, com prazo de pagamento de 8 anos, conforme consta no § 3º e § 4º, do Art. 1º, da PRT 120/2016. * Receita revisada no ciclo 2020-2021. * Receita revisada em 05-07-2024",0]
[null,"CHESF","JARDIM","IB 500 kV MG 500 kV JARDIM MG1 SE IB2","RB","FT MG 500 kV JARDIM MG1 SE","061/2001","IPCA","RMEL","REN 905/2020","2021-10-15","2051-10-18",175801.53,"2024-06-01","Active","","Obras de Pequeno Porte sem RAP Prévia incluídas no processo de revisão da RAP das transmissoras prorrogadas de 2023, nos termos do Módulo 3 das Regras dos Serviços de Transmissão de Energia Elétrica. * Melhoria autorizada sem RAP Prévia incluído no reajuste do Ciclo 2024 - 2025 *(Receita revisada em 04/07/2024)",0]
[null,"CHESF","JARDIM","EL 69 kV JARDIM UPGN","DIT","","061/2001","IPCA","RPC","PRT 579/2012","2013-01-01","2043-01-01",74002.44,"2024-06-01","Active","","*(RAP Portaria 579/2012 - Concessão prorrogada em 01/01/2013 – LEI 12783/2013 ) * Receita revisada no ciclo 2020-2021. * Receita revisada em 05-07-2024",0]
[null,"CHESF","JARDIM","EL 69 kV JARDIM RIACHUELO C-2","DIT","","061/2001","IPCA","RMEL","REN 905/2020","2019-09-28","2047-12-14",27312.3,"2024-06-01","Active","","Obras de Pequeno Porte sem RAP Prévia incluídas no processo de revisão da RAP das transmissoras prorrogadas de 2023, nos termos do Módulo 3 das Regras dos Serviços de Transmissão de Energia Elétrica. * Melhoria autorizada sem RAP Prévia incluído no reajuste do Ciclo 2024 - 2025 *(Receita revisada em 04/07/2024)",0]
[null,"CHESF","JARDIM","EL 69 kV JARDIM GRAGERO C-2","DIT","","061/2001","IPCA","RMEL","REN 905/2020","2022-11-30","2044-02-06",154387.5,"2024-06-01","Active","","Obras de Pequeno Porte sem RAP Prévia incluídas no processo de revisão da RAP das transmissoras prorrogadas de 2023, nos termos do Módulo 3 das Regras dos Serviços de Transmissão de Energia Elétrica. * Melhoria autorizada sem RAP Prévia incluído no reajuste do Ciclo 2024 - 2025 *(Receita revisada em 04/07/2024)",0]
[null,"CHESF","JARDIM","EL 69 kV JARDIM 02X3","DIT","","061/2001","IPCA","RPC","PRT 120/2016","2017-07-01","2042-12-31",230023.8,"2024-06-01","Active","","Parcela de RAP calculada de acordo com a PRT 120/2016 e incluída a partir do ciclo 2017-2018. * Receita revisada em 05-07-2024",0]
[null,"CHESF","JARDIM","EL 500 kV JARDIM LT 500 kV USINA XINGO /JARDIM C-1 AL/SE","RB","FT LT 500 kV USINA XINGO /JARDIM C-1 AL/SE","061/2001","IPCA","RBSE","PRT 120/2016","2017-07-01","2042-12-31",1473917.22,"2024-06-01","Active","","Parcela de RAP calculada de acordo com a PRT 120/2016 e incluída a partir do ciclo 2017-2018. * Receita revisada em 05-07-2024",0]
[null,"CHESF","JARDIM","EL 230 kV JARDIM LT 230 kV N.S.SOCORRO /JARDIM C-1 SE","DIT","","061/2001","IPCA","RPC","PRT 120/2016","2017-07-01","2042-12-31",708942.34,"2024-06-01","Active","","Parcela de RAP calculada de acordo com a PRT 120/2016 e incluída a partir do ciclo 2017-2018. * Receita revisada em 05-07-2024",0]
[null,"CHESF","JARDIM","EL 230 kV JARDIM LT 230 kV ITABAIANA /JARDIM C-1 SE","RB","FT LT 230 kV ITABAIANA /JARDIM C-1 SE","061/2001","IPCA","RMEL","REN 643/2014","2014-01-19","2045-01-27",49130.01,"2024-06-01","Active","","SUBSTITUIÇÃO DOS TC NISSIN 94C1 FASES A/B/C Melhoria incluída no reajuste ciclo 2016-2017. *(Receita revisada em 06/07/2020) *(Receita revisada em 03/07/2024)",0]
[null,"CHESF","JARDIM","BC 69 kV 20,3 Mvar JARDIM BC2 SE","DIT","","061/2001","IPCA","RMEL","REN 643/2014","2013-11-06","2033-11-05",76176.87,"2024-06-01","Active","","SUBSTITUIÇÃO DOS CAPACITORES DE ASCAREL FABRICADO POR INDUCON MODELO FPA2 69KV 02H2.Incluído no reajuste ciclo 2015-2016. Alterado após Recurso em face da REH 1.918/2015. *(Receita revisada em 06/07/2020) *(Receita revisada em 03/07/2024)",0]
[null,"ELETRONORTE","JARU","TR 230/69 kV JARU TR1 RO","RBF","FT TR 230/69 kV JARU TR1 RO","058/2001","IPCA","RBSE","PRT 579/2012","2013-01-01","2043-01-01",196291.94,"2024-06-01","Active","","*(RAP Portaria 579/2012 - Concessão prorrogada em 01/01/2013 – LEI 12783/2013 ) * Receita revisada no ciclo 2020-2021. * Receita revisada em 05-07-2024",0]
[null,"ELETRONORTE","JARU","TR 230/69 kV JARU TR1 RO","RBF","FT TR 230/69 kV JARU TR1 RO","058/2001","IPCA","RMEL","REN 905/2020","2016-12-19","2031-12-18",18032.740000000002,"2024-06-01","Active","","Obras de Pequeno Porte sem RAP Prévia incluídas no processo de revisão da RAP das transmissoras prorrogadas de 2023, nos termos do Módulo 3 das Regras dos Serviços de Transmissão de Energia Elétrica. * Melhoria autorizada sem RAP Prévia incluído no reajuste do Ciclo 2024 - 2025 *(Receita revisada em 04/07/2024)",0]
[null,"ELETRONORTE","JARU","MC 69 kV TR 230/69 kV JARU TR1 RO","RBF","FT TR 230/69 kV JARU TR1 RO","058/2001","IPCA","RMEL","REN 905/2020","2021-06-23","2045-06-22",4776.72,"2024-06-01","Active","","Obras de Pequeno Porte sem RAP Prévia incluídas no processo de revisão da RAP das transmissoras prorrogadas de 2023, nos termos do Módulo 3 das Regras dos Serviços de Transmissão de Energia Elétrica. * Melhoria autorizada sem RAP Prévia incluído no reajuste do Ciclo 2024 - 2025 *(Receita revisada em 04/07/2024)",0]
[null,"ELETRONORTE","JAURU","TR 230/138 kV JAURU TRR1 MT","RBF","FT TR 230/138 kV JAURU TRR1 MT","058/2001","IPCA","RMEL","REN 905/2020","2020-12-17","2060-12-16",5990.1,"2024-06-01","Active","","Obras de Pequeno Porte sem RAP Prévia incluídas no processo de revisão da RAP das transmissoras prorrogadas de 2023, nos termos do Módulo 3 das Regras dos Serviços de Transmissão de Energia Elétrica. * Melhoria autorizada sem RAP Prévia incluído no reajuste do Ciclo 2024 - 2025 *(Receita revisada em 04/07/2024)",0]
[null,"ELETRONORTE","JAURU","RTB 230 kV 33,33 Mvar JAURU RTR MT","RB","FT RTB 230 kV 33,33 Mvar JAURU RTR MT","058/2001","IPCA","RBNI","REA 8348/2019","2021-12-30","2057-07-27",349750.61,"2024-06-01","Active","T2019-027","Instalação de Reator de Barra Monofásico Reserva - 230 kV na SE Jauru *(Receita revisada em 03/07/2024)",0]
[null,"ELETRONORTE","JAURU","MC 230 kV RTL 230 kV 30 Mvar JAURU RT4 MT","RB","FT LT 230 kV JAURU /VARZEA GRANDE C-1 MT","058/2001","IPCA","RBSE","PRT 579/2012","2013-01-01","2043-01-01",106693.9,"2024-06-01","Active","","*(RAP Portaria 579/2012 - Concessão prorrogada em 01/01/2013 – LEI 12783/2013 ) * Receita revisada no ciclo 2020-2021. * Receita revisada em 05-07-2024",0]
[null,"ELETRONORTE","JAURU","IB 230 kV MG 230 kV JAURU MG1 MT IB1","RB","FT MG 230 kV JAURU MG1 MT","058/2001","IPCA","RBSE","PRT 579/2012","2013-01-01","2043-01-01",154574.03,"2024-06-01","Active","","*(RAP Portaria 579/2012 - Concessão prorrogada em 01/01/2013 – LEI 12783/2013 ) * Receita revisada no ciclo 2020-2021. * Receita revisada em 05-07-2024",0]
[null,"ELETRONORTE","JI-PARANA","TR 230/69 kV JI-PARANA TR2 RO","RBF","FT TR 230/69 kV JI-PARANA TR2 RO","058/2001","IPCA","RBSE","PRT 579/2012","2013-01-01","2043-01-01",319534.31,"2024-06-01","Active","","*(RAP Portaria 579/2012 - Concessão prorrogada em 01/01/2013 – LEI 12783/2013 ) * Receita revisada no ciclo 2020-2021. * Receita revisada em 05-07-2024",0]
[null,"ELETRONORTE","JI-PARANA","TR 230/138 kV JI-PARANA TR1 RO","RBF","FT TR 230/138 kV JI-PARANA TR1 RO","058/2001","IPCA","RBSE","PRT 579/2012","2013-01-01","2043-01-01",430697.34,"2024-06-01","Active","","*(RAP Portaria 579/2012 - Concessão prorrogada em 01/01/2013 – LEI 12783/2013 ) * Receita revisada no ciclo 2020-2021. * Receita revisada em 05-07-2024",0]
[null,"ELETRONORTE","JI-PARANA","RTB 230 kV 20 Mvar JI-PARANA RT1 RO","RB","FT RTB 230 kV 20 Mvar JI-PARANA RT1 RO","058/2001","IPCA","RBNI","REA 2533/2010","2014-06-06","2049-10-04",598957.6,"2024-06-01","Active","T2009-087","SE Ji-Paraná - Instalação de um reator de barra de 20 Mvar em 230kV. *(Inclui alterações estabelecidas pela Lei 12.783/2013) *(Receita revisada em 06/07/2020) *(Receita revisada em 03/07/2024)",0]
[null,"ELETRONORTE","JI-PARANA","MC 230 kV TR 230/69 kV JI-PARANA TR2 RO","RBF","FT TR 230/69 kV JI-PARANA TR2 RO","058/2001","IPCA","RBSE","PRT 579/2012","2013-01-01","2043-01-01",178510.45,"2024-06-01","Active","","*(RAP Portaria 579/2012 - Concessão prorrogada em 01/01/2013 – LEI 12783/2013 ) * Receita revisada no ciclo 2020-2021. * Receita revisada em 05-07-2024",0]
[null,"ELETRONORTE","JI-PARANA","MC 230 kV BC 230 kV 18,5 Mvar JI-PARANA BC2 RO","RB","FT BC 230 kV 18,5 Mvar JI-PARANA BC2 RO","058/2001","IPCA","RBSE","PRT 579/2012","2013-01-01","2043-01-01",202421.35,"2024-06-01","Active","","*(RAP Portaria 579/2012 - Concessão prorrogada em 01/01/2013 – LEI 12783/2013 ) * Receita revisada no ciclo 2020-2021. * Receita revisada em 05-07-2024",0]
[null,"ELETRONORTE","JI-PARANA","EL 69 kV JI-PARANA DIST1","DIT","","058/2001","IPCA","RPC","PRT 579/2012","2013-01-01","2043-01-01",85128.13,"2024-06-01","Active","","*(RAP Portaria 579/2012 - Concessão prorrogada em 01/01/2013 – LEI 12783/2013 ) * Receita revisada no ciclo 2020-2021. * Receita revisada em 05-07-2024",0]
[null,"CHESF","JOAIRAM","TR 230/69 kV JOAIRAM TR3 PE","RBF","FT TR 230/69 kV JOAIRAM TR3 PE","061/2001","IPCA","RBSE","PRT 579/2012","2013-01-01","2043-01-01",419398.56,"2024-06-01","Active","","*(RAP Portaria 579/2012 - Concessão prorrogada em 01/01/2013 – LEI 12783/2013 ) * Receita revisada no ciclo 2020-2021. * Receita revisada em 05-07-2024",0]
[null,"CHESF","JOAIRAM","MG 230 kV JOAIRAM MG1 PE","RB","FT MG 230 kV JOAIRAM MG1 PE","061/2001","IPCA","RMEL","REN 905/2020","2022-01-02","2039-03-26",255995.63,"2024-06-01","Active","","Obras de Pequeno Porte sem RAP Prévia incluídas no processo de revisão da RAP das transmissoras prorrogadas de 2023, nos termos do Módulo 3 das Regras dos Serviços de Transmissão de Energia Elétrica. * Melhoria autorizada sem RAP Prévia incluído no reajuste do Ciclo 2024 - 2025 *(Receita revisada em 04/07/2024)",0]
[null,"CHESF","JOAIRAM","MC 230 kV TR 230/69 kV JOAIRAM TR1 PE","RBF","FT TR 230/69 kV JOAIRAM TR1 PE","061/2001","IPCA","RBSE","PRT 579/2012","2013-01-01","2043-01-01",155180.29999999999,"2024-06-01","Active","","*(RAP Portaria 579/2012 - Concessão prorrogada em 01/01/2013 – LEI 12783/2013 ) * Receita revisada no ciclo 2020-2021. * Receita revisada em 05-07-2024",0]
[null,"CHESF","JOAIRAM","EL 69 kV JOAIRAM TEJIPIO","DIT","","061/2001","IPCA","RCDM","REA 1814/2009","2012-09-30","2045-01-14",344082.41,"2024-06-01","Active","","Receita referente a uma EL 69 kV para SE Tejipió. Incluído no reajuste ciclo 2013-2014. *(Receita revisada em 06/07/2020) *(Receita revisada em 03/07/2024)",0]
[null,"CHESF","JOAIRAM","EL 69 kV JOAIRAM JOBOTAO C2","DIT","","061/2001","IPCA","RPC","PRT 579/2012","2013-01-01","2043-01-01",74002.44,"2024-06-01","Active","","*(RAP Portaria 579/2012 - Concessão prorrogada em 01/01/2013 – LEI 12783/2013 ) * Receita revisada no ciclo 2020-2021. * Receita revisada em 05-07-2024",0]
[null,"CHESF","JOAIRAM","EL 230 kV JOAIRAM LT 230 kV BONGI /JOAIRAM C-2 PE","RB","FT LT 230 kV BONGI /JOAIRAM C-2 PE","061/2001","IPCA","RBSE","PRT 579/2012","2013-01-01","2043-01-01",220474.79,"2024-06-01","Active","","*(RAP Portaria 579/2012 - Concessão prorrogada em 01/01/2013 – LEI 12783/2013 ) * Receita revisada no ciclo 2020-2021. * Receita revisada em 05-07-2024",0]
[null,"CHESF","JOAO CAMARA II","MG 230 kV JOAO CAMARA II MG1 RN","RB","FT MG 230 kV JOAO CAMARA II MG1 RN","019/2010","IPCA","RMEL","REN 643/2014","2015-03-31","2030-03-30",40660.75,"2024-06-01","Active","","IMPLANTAÇÃO DE ACESSO REMOTO A DISPOSITIVOS DE PROTEÇÃO.Melhoria incluída no reajuste ciclo 2016-2017. *(Receita revisada em 21/06/2021)",0]
[null,"CHESF","JOAO CAMARA II","MC 69 kV BC 69 kV 21 Mvar JOAO CAMARA II BC4 RN","ICG","","019/2010","IPCA","RICG","CC 019/2010","2014-02-28","2040-11-23",144418.42000000001,"2024-06-01","Active","T2010-090-A","ICG  SE João Câmara 230/69 kV - 360 MVA (ICG). *(Considera adicional de RGR relativo à prorrogação do encargo) * Receita Revisada no reajuste do ciclo 2016-2017. *Receita revisada no Ciclo 2021-2022.",0]
[null,"CHESF","JOAO CAMARA II","EL 69 kV JOAO CAMARA II 02P3","ICG","","019/2010","IPCA","RICGNI","REN 443/2011","2014-02-27","2037-02-26",45148.31,"2024-06-01","Active","","Parcela adicional de RAP para operação e manutenção de 01 (uma) EL 69 kV JOÃO CÂMARA II (EOL SANTA CLARA I).Incluído no reajuste ciclo 2015-2016. * Receita Revisada no reajuste do ciclo 2016-2017 *(Receita revisada em 21/06/2021)",0]
[null,"CHESF","JOAO CAMARA II","BC 230 kV 50 Mvar JOAO CAMARA II BC6 RN","RB","FT BC 230 kV 50,5 Mvar JOAO CAMARA II BC6 RN","019/2010","IPCA","RBNI","REA 4445/2013","2017-11-16","2037-11-16",377565.18,"2024-06-01","Active","T2013-082","Instalação, na SE João Câmara II, de um banco de capacitores de 50,5 Mvar, em 230 kV. *(Receita revisada em 21/06/2021)",0]
[null,"CHESF","JOAO CAMARA III","MG 500 kV JOAO CAMARA III MG1 RN","RB","FT MG 500 kV JOAO CAMARA III MG1 RN","008/2011","IPCA","RBL","CC 008/2011","2014-10-13","2041-10-13",745375.93,"2024-06-01","Active","T2011-180-A","*Receita revisada no reajuste do ciclo 2017-2018. * Receita revisada em 23-06-2022",0]
[null,"CHESF","JOAO CAMARA III","MG 138 kV JOAO CAMARA III MG1 RN","ICG","","008/2011","IPCA","RICGNI","REA 4443/2013","2016-03-14","2031-03-13",36622.07,"2024-06-01","Active","T2013-077","Complementação do módulo geral da subestação João Câmara III com um  um módulo de infraestrutura de manobra em 138 kV.*Receita revisada no reajuste do ciclo 2017-2018. *(Receita revisada em 14/06/2017) *(Receita revisada em 22/06/2022)",0]
[null,"CHESF","JOAO CAMARA III","MC 500 kV RTB 500 kV 150 Mvar JOAO CAMARA III RTB1 RN","RB","FT RTB 500 kV 150 Mvar JOAO CAMARA III RTB1 RN","008/2011","IPCA","RBNI","REA 4443/2013","2016-03-14","2044-03-13",1220741.32,"2024-06-01","Active","T2013-085","Instalação, na SE João Câmara III, de um módulo de conexão de reator barras 500 kV, arranjo disjuntor e meio.*Receita revisada no reajuste do ciclo 2017-2018. *(Receita revisada em 14/06/2017) *(Receita revisada em 22/06/2022)",0]
[null,"CHESF","JOAO CAMARA III","IB 138 kV MG 138 kV JOAO CAMARA III MG1 RN IB1","ICG","","008/2011","IPCA","RICG","CC 008/2011","2014-10-13","2041-10-13",150328.17000000001,"2024-06-01","Active","T2011-180-A","*Receita revisada no reajuste do ciclo 2017-2018. * Receita revisada em 23-06-2022",0]
[null,"CHESF","JOAO PESSOA II","MG 230 kV JOAO PESSOA II MG2 PB","RB","FT MG 230 kV JOAO PESSOA II MG2 PB","061/2001","IPCA","RBNI","DSP 420/2023","2022-09-26","2042-12-31",9704.61,"2024-06-01","Active","","Parcela adicional de RAP para operação e manutenção de 1 Módulo de Infraestrutura de Manobra 230 kV na SE João Pessoa II, associado a entrada de linha 230 kV para a SE Santa Rita II, em função do seccionamento da LT 230 kV Mussuré II - Santa Rita II C1. *(Receita revisada em 03/07/2024)",0]
[null,"CGT ELETROSUL","JOINV.NORTE","TR 230/138 kV JOINV.NORTE TR1 SC","RBF","FT TR 230/138 kV JOINV.NORTE TR1 SC","057/2001","IPCA","RBSE","PRT 579/2012","2013-01-01","2043-01-01",353395.97,"2024-06-01","Active","","*(RAP Portaria 579/2012 - Concessão prorrogada em 01/01/2013 – LEI 12783/2013 ) * Receita revisada no ciclo 2020-2021. * Receita revisada em 05-07-2024",0]
[null,"CGT ELETROSUL","JOINV.NORTE","MC 230 kV TR 230/138 kV JOINV.NORTE TR4 SC","RBF","FT TR 230/138 kV JOINV.NORTE TR4 SC","057/2001","IPCA","RBNI","REA 4802/2014","2016-08-17","2047-06-01",966606.98,"2024-06-01","Active","T2014-051","Instalação, na SE Joinville Norte, de um módulo de conexão 230 kV, arranjo barra dupla a quatro chaves, para o quarto autotransformador trifásico 230/138 kV, de 150 MVA a ser instalado. *(Receita revisada em 06/07/2020) *(Receita revisada em 03/07/2024)",0]
[null,"CGT ELETROSUL","JOINV.NORTE","MC 138 kV TR 230/138 kV JOINV.NORTE TR1 SC","RBF","FT TR 230/138 kV JOINV.NORTE TR1 SC","057/2001","IPCA","RBSE","PRT 579/2012","2013-01-01","2043-01-01",94458.33,"2024-06-01","Active","","*(RAP Portaria 579/2012 - Concessão prorrogada em 01/01/2013 – LEI 12783/2013 ) * Receita revisada no ciclo 2020-2021. * Receita revisada em 05-07-2024",0]
[null,"CGT ELETROSUL","JOINV.NORTE","BC 230 kV 100 Mvar JOINV.NORTE BC2 SC","RB","FT BC 230 kV 100 Mvar JOINV.NORTE BC2 SC","057/2001","IPCA","RBNI","REA 3915/2013","2015-04-22","2038-02-22",354083.54,"2024-06-01","Active","T2013-015","Instalação do segundo banco de capacitores, 230 kV, 100 Mvar na subestação Joinville Norte. * (Receita alterada devido à alteração do perfil de plano para decrescente). *(Receita revisada em 06/07/2020) *(Receita revisada em 03/07/2024)",0]
[null,"CGT ELETROSUL","JOINVILLE","TR 230/138 kV JOINVILLE TR4 SC","RBF","FT TR 230/138 kV JOINVILLE TR4 SC","057/2001","IPCA","RBSE","PRT 579/2012","2013-01-01","2043-01-01",353395.97,"2024-06-01","Active","","*(RAP Portaria 579/2012 - Concessão prorrogada em 01/01/2013 – LEI 12783/2013 ) * Receita revisada no ciclo 2020-2021. * Receita revisada em 05-07-2024",0]
[null,"CGT ELETROSUL","JOINVILLE","TR 230/138 kV JOINVILLE TR4 SC","RBF","FT TR 230/138 kV JOINVILLE TR4 SC","057/2001","IPCA","RBSE","PRT 120/2016","2017-07-01","2028-06-30",752123.08,"2024-06-01","Active","","Componente Financeiro apurado referente ao período de Janeiro/2013 a Junho/2017, com prazo de pagamento de 8 anos, conforme consta no § 3º e § 4º, do Art. 1º, da PRT 120/2016. * Receita revisada no ciclo 2020-2021. * Receita revisada em 05-07-2024",0]
[null,"CGT ELETROSUL","JOINVILLE","TR 138/69 kV JOINVILLE TR1 SC","DIT","","057/2001","IPCA","RPC","PRT 579/2012","2013-01-01","2043-01-01",167826.46,"2024-06-01","Active","","*(RAP Portaria 579/2012 - Concessão prorrogada em 01/01/2013 – LEI 12783/2013 ) * Receita revisada no ciclo 2020-2021. * Receita revisada em 05-07-2024",0]
[null,"CGT ELETROSUL","JOINVILLE","MC 69 kV TR 230/69 kV JOINVILLE TR8 SC","RBF","FT TR 230/69 kV JOINVILLE TR8 SC","057/2001","IPCA","RBSE","PRT 579/2012","2013-01-01","2043-01-01",45501.46,"2024-06-01","Active","","*(RAP Portaria 579/2012 - Concessão prorrogada em 01/01/2013 – LEI 12783/2013 ) * Receita revisada no ciclo 2020-2021. * Receita revisada em 05-07-2024",0]
[null,"CGT ELETROSUL","JOINVILLE","MC 69 kV TR 138/69 kV JOINVILLE TR1 SC","DIT","","057/2001","IPCA","RMEL","REN 905/2020","2022-07-31","2052-08-02",53587.91,"2024-06-01","Active","","Obras de Pequeno Porte sem RAP Prévia incluídas no processo de revisão da RAP das transmissoras prorrogadas de 2023, nos termos do Módulo 3 das Regras dos Serviços de Transmissão de Energia Elétrica. * Melhoria autorizada sem RAP Prévia incluído no reajuste do Ciclo 2024 - 2025 *(Receita revisada em 04/07/2024)",0]
[null,"CGT ELETROSUL","JOINVILLE","MC 230 kV TR 230/138 kV JOINVILLE TR4 SC","RBF","FT TR 230/138 kV JOINVILLE TR4 SC","057/2001","IPCA","RBSE","PRT 579/2012","2013-01-01","2043-01-01",118590.15,"2024-06-01","Active","","*(RAP Portaria 579/2012 - Concessão prorrogada em 01/01/2013 – LEI 12783/2013 ) * Receita revisada no ciclo 2020-2021. * Receita revisada em 05-07-2024",0]
[null,"CGT ELETROSUL","JOINVILLE","MC 138 kV TR 230/138 kV JOINVILLE TR7 SC","RBF","FT TR 230/138 kV JOINVILLE TR7 SC","057/2001","IPCA","RBSE","PRT 579/2012","2013-01-01","2043-01-01",90769.14,"2024-06-01","Active","","*(RAP Portaria 579/2012 - Concessão prorrogada em 01/01/2013 – LEI 12783/2013 ) * Receita revisada no ciclo 2020-2021. * Receita revisada em 05-07-2024",0]
[null,"CGT ELETROSUL","JOINVILLE","MC 138 kV TR 230/138 kV JOINVILLE TR3 SC","RBF","FT TR 230/138 kV JOINVILLE TR3 SC","057/2001","IPCA","RBNI","REA 7576/2019","2021-11-21","2044-12-21",137883.93,"2024-06-01","Active","T2018-097","Adequação, na subestação Joinville, da CT de 138 kV, arranjo BD3, do transformador TF3 *(Receita revisada em 03/07/2024)",0]
[null,"CGT ELETROSUL","JOINVILLE","MC 138 kV TR 138/69 kV JOINVILLE TR2 SC","DIT","","057/2001","IPCA","RCDM","REA 7576/2019","2021-12-01","2036-11-30",76135.17,"2024-06-01","Active","T2018-097","Adequação, na subestação Joinville, da CT de 138 kV, arranjo BD3, do transformador TF2 *(Receita revisada em 03/07/2024)",0]
[null,"CGT ELETROSUL","JOINVILLE","MC 138 kV TR 138/69 kV JOINVILLE TR2 SC","DIT","","057/2001","IPCA","RCDM","REA 8314/2019","2021-12-01","2054-11-30",81959.5,"2024-06-01","Active","","Substituição de 1 Disjuntor do vão TF2 138/69 kV (622). Capacidade do novo equipamento: Capacidade nominal de curto-circuito de no mínimo 40 kA. * Reforço autorizado sem RAP Prévia incluído no reajuste do Ciclo 2022 - 2023 *(Receita revisada em 03/07/2024)",0]
[null,"CGT ELETROSUL","JOINVILLE","EL 230 kV JOINVILLE LT 230 kV JOINVILLE /VEGA DO SUL C-2 SC","DIT","","057/2001","IPCA","RPC","PRT 579/2012","2013-01-01","2043-01-01",172349.43,"2024-06-01","Active","","*(RAP Portaria 579/2012 - Concessão prorrogada em 01/01/2013 – LEI 12783/2013 ) * Receita revisada no ciclo 2020-2021. * Receita revisada em 05-07-2024",0]
[null,"CGT ELETROSUL","JOINVILLE","EL 230 kV JOINVILLE LT 230 kV BLUMENAU /JOINVILLE C-1 SC","RB","FT LT 230 kV BLUMENAU /JOINVILLE C-1 SC","057/2001","IPCA","RBSE","PRT 579/2012","2013-01-01","2043-01-01",172349.43,"2024-06-01","Active","","*(RAP Portaria 579/2012 - Concessão prorrogada em 01/01/2013 – LEI 12783/2013 ) * Receita revisada no ciclo 2020-2021. * Receita revisada em 05-07-2024",0]
[null,"CGT ELETROSUL","JOINVILLE","EL 138 kV JOINVILLE DIST4","DIT","","057/2001","IPCA","RPC","PRT 120/2016","2017-07-01","2028-06-30",289369.64,"2024-06-01","Active","","Componente Financeiro apurado referente ao período de Janeiro/2013 a Junho/2017, com prazo de pagamento de 8 anos, conforme consta no § 3º e § 4º, do Art. 1º, da PRT 120/2016. * Receita revisada no ciclo 2020-2021. * Receita revisada em 05-07-2024",0]
[null,"CGT ELETROSUL","JOINVILLE","EL 138 kV JOINVILLE DIST2","DIT","","057/2001","IPCA","RMEL","REN 905/2020","2018-10-01","2042-09-30",17784.91,"2024-06-01","Active","","Obras de Pequeno Porte sem RAP Prévia incluídas no processo de revisão da RAP das transmissoras prorrogadas de 2023, nos termos do Módulo 3 das Regras dos Serviços de Transmissão de Energia Elétrica. * Melhoria autorizada sem RAP Prévia incluído no reajuste do Ciclo 2024 - 2025 *(Receita revisada em 04/07/2024)",0]
[null,"CHESF","JUAZEIRO II","TR 69/13,8 kV JUAZEIRO II TR6 BA","RB","FT MG 230 kV JUAZEIRO II MG1 BA","061/2001","IPCA","RBSE","PRT 120/2016","2017-07-01","2028-06-30",90555.71,"2024-06-01","Active","","Componente Financeiro apurado referente ao período de Janeiro/2013 a Junho/2017, com prazo de pagamento de 8 anos, conforme consta no § 3º e § 4º, do Art. 1º, da PRT 120/2016. * Receita revisada no ciclo 2020-2021. * Receita revisada em 05-07-2024",0]
[null,"CHESF","JUAZEIRO II","MG 230 kV JUAZEIRO II MG1 BA","RB","FT MG 230 kV JUAZEIRO II MG1 BA","061/2001","IPCA","RMEL","REN 643/2014","2013-12-30","2041-12-29",56121.42,"2024-06-01","Active","","IMPLANTAÇÃO DE SISTEMAS AUTOMÁTICOS DE REGULAÇÃO ASSOCIADOS A TRANSFORMADORES. Incluído no reajuste ciclo 2015-2016. *(Receita revisada em 06/07/2020) *(Receita revisada em 03/07/2024)",0]
[null,"CHESF","JUAZEIRO II","MG 230 kV JUAZEIRO II MG1 BA","RB","FT MG 230 kV JUAZEIRO II MG1 BA","061/2001","IPCA","RMEL","REN 443/2011","2016-08-11","2033-08-10",7653.82,"2024-06-01","Active","","Implantação de Banco de Baterias * Melhoria autorizada sem RAP Prévia incluído no reajuste do Ciclo 2017 - 2018 *(Receita revisada em 06/07/2020) *(Receita revisada em 03/07/2024)",0]
[null,"CHESF","JUAZEIRO II","MC 69 kV TT 69/13,8 kV JUAZEIRO II TA1 BA","DIT","","061/2001","IPCA","RPC","PRT 579/2012","2013-01-01","2043-01-01",26473.73,"2024-06-01","Active","","*(RAP Portaria 579/2012 - Concessão prorrogada em 01/01/2013 – LEI 12783/2013 ) * Receita revisada no ciclo 2020-2021. * Receita revisada em 05-07-2024",0]
[null,"CHESF","JUAZEIRO II","MC 69 kV TR 230/69 kV JUAZEIRO II TR1 BA","RBF","FT TR 230/69 kV JUAZEIRO II TR1 BA","061/2001","IPCA","RMEL","REN 905/2020","2020-04-11","2048-12-14",38072.239999999998,"2024-06-01","Active","","Obras de Pequeno Porte sem RAP Prévia incluídas no processo de revisão da RAP das transmissoras prorrogadas de 2023, nos termos do Módulo 3 das Regras dos Serviços de Transmissão de Energia Elétrica. * Melhoria autorizada sem RAP Prévia incluído no reajuste do Ciclo 2024 - 2025 *(Receita revisada em 04/07/2024)",0]
[null,"CHESF","JUAZEIRO II","MC 230 kV TR 230/69 kV JUAZEIRO II TR1 BA","RBF","FT TR 230/69 kV JUAZEIRO II TR1 BA","061/2001","IPCA","RMEL","REN 905/2020","2021-04-16","2044-09-03",25007.59,"2024-06-01","Active","","Obras de Pequeno Porte sem RAP Prévia incluídas no processo de revisão da RAP das transmissoras prorrogadas de 2023, nos termos do Módulo 3 das Regras dos Serviços de Transmissão de Energia Elétrica. * Melhoria autorizada sem RAP Prévia incluído no reajuste do Ciclo 2024 - 2025 *(Receita revisada em 04/07/2024)",0]
[null,"CHESF","JUAZEIRO II","EL 69 kV JUAZEIRO II PETROLINA 02C9","DIT","","061/2001","IPCA","RCDM","REA 758/2006","2016-12-20","2046-04-10",455391.31,"2024-06-01","Active","","1 EL 69 kV para Petrolina I. * Reforço autorizado sem RAP Prévia incluído no reajuste do Ciclo 2023 - 2024 *(Receita revisada em 03/07/2024)",0]
[null,"CHESF","JUAZEIRO II","EL 69 kV JUAZEIRO II JUAZEIRO I 02C2","DIT","","061/2001","IPCA","RMEL","REN 905/2020","2021-12-30","2050-09-03",40049.17,"2024-06-01","Active","","Obras de Pequeno Porte sem RAP Prévia incluídas no processo de revisão da RAP das transmissoras prorrogadas de 2023, nos termos do Módulo 3 das Regras dos Serviços de Transmissão de Energia Elétrica. * Melhoria autorizada sem RAP Prévia incluído no reajuste do Ciclo 2024 - 2025 *(Receita revisada em 04/07/2024)",0]
[null,"CHESF","JUAZEIRO II","EL 230 kV JUAZEIRO II LT 230 kV U.SOBRADINHO /JUAZEIRO II C-2 BA","RB","FT LT 230 kV U.SOBRADINHO /JUAZEIRO II C-2 BA","061/2001","IPCA","RBNI","REA 5861/2016","2017-09-19","2032-10-22",84869.98,"2024-06-01","Active","","SUBSTITUIÇÃO DE SISTEMAS DE PROTEÇÃO E PAINÉIS ASSOCIADOS EM 03 TERMINAIS DE LINHAS DE TRANSMISSÃO (LTs-04S1 04S2 e 04N2). * Reforço autorizado sem RAP Prévia incluído no reajuste do Ciclo 2021 - 2022 *(Receita revisada em 03/07/2024)",0]
[null,"CHESF","JUAZEIRO III","MG 500 kV JUAZEIRO III MG3 BA","RB","FT MG 500 kV JUAZEIRO III MG3 BA","061/2001","IPCA","RBNIA","REA 8328/2019","","",59332.66,"2024-06-01","Expected","T2019-074","Adequação do sistema de proteção da SE Juazeiro III,  associado ao seccionamento da LT 500 kV Sobradinho - Luiz Gonzaga C2.",0]
[null,"FURNAS","L.C.BARRETO","MG 500 kV L.C.BARRETO MG1 SP","RB","FT MG 500 kV L.C.BARRETO MG1 SP","062/2001","IPCA","RBSE","PRT 579/2012","2013-01-01","2043-01-01",1121174.44,"2024-06-01","Active","","*(RAP Portaria 579/2012 - Concessão prorrogada em 01/01/2013 – LEI 12783/2013 ) * Receita revisada no ciclo 2020-2021. * Receita revisada em 05-07-2024",0]
[null,"FURNAS","L.C.BARRETO","MG 500 kV L.C.BARRETO MG1 SP","RB","FT MG 500 kV L.C.BARRETO MG1 SP","062/2001","IPCA","RMEL","REN 443/2011","2017-12-31","2033-03-27",3056.46,"2024-06-01","Active","","Substituição do Servidores e IHM do Sistema de Supervisão e Controle Local (SAGE) por obsolescência ou por atualização tecnológica. * Melhoria autorizada sem RAP Prévia incluído no reajuste do Ciclo 2018 - 2019 *(Receita revisada em 06/07/2020) *(Receita revisada em 03/07/2024)",0]
[null,"FURNAS","L.C.BARRETO","MC 345 kV TR 13,8/345 kV L.C.BARRETO TR4 SP","DIT","","062/2001","IPCA","RPC","PRT 579/2012","2013-01-01","2043-01-01",251856.2,"2024-06-01","Active","","*(RAP Portaria 579/2012 - Concessão prorrogada em 01/01/2013 – LEI 12783/2013 ) * Receita revisada no ciclo 2020-2021. * Receita revisada em 05-07-2024",0]
[null,"FURNAS","L.C.BARRETO","MC 345 kV TR 13,8/345 kV L.C.BARRETO TR1 SP","DIT","","062/2001","IPCA","RPC","PRT 579/2012","2013-01-01","2043-01-01",251856.2,"2024-06-01","Active","","*(RAP Portaria 579/2012 - Concessão prorrogada em 01/01/2013 – LEI 12783/2013 ) * Receita revisada no ciclo 2020-2021. * Receita revisada em 05-07-2024",0]
[null,"FURNAS","L.C.BARRETO","EL 345 kV L.C.BARRETO LT 345 kV JAGUARA-US /L.C.BARRETO C-1 MG/SP","RB","FT LT 345 kV JAGUARA-US /L.C.BARRETO C-1 MG/SP","062/2001","IPCA","RBSE","PRT 579/2012","2013-01-01","2043-01-01",295909.17,"2024-06-01","Active","","*(RAP Portaria 579/2012 - Concessão prorrogada em 01/01/2013 – LEI 12783/2013 ) * Receita revisada no ciclo 2020-2021. * Receita revisada em 05-07-2024",0]
[null,"CGT ELETROSUL","L.GRANDE","MG 230 kV L.GRANDE MG2 RS","RB","FT MG 230 kV L.GRANDE MG2 RS","011/2010","IPCA","RBL","CC 011/2010","2010-10-06","2040-10-06",730833.02,"2024-06-01","Active","T2010-078-D","Contrato de Concessão nº 011/2010  SE Lajeado Grande 230/138kV - RBL *(Considera adicional de RGR relativo à prorrogação do encargo) * Receita Revisada no reajuste do ciclo 2016-2017. *Receita revisada no Ciclo 2021-2022.  ",0]
[null,"CGT ELETROSUL","L.GRANDE","MC 230 kV TR 230/138 kV L.GRANDE TR1 RS","RBF","FT TR 230/138 kV L.GRANDE TR1 RS","011/2010","IPCA","RBNI","DSP 386/2021","2021-02-17","2036-02-16",38423.49,"2024-06-01","Active","","Aquisição e instalação de mód. de entrada de dados analógicos, para inclusão da monitoração de variáveis adicionais no TF1. Este novo módulo deverá ser integrado na unidade central de registros de perturbações, já existente. * Reforço autorizado sem RAP Prévia incluído no reajuste do Ciclo 2022 - 2023",0]
[null,"CHESF","LAGOA DO CARRO","EL 230 kV LAGOA DO CARRO LT 230 kV COTEMINAS /LAGOA DO CARRO C-1 PB/PE","RB","FT LT 230 kV COTEMINAS /LAGOA DO CARRO C-1 PB/PE","061/2001","IPCA","RBNI","REA 9687/2021","2020-10-22","2042-12-31",73992.259999999995,"2024-06-01","Active","","Parcela adicional de RAP para operação e manutenção de entrada de linha em 230 kV, arranjo barra dupla com quatro chaves, na subestação Andirá Leste, associada à linha de transmissão 230 kV Lagoa do Carro – Coteminas. *(Receita revisada em 03/07/2024)",0]
[null,"CHESF","LAGOA NOVA II","MG 230 kV LAGOA NOVA II MG1 RN","RB","FT MG 230 kV LAGOA NOVA II MG1 RN","010/2011","IPCA","RBL","CC 010/2011","2011-10-13","2041-10-13",893134.37,"2024-06-01","Active","T2012-032-A","*Receita revisada no reajuste do ciclo 2017-2018. * Receita revisada em 23-06-2022",0]
[null,"CHESF","LAGOA NOVA II","MC 69 kV TR 230/69 kV LAGOA NOVA II TR3 RN","ICG","","010/2011","IPCA","RICGNI","REA 4876/2014","2016-11-28","2033-11-27",229364.18,"2024-06-01","Active","T2014-068","Instalação, na subestação Lagoa Nova II de um módulo de conexão de transformador em 69 kV, arranjo barra principal e transferência. *Receita revisada no reajuste do ciclo 2017-2018. *(Receita revisada em 14/06/2017) *(Receita revisada em 22/06/2022)",0]
[null,"FURNAS","LAGOS","MG 345 kV LAGOS MG3 RJ","RB","FT MG 345 kV LAGOS MG3 RJ","062/2001","IPCA","RBNIA","REA 13338/2022","","",465612.02,"2024-06-01","Expected","T2022-112","Adequação do Módulo de Infraestrutura de Manobra na SE Lagos do vão da  LT 345 kV MACAE MERCHAN /LAGOS C-1 RJ originado do seccionamento do circuito LT 345 kV MACAE MERCHAN /VENDA PEDRAS C-1 RJ na SE LAGOS",0]
[null,"FURNAS","LAGOS","EL 345 kV LAGOS LT 345 kV COMPERJ /LAGOS C-1 RJ","RB","FT LT 345 kV COMPERJ /LAGOS C-1 RJ","062/2001","IPCA","RBNI","DSP 978/2024","2023-11-01","2051-10-31",206535.9,"2024-06-01","Active","","Parcela adicional de RAP para operação e manutenção de Entrada de Linha em 345 kV,arranjo Disjuntor e Meio, na subestação Lagos, associada à Linha de Transmissão 345 kV Comperj – Lagos C1.",0]
[null,"ELETRONORTE","LECHUGA","MC 138 kV TR 230/138 kV LECHUGA TR1 AM","RBF","FT TR 230/138 kV LECHUGA TR1 AM","014/2012","IPCA","RBL","CC 014/2012","2015-04-01","2042-05-07",322514.61,"2024-06-01","Active","T2012-056","*Receita revisada no reajuste do ciclo 2017-2018. * Receita revisada em 23-06-2022",0]
[null,"FURNAS","LINHARES","TR 230/138 kV LINHARES TR1 ES","RBF","FT TR 230/138 kV LINHARES TR1 ES","006/2010","IPCA","RBL","CC 006/2010","2018-08-14","2040-07-12",1046502.77,"2024-06-01","Active","T2010-060","Contrato de Concessão nº 006/2010 *(Considera adicional de RGR relativo à prorrogação do encargo) * Receita Revisada no reajuste do ciclo 2016-2017. * Receita revisada no ciclo 2021-2022.  ",0]
[null,"FURNAS","LINHARES","EL 138 kV LINHARES DIST2","DIT","","006/2010","IPCA","RPEC","CC 006/2010","2018-08-14","2040-07-12",476916.72,"2024-06-01","Active","T2010-060","Contrato de Concessão nº 006/2010 RPEC *(Considera adicional de RGR relativo à prorrogação do encargo) * Receita Revisada no reajuste do ciclo 2016-2017. * Receita revisada no ciclo 2021-2022.  ",0]
[null,"CGT ELETROSUL","LONDRINA ESU","TR 500/230 kV LONDRINA ESU TR3 PR","RB","FT TR 500/230 kV LONDRINA ESU TR3 PR","057/2001","IPCA","RBSE","PRT 120/2016","2017-07-01","2028-06-30",3336432.86,"2024-06-01","Active","","Componente Financeiro apurado referente ao período de Janeiro/2013 a Junho/2017, com prazo de pagamento de 8 anos, conforme consta no § 3º e § 4º, do Art. 1º, da PRT 120/2016. * Receita revisada no ciclo 2020-2021. * Receita revisada em 05-07-2024",0]
[null,"CGT ELETROSUL","LONDRINA ESU","MC 525 kV RTB 500 kV 150 Mvar LONDRINA ESU RB2 PR","RB","FT RTB 500 kV 150 Mvar LONDRINA ESU RB2 PR","057/2001","IPCA","RBNI","REA 7152/2018","2020-06-28","2049-04-15",1819571.68,"2024-06-01","Active","T2018-020","Instalação, na Subestação Londrina, de uma conexão em 500 kV na configuração DJM para o reator de barras RB2 *(Receita revisada em 03/07/2024)",0]
[null,"CGT ELETROSUL","LONDRINA ESU","MC 525 kV RTB 500 kV 150 Mvar LONDRINA ESU RB1 PR","RB","FT RTB 500 kV 150 Mvar LONDRINA ESU RB1 PR","057/2001","IPCA","RBNI","REA 7152/2018","2020-06-27","2049-04-14",1819439.83,"2024-06-01","Active","T2018-020","Instalação, na Subestação Londrina, de uma conexão em 500 kV na configuração DJM para o reator de barras RB1 *(Receita revisada em 03/07/2024)",0]
[null,"CGT ELETROSUL","LONDRINA ESU","IB 500 kV MG 500 kV LONDRINA ESU MG1 PR IB2","RB","FT MG 500 kV LONDRINA ESU MG1 PR","057/2001","IPCA","RMEL","REN 905/2020","2023-03-22","2053-03-24",74552.160000000003,"2024-06-01","Active","","Obras de Pequeno Porte sem RAP Prévia incluídas no processo de revisão da RAP das transmissoras prorrogadas de 2023, nos termos do Módulo 3 das Regras dos Serviços de Transmissão de Energia Elétrica. * Melhoria autorizada sem RAP Prévia incluído no reajuste do Ciclo 2024 - 2025 *(Receita revisada em 04/07/2024)",0]
[null,"CGT ELETROSUL","LONDRINA ESU","EL 230 kV LONDRINA ESU LT 230 kV LONDRINA ESU /SARANDI C-1 PR","RB","FT LT 230 kV LONDRINA ESU /SARANDI C-1 PR","057/2001","IPCA","RBSE","PRT 579/2012","2013-01-01","2043-01-01",176927.88,"2024-06-01","Active","","*(RAP Portaria 579/2012 - Concessão prorrogada em 01/01/2013 – LEI 12783/2013 ) * Receita revisada no ciclo 2020-2021. * Receita revisada em 05-07-2024",0]
[null,"CGT ELETROSUL","LONDRINA ESU","EL 230 kV LONDRINA ESU LT 230 kV LONDRINA ESU /LONDRINA COT C-1 PR","RB","FT LT 230 kV LONDRINA ESU /LONDRINA COT C-1 PR","057/2001","IPCA","RBSE","PRT 120/2016","2017-07-01","2028-06-30",376550.82,"2024-06-01","Active","","Componente Financeiro apurado referente ao período de Janeiro/2013 a Junho/2017, com prazo de pagamento de 8 anos, conforme consta no § 3º e § 4º, do Art. 1º, da PRT 120/2016. * Receita revisada no ciclo 2020-2021. * Receita revisada em 05-07-2024",0]
[null,"CHESF","LT 138 kV ACU II /SAN.MATOS II RN","LT 138 kV ACU II /SAN.MATOS II C-1 RN","DIT","","061/2001","IPCA","RPC","PRT 579/2012","2013-01-01","2043-01-01",629537.88,"2024-06-01","Active","","*(RAP Portaria 579/2012 - Concessão prorrogada em 01/01/2013 – LEI 12783/2013 ) * Receita revisada no ciclo 2020-2021. * Receita revisada em 05-07-2024",0]
[null,"FURNAS","LT 138 kV ALCANTARA /ADRIANOPOLIS RJ","LT 138 kV ALCANTARA /ADRIANOPOLIS C-1 RJ","DIT","","062/2001","IPCA","RPC","PRT 120/2016","2017-07-01","2028-06-30",918991.76,"2024-06-01","Active","","Componente Financeiro apurado referente ao período de Janeiro/2013 a Junho/2017, com prazo de pagamento de 8 anos, conforme consta no § 3º e § 4º, do Art. 1º, da PRT 120/2016. * Receita revisada no ciclo 2020-2021. * Receita revisada em 05-07-2024",0]
[null,"FURNAS","LT 138 kV ANGRA FUR /JACUACANGA RJ","LT 138 kV ANGRA FUR /JACUACANGA C-1 RJ","DIT","","062/2001","IPCA","RPC","PRT 120/2016","2017-07-01","2028-06-30",2365179.3199999998,"2024-06-01","Active","","Componente Financeiro apurado referente ao período de Janeiro/2013 a Junho/2017, com prazo de pagamento de 8 anos, conforme consta no § 3º e § 4º, do Art. 1º, da PRT 120/2016. * Receita revisada no ciclo 2020-2021. * Receita revisada em 05-07-2024",0]
[null,"FURNAS","LT 138 kV C. PAULISTA /VOLTA REDONDA SP/RJ","LT 138 kV C. PAULISTA /VOLTA REDONDA C-1 SP/RJ","DIT","","062/2001","IPCA","RPC","PRT 579/2012","2013-01-01","2043-01-01",1492773.8,"2024-06-01","Active","","*(RAP Portaria 579/2012 - Concessão prorrogada em 01/01/2013 – LEI 12783/2013 ) * Receita revisada no ciclo 2020-2021. * Receita revisada em 05-07-2024",0]
[null,"FURNAS","LT 138 kV C. PAULISTA /VOLTA REDONDA SP/RJ","LT 138 kV C. PAULISTA /VOLTA REDONDA C-1 SP/RJ","DIT","","062/2001","IPCA","RPC","PRT 120/2016","2017-07-01","2028-06-30",7304230.25,"2024-06-01","Active","","Componente Financeiro apurado referente ao período de Janeiro/2013 a Junho/2017, com prazo de pagamento de 8 anos, conforme consta no § 3º e § 4º, do Art. 1º, da PRT 120/2016. * Receita revisada no ciclo 2020-2021. * Receita revisada em 05-07-2024",0]
[null,"CGT ELETROSUL","LT 138 kV CAMPO GRANDE /U.MIMOSO MS","LT 138 kV CAMPO GRANDE /U.MIMOSO C-4 MS","DIT","","057/2001","IPCA","RPC","PRT 120/2016","2017-07-01","2042-12-31",1277615.5900000001,"2024-06-01","Active","","Parcela de RAP calculada de acordo com a PRT 120/2016 e incluída a partir do ciclo 2017-2018. * Receita revisada em 05-07-2024",0]
[null,"FURNAS","LT 138 kV IMBARIE /SAO JOSE RJ","LT 138 kV IMBARIE /SAO JOSE C-2 RJ","DIT","","062/2001","IPCA","RPC","PRT 120/2016","2017-07-01","2042-12-31",919653.24,"2024-06-01","Active","","Parcela de RAP calculada de acordo com a PRT 120/2016 e incluída a partir do ciclo 2017-2018. * Receita revisada em 05-07-2024",0]
[null,"CGT ELETROSUL","LT 138 kV JUPIA /U.MIMOSO SP/MS","LT 138 kV JUPIA /U.MIMOSO C-3 SP/MS","DIT","","057/2001","IPCA","RPC","PRT 579/2012","2013-01-01","2043-01-01",1760947.64,"2024-06-01","Active","","*(RAP Portaria 579/2012 - Concessão prorrogada em 01/01/2013 – LEI 12783/2013 ) * Receita revisada no ciclo 2020-2021. * Receita revisada em 05-07-2024",0]
[null,"CHESF","LT 138 kV PARAISO /SANTA CRUZ II RN","LT 138 kV PARAISO /SANTA CRUZ II C-1 RN","DIT","","061/2001","IPCA","RCDM","REA 2173/2009","2014-03-30","2052-09-12",322846.90999999997,"2024-06-01","Active","T2009-047","Instalar o circuito LT 138 kV PARAISO /SANTA CRUZ II C-1 RN originado do seccionamento do circuito LT 138 kV PILOES /SANTA CRUZ II C-1 RN na SE PARAISO. *(Inclui alterações estabelecidas pela Lei 12.783/2013) *(Receita revisada em 06/07/2020) *(Receita revisada em 03/07/2024)",0]
[null,"CHESF","LT 138 kV PILOES /PARAISO PB/RN","LT 138 kV PILOES /PARAISO C-1 PB/RN","DIT","","061/2001","IPCA","RMEL","REN 905/2020","2020-01-31","2053-01-30",188301.66,"2024-06-01","Active","","Obras de Pequeno Porte sem RAP Prévia incluídas no processo de revisão da RAP das transmissoras prorrogadas de 2023, nos termos do Módulo 3 das Regras dos Serviços de Transmissão de Energia Elétrica. * Melhoria autorizada sem RAP Prévia incluído no reajuste do Ciclo 2024 - 2025 *(Receita revisada em 04/07/2024)",0]
[null,"FURNAS","LT 138 kV RIO VERDE FUR /RIO CLARO GO","LT 138 kV RIO VERDE FUR /RIO CLARO C-1 GO","DIT","","062/2001","IPCA","RPC","PRT 579/2012","2013-01-01","2043-01-01",941461.74,"2024-06-01","Active","","*(RAP Portaria 579/2012 - Concessão prorrogada em 01/01/2013 – LEI 12783/2013 ) * Receita revisada no ciclo 2020-2021. * Receita revisada em 05-07-2024",0]
[null,"FURNAS","LT 138 kV SAO JOSE /MAGE RJ","LT 138 kV SAO JOSE /MAGE C-2 RJ","DIT","","062/2001","IPCA","RPC","PRT 120/2016","2017-07-01","2028-06-30",1970798.19,"2024-06-01","Active","","Componente Financeiro apurado referente ao período de Janeiro/2013 a Junho/2017, com prazo de pagamento de 8 anos, conforme consta no § 3º e § 4º, do Art. 1º, da PRT 120/2016. * Receita revisada no ciclo 2020-2021. * Receita revisada em 05-07-2024",0]
[null,"FURNAS","LT 138 kV SAO JOSE /MAGE RJ","LT 138 kV SAO JOSE /MAGE C-1 RJ","DIT","","062/2001","IPCA","RPC","PRT 120/2016","2017-07-01","2028-06-30",1970798.19,"2024-06-01","Active","","Componente Financeiro apurado referente ao período de Janeiro/2013 a Junho/2017, com prazo de pagamento de 8 anos, conforme consta no § 3º e § 4º, do Art. 1º, da PRT 120/2016. * Receita revisada no ciclo 2020-2021. * Receita revisada em 05-07-2024",0]
[null,"ELETRONORTE","LT 230 kV ABUNA /PORTO VELHO RO","LT 230 kV ABUNA /PORTO VELHO C-2 RO","RB","FT LT 230 kV ABUNA /PORTO VELHO C-2 RO","022/2009","IPCA","RBL","CC 022/2009","2011-10-27","2039-11-19",16259525.5,"2024-06-01","Active","","Contrato de Concessão nº 022/2009 *(Considera adicional de RGR relativo à prorrogação do encargo) * Receita Revisada no Ciclo 2015-2016. * Receita revisada no Ciclo 2020-2021.",0]
[null,"CHESF","LT 230 kV ACU III /ACU II RN","LT 230 kV ACU III /ACU II C-1 RN","RB","FT LT 230 kV ACU III /ACU II C-1 RN","061/2001","IPCA","RBSE","PRT 579/2012","2013-01-01","2043-01-01",202724.19,"2024-06-01","Active","","*(RAP Portaria 579/2012 - Concessão prorrogada em 01/01/2013 – LEI 12783/2013 ) * Receita revisada no ciclo 2020-2021. * Receita revisada em 05-07-2024",0]
[null,"CHESF","LT 230 kV ALAGOINHAS II /CATU BA","LT 230 kV ALAGOINHAS II /CATU C-1 BA","RB","FT LT 230 kV ALAGOINHAS II /CATU C-1 BA","061/2001","IPCA","RMEL","REN 643/2014","2014-11-24","2051-11-28",3754.14,"2024-06-01","Active","T2018-071","Receita resultante do seccionamento do circuito LT 230 kV CIC. DANTAS /CATU C-2 BA na SE ALAGOINHAS II . SUBSTITUIÇÃO DE CADEIAS DE ISOLADORES DE MESMO TIPO. Melhoria incluída no reajuste ciclo 2016-2017. *(Receita revisada em 06/07/2020) *(Receita revisada em 03/07/2024)",0]
[null,"ELETRONORTE","LT 230 kV ALTAMIRA /TRANSAMAZONIC PA","LT 230 kV ALTAMIRA /TRANSAMAZONIC C-1 PA","RB","FT LT 230 kV ALTAMIRA /TRANSAMAZONIC C-1 PA","058/2001","IPCA","RBSE","PRT 579/2012","2013-01-01","2043-01-01",3963377.33,"2024-06-01","Active","","*(RAP Portaria 579/2012 - Concessão prorrogada em 01/01/2013 – LEI 12783/2013 ) * Receita revisada no ciclo 2020-2021. * Receita revisada em 05-07-2024",0]
[null,"CHESF","LT 230 kV ANGELIM /MESSIAS PE/AL","LT 230 kV ANGELIM /MESSIAS C-2 PE/AL","RB","FT LT 230 kV ANGELIM /MESSIAS C-2 PE/AL","061/2001","IPCA","RBSE","PRT 120/2016","2017-07-01","2028-06-30",3758419.7,"2024-06-01","Active","","Componente Financeiro apurado referente ao período de Janeiro/2013 a Junho/2017, com prazo de pagamento de 8 anos, conforme consta no § 3º e § 4º, do Art. 1º, da PRT 120/2016. * Receita revisada no ciclo 2020-2021. * Receita revisada em 05-07-2024",0]
[null,"CHESF","LT 230 kV ANGELIM /TACAIMBO PE","LT 230 kV ANGELIM /TACAIMBO C-3 PE","RB","FT LT 230 kV ANGELIM /TACAIMBO C-3 PE","061/2001","IPCA","RBSE","PRT 579/2012","2013-01-01","2043-01-01",1210816.29,"2024-06-01","Active","","*(RAP Portaria 579/2012 - Concessão prorrogada em 01/01/2013 – LEI 12783/2013 ) * Receita revisada no ciclo 2020-2021. * Receita revisada em 05-07-2024",0]
[null,"CHESF","LT 230 kV AQUIRAZ II /FORTALEZA CE","LT 230 kV AQUIRAZ II /FORTALEZA C-3 CE","RB","FT LT 230 kV AQUIRAZ II /FORTALEZA C-3 CE","061/2001","IPCA","RBSE","PRT 579/2012","2013-01-01","2043-01-01",184294.72,"2024-06-01","Active","","*(RAP Portaria 579/2012 - Concessão prorrogada em 01/01/2013 – LEI 12783/2013 ) * Receita revisada no ciclo 2020-2021. * Receita revisada em 05-07-2024",0]
[null,"CHESF","LT 230 kV AQUIRAZ II /FORTALEZA CE","LT 230 kV AQUIRAZ II /FORTALEZA C-3 CE","RB","FT LT 230 kV AQUIRAZ II /FORTALEZA C-3 CE","061/2001","IPCA","RMEL","REN 905/2020","2021-09-21","2050-10-11",686818.8,"2024-06-01","Active","","Obras de Pequeno Porte sem RAP Prévia incluídas no processo de revisão da RAP das transmissoras prorrogadas de 2023, nos termos do Módulo 3 das Regras dos Serviços de Transmissão de Energia Elétrica. * Melhoria autorizada sem RAP Prévia incluído no reajuste do Ciclo 2024 - 2025 *(Receita revisada em 04/07/2024)",0]
[null,"CHESF","LT 230 kV ARAPIRACA III /PENEDO AL","LT 230 kV ARAPIRACA III /PENEDO C-1 AL","RB","FT LT 230 kV ARAPIRACA III /PENEDO C-1 AL","061/2001","IPCA","RBNI","REA 10134/2021","2016-08-15","2042-12-31",226668.39,"2024-06-01","Active","","Parcela adicional de RAP para operação e manutenção de trecho de linha de transmissão em 230 kV, circuito duplo, entre o ponto de seccionamento da linha de transmissão 230 kV Rio Largo II – Penedo e a subestação seccionadora Arapiraca III, com 46 Km de extensão. *(Receita revisada em 03/07/2024)",0]
[null,"CGT ELETROSUL","LT 230 kV AREIA /S.MATEUS SUL PR","LT 230 kV AREIA /S.MATEUS SUL C-1 PR","RB","FT LT 230 kV AREIA /S.MATEUS SUL C-1 PR","057/2001","IPCA","RBSE","PRT 579/2012","2013-01-01","2043-01-01",1907831.17,"2024-06-01","Active","","*(RAP Portaria 579/2012 - Concessão prorrogada em 01/01/2013 – LEI 12783/2013 ) * Receita revisada no ciclo 2020-2021. * Receita revisada em 05-07-2024",0]
[null,"CGT ELETROSUL","LT 230 kV ASSIS /LONDRINA COT SP/PR","LT 230 kV ASSIS /LONDRINA COT C-1 SP/PR","RB","FT LT 230 kV ASSIS /LONDRINA COT C-1 SP/PR","057/2001","IPCA","RMEL","REN 905/2020","2023-01-31","2059-07-26",71336.070000000007,"2024-06-01","Active","","Obras de Pequeno Porte sem RAP Prévia incluídas no processo de revisão da RAP das transmissoras prorrogadas de 2023, nos termos do Módulo 3 das Regras dos Serviços de Transmissão de Energia Elétrica. * Melhoria autorizada sem RAP Prévia incluído no reajuste do Ciclo 2024 - 2025 *(Receita revisada em 04/07/2024)",0]
[null,"CHESF","LT 230 kV B.JESUS LAPA /TABOCAS BREJO VELHO BA","LT 230 kV B.JESUS LAPA /TABOCAS BREJO VELHO C-1 BA","RB","FT LT 230 kV B.JESUS LAPA /TABOCAS BREJO VELHO C-1 BA","061/2001","IPCA","RBSE","PRT 120/2016","2017-07-01","2028-06-30",7434447.6200000001,"2024-06-01","Active","","Componente Financeiro apurado referente ao período de Janeiro/2013 a Junho/2017, com prazo de pagamento de 8 anos, conforme consta no § 3º e § 4º, do Art. 1º, da PRT 120/2016. * Receita revisada no ciclo 2020-2021. * Receita revisada em 05-07-2024",0]
[null,"CHESF","LT 230 kV BANABUIU /AQUIRAZ II CE","LT 230 kV BANABUIU /AQUIRAZ II C-3 CE","RB","FT LT 230 kV BANABUIU /AQUIRAZ II C-3 CE","061/2001","IPCA","RBNI","REA 3631/2012","2020-11-06","2055-09-27",3747048.59,"2024-06-01","Active","T2012-075","Instalar o circuito LT 230 kV BANABUIU /AQUIRAZ II C-3 CE originado do seccionamento do circuito LT 230 kV BANABUIU /FORTALEZA C-1 CE na SE AQUIRAZ II *(Inclui alterações estabelecidas pela Lei 12.783/2013) *(Receita revisada em 03/07/2024)",0]
[null,"CHESF","LT 230 kV BANABUIU /ICO CE","LT 230 kV BANABUIU /ICO C-1 CE","RB","FT LT 230 kV BANABUIU /ICO C-1 CE","061/2001","IPCA","RBNI","REA 1312/2008","2012-11-13","2052-07-07",262622.46000000002,"2024-06-01","Active","T2000-194","Instalar o circuito C1 da LT 230 kV ICO /BANABUIU CE originado do seccionamento do circuito LT 230 kV MILAGRES /BANABUIU C-3 CE na SE ICO *(Inclui alterações estabelecidas pela Lei 12.783/2013) *(Receita revisada em 06/07/2020) *(Receita revisada em 03/07/2024)",0]
[null,"ELETRONORTE","LT 230 kV BARRA PEIXE /RONDONOPOLIS MT","LT 230 kV BARRA PEIXE /RONDONOPOLIS C-2 MT","RB","FT LT 230 kV BARRA PEIXE /RONDONOPOLIS C-2 MT","058/2001","IPCA","RBSE","PRT 120/2016","2017-07-01","2028-06-30",12062350.68,"2024-06-01","Active","","Componente Financeiro apurado referente ao período de Janeiro/2013 a Junho/2017, com prazo de pagamento de 8 anos, conforme consta no § 3º e § 4º, do Art. 1º, da PRT 120/2016. * Receita revisada no ciclo 2020-2021. * Receita revisada em 05-07-2024",0]
[null,"ELETRONORTE","LT 230 kV BARRA PEIXE /RONDONOPOLIS MT","LT 230 kV BARRA PEIXE /RONDONOPOLIS C-1 MT","RB","FT LT 230 kV BARRA PEIXE /RONDONOPOLIS C-1 MT","058/2001","IPCA","RBSE","PRT 120/2016","2017-07-01","2028-06-30",11756883.15,"2024-06-01","Active","","Componente Financeiro apurado referente ao período de Janeiro/2013 a Junho/2017, com prazo de pagamento de 8 anos, conforme consta no § 3º e § 4º, do Art. 1º, da PRT 120/2016. * Receita revisada no ciclo 2020-2021. * Receita revisada em 05-07-2024",0]
[null,"CGT ELETROSUL","LT 230 kV BIGUACU /GASPAR 2 SC","LT 230 kV BIGUACU /GASPAR 2 C-1 SC","RB","FT LT 230 kV BIGUACU /GASPAR 2 C-1 SC","057/2001","IPCA","RBSE","PRT 120/2016","2017-07-01","2028-06-30",3317555.2000000002,"2024-06-01","Active","","Componente Financeiro apurado referente ao período de Janeiro/2013 a Junho/2017, com prazo de pagamento de 8 anos, conforme consta no § 3º e § 4º, do Art. 1º, da PRT 120/2016. * Receita revisada no ciclo 2020-2021. * Receita revisada em 05-07-2024",0]
[null,"CGT ELETROSUL","LT 230 kV BIGUACU /J.LACERDA-B SC","LT 230 kV BIGUACU /J.LACERDA-B C-1 SC","RB","FT LT 230 kV BIGUACU /J.LACERDA-B C-1 SC","057/2001","IPCA","RBSE","PRT 120/2016","2017-07-01","2028-06-30",4076123.33,"2024-06-01","Active","","Componente Financeiro apurado referente ao período de Janeiro/2013 a Junho/2017, com prazo de pagamento de 8 anos, conforme consta no § 3º e § 4º, do Art. 1º, da PRT 120/2016. * Receita revisada no ciclo 2020-2021. * Receita revisada em 05-07-2024",0]
[null,"CGT ELETROSUL","LT 230 kV BLUMENAU /JOINVILLE SC","LT 230 kV BLUMENAU /JOINVILLE C-1 SC","RB","FT LT 230 kV BLUMENAU /JOINVILLE C-1 SC","057/2001","IPCA","RBNI","REA 9655/2021","2023-07-25","2051-07-24",1697160.04,"2024-06-01","Active","T2021-004","Recapacitação de trecho de 12,35 km de extensão entre a SE Joinville e o ponto de seccionamento da LT 230 kV Blumenau - Joinville para a SE Joinville Sul. A capacidade do trecho passará de 609A (longa duração)e 767A (curta duração) para respectivamente 1.631A e 2.133A.",0]
[null,"CHESF","LT 230 kV BONGI /ACONORTE PE","LT 230 kV BONGI /ACONORTE C-1 PE","DIT","","061/2001","IPCA","RPC","PRT 120/2016","2017-07-01","2028-06-30",436742.62,"2024-06-01","Active","","Componente Financeiro apurado referente ao período de Janeiro/2013 a Junho/2017, com prazo de pagamento de 8 anos, conforme consta no § 3º e § 4º, do Art. 1º, da PRT 120/2016. * Receita revisada no ciclo 2020-2021. * Receita revisada em 05-07-2024",0]
[null,"FURNAS","LT 230 kV BRAS. SUL /PIRINEUS DF/GO","LT 230 kV BRAS. SUL /PIRINEUS C-1 DF/GO","RB","FT LT 230 kV BRAS. SUL /PIRINEUS C-1 DF/GO","062/2001","IPCA","RBSE","PRT 579/2012","2013-01-01","2043-01-01",1720838.92,"2024-06-01","Active","","*(RAP Portaria 579/2012 - Concessão prorrogada em 01/01/2013 – LEI 12783/2013 ) * Receita revisada no ciclo 2020-2021. * Receita revisada em 05-07-2024",0]
[null,"CHESF","LT 230 kV C.GRANDE II /COTEMINAS PB","LT 230 kV C.GRANDE II /COTEMINAS C-1 PB","RB","FT LT 230 kV C.GRANDE II /COTEMINAS C-1 PB","061/2001","IPCA","RBSE","PRT 120/2016","2017-07-01","2028-06-30",117465.78,"2024-06-01","Active","","Componente Financeiro apurado referente ao período de Janeiro/2013 a Junho/2017, com prazo de pagamento de 8 anos, conforme consta no § 3º e § 4º, do Art. 1º, da PRT 120/2016. * Receita revisada no ciclo 2020-2021. * Receita revisada em 05-07-2024",0]
[null,"CHESF","LT 230 kV C.GRANDE III /C.GRANDE II PB","LT 230 kV C.GRANDE III /C.GRANDE II C-2 PB","RB","FT LT 230 kV C.GRANDE III /C.GRANDE II C-2 PB","061/2001","IPCA","RBSE","PRT 120/2016","2017-07-01","2042-12-31",112579.34,"2024-06-01","Active","","Parcela de RAP calculada de acordo com a PRT 120/2016 e incluída a partir do ciclo 2017-2018. * Receita revisada em 05-07-2024",0]
[null,"CHESF","LT 230 kV C.GRANDE III /C.GRANDE II PB","LT 230 kV C.GRANDE III /C.GRANDE II C-2 PB","RB","FT LT 230 kV C.GRANDE III /C.GRANDE II C-2 PB","061/2001","IPCA","RBNI","REA 10226/2021","2017-01-27","2042-12-31",31921.21,"2024-06-01","Active","","Parcela adicional de RAP para operação e manutenção de trecho de linha de transmissão em 230 kV Campina Grande II-Campina Grande III C2, em circuito duplo, originado do seccionamento da linha de transmissão 230 kV Campina Grande II - Extremoz II e a subestação seccionadora Campina Grande III, com 6,5 km de extensão. *(Receita revisada em 03/07/2024)",0]
[null,"CHESF","LT 230 kV C.GRANDE III /RIACHAO II PB/RN","LT 230 kV C.GRANDE III /RIACHAO II C-1 PB/RN","RB","FT LT 230 kV C.GRANDE III /RIACHAO II C-1 PB/RN","061/2001","IPCA","RBSE","PRT 120/2016","2017-07-01","2028-06-30",4143353.13,"2024-06-01","Active","","Componente Financeiro apurado referente ao período de Janeiro/2013 a Junho/2017, com prazo de pagamento de 8 anos, conforme consta no § 3º e § 4º, do Art. 1º, da PRT 120/2016. * Receita revisada no ciclo 2020-2021. * Receita revisada em 05-07-2024",0]
[null,"CGT ELETROSUL","LT 230 kV C.MOURAO /APUCARANA PR","LT 230 kV C.MOURAO /APUCARANA C-1 PR","RB","FT LT 230 kV C.MOURAO /APUCARANA C-1 PR","057/2001","IPCA","RBSE","PRT 120/2016","2017-07-01","2028-06-30",3603985.49,"2024-06-01","Active","","Componente Financeiro apurado referente ao período de Janeiro/2013 a Junho/2017, com prazo de pagamento de 8 anos, conforme consta no § 3º e § 4º, do Art. 1º, da PRT 120/2016. * Receita revisada no ciclo 2020-2021. * Receita revisada em 05-07-2024",0]
[null,"CHESF","LT 230 kV CAMACARI II /BRASKEM BA","LT 230 kV CAMACARI II /BRASKEM C-2 BA","DIT","","061/2001","IPCA","RPC","PRT 579/2012","2013-01-01","2043-01-01",132692.20000000001,"2024-06-01","Active","","*(RAP Portaria 579/2012 - Concessão prorrogada em 01/01/2013 – LEI 12783/2013 ) * Receita revisada no ciclo 2020-2021. * Receita revisada em 05-07-2024",0]
[null,"CHESF","LT 230 kV CAMACARI II /CARAIBAS BA","LT 230 kV CAMACARI II /CARAIBAS C-1 BA","DIT","","061/2001","IPCA","RPC","PRT 120/2016","2017-07-01","2028-06-30",252340.18,"2024-06-01","Active","","Componente Financeiro apurado referente ao período de Janeiro/2013 a Junho/2017, com prazo de pagamento de 8 anos, conforme consta no § 3º e § 4º, do Art. 1º, da PRT 120/2016. * Receita revisada no ciclo 2020-2021. * Receita revisada em 05-07-2024",0]
[null,"CHESF","LT 230 kV CAMACARI II /G.MANGABEIRA BA","LT 230 kV CAMACARI II /G.MANGABEIRA C-1 BA","RB","FT LT 230 kV CAMACARI II /G.MANGABEIRA C-1 BA","061/2001","IPCA","RMEL","REN 905/2020","2022-04-30","2059-05-04",405932.66,"2024-06-01","Active","","Obras de Pequeno Porte sem RAP Prévia incluídas no processo de revisão da RAP das transmissoras prorrogadas de 2023, nos termos do Módulo 3 das Regras dos Serviços de Transmissão de Energia Elétrica. * Melhoria autorizada sem RAP Prévia incluído no reajuste do Ciclo 2024 - 2025 *(Receita revisada em 04/07/2024)",0]
[null,"CHESF","LT 230 kV CAMACARI IV /COTEGIPE BA","LT 230 kV CAMACARI IV /COTEGIPE C-1 BA","RB","FT LT 230 kV CAMACARI IV /COTEGIPE C-1 BA","061/2001","IPCA","RBSE","PRT 579/2012","2013-01-01","2043-01-01",466265.63,"2024-06-01","Active","","*(RAP Portaria 579/2012 - Concessão prorrogada em 01/01/2013 – LEI 12783/2013 ) * Receita revisada no ciclo 2020-2021. * Receita revisada em 05-07-2024",0]
[null,"CHESF","LT 230 kV CAMACARI IV /PITUACU BA","LT 230 kV CAMACARI IV /PITUACU C-1 BA","RB","FT LT 230 kV CAMACARI IV /PITUACU C-1 BA","061/2001","IPCA","RBSE","PRT 579/2012","2013-01-01","2043-01-01",570218.75,"2024-06-01","Active","","*(RAP Portaria 579/2012 - Concessão prorrogada em 01/01/2013 – LEI 12783/2013 ) * Receita revisada no ciclo 2020-2021. * Receita revisada em 05-07-2024",0]
[null,"CGT ELETROSUL","LT 230 kV CAMAQUA 3 /NOVA STA RITA RS","LT 230 kV CAMAQUA 3 /NOVA STA RITA C-1 RS","RB","FT LT 230 kV CAMAQUA 3 /NOVA STA RITA C-1 RS","004/2012","IPCA","RBL","CC 004/2012","2014-12-09","2042-05-10",9036149.1999999993,"2024-06-01","Active","T2012-074-B","*Receita revisada no reajuste do ciclo 2017-2018. * Receita revisada em 23-06-2022",0]
[null,"CGT ELETROSUL","LT 230 kV CASCAVEL OEST /CASCAVEL PR","LT 230 kV CASCAVEL OEST /CASCAVEL C-1 PR","RB","FT LT 230 kV CASCAVEL OEST /CASCAVEL C-1 PR","057/2001","IPCA","RBSE","PRT 579/2012","2013-01-01","2043-01-01",175697.94,"2024-06-01","Active","","*(RAP Portaria 579/2012 - Concessão prorrogada em 01/01/2013 – LEI 12783/2013 ) * Receita revisada no ciclo 2020-2021. * Receita revisada em 05-07-2024",0]
[null,"ELETRONORTE","LT 230 kV CASTANHAL /SANTA MARIA PA","LT 230 kV CASTANHAL /SANTA MARIA C-2 PA","RB","FT LT 230 kV CASTANHAL /SANTA MARIA C-2 PA","058/2001","IPCA","RBSE","PRT 579/2012","2013-01-01","2043-01-01",658906.98,"2024-06-01","Active","","*(RAP Portaria 579/2012 - Concessão prorrogada em 01/01/2013 – LEI 12783/2013 ) * Receita revisada no ciclo 2020-2021. * Receita revisada em 05-07-2024",0]
[null,"CHESF","LT 230 kV CATU /G.MANGABEIRA BA","LT 230 kV CATU /G.MANGABEIRA C-1 BA","RB","FT LT 230 kV CATU /G.MANGABEIRA C-1 BA","061/2001","IPCA","RBNI","REA 2891/2011","2015-11-30","2052-01-19",29612.62,"2024-06-01","Active","T2010-095","Realocar a LT 230 kV Catu - Gov. Mangabeira C1 para permitir a instalação de dois novos módulos de entrada de linha e consequente separação, na SE G.Mangabeira dos circuito Camaçari II - Tomba. *(Inclui alterações estabelecidas pela Lei 12.783/2013) *(Receita revisada em 06/07/2020) *(Receita revisada em 03/07/2024)",0]
[null,"CHESF","LT 230 kV CAUIPE /FORTALEZA II CE","LT 230 kV CAUIPE /FORTALEZA II C-1 CE","RB","FT LT 230 kV CAUIPE /FORTALEZA II C-1 CE","061/2001","IPCA","RBSE","PRT 579/2012","2013-01-01","2043-01-01",884420.92,"2024-06-01","Active","","*(RAP Portaria 579/2012 - Concessão prorrogada em 01/01/2013 – LEI 12783/2013 ) * Receita revisada no ciclo 2020-2021. * Receita revisada em 05-07-2024",0]
[null,"CHESF","LT 230 kV CAUIPE /SOBRAL II CE","LT 230 kV CAUIPE /SOBRAL II C-1 CE","RB","FT LT 230 kV CAUIPE /SOBRAL II C-1 CE","061/2001","IPCA","RMEL","REN 643/2014","2014-11-24","2051-11-28",18066.61,"2024-06-01","Active","","SUBSTITUIÇÃO DE CADEIAS DE ISOLADORES DE MESMO TIPO Melhoria incluída no reajuste ciclo 2016-2017. *(Receita revisada em 06/07/2020) *(Receita revisada em 03/07/2024)",0]
[null,"CHESF","LT 230 kV CIC. DANTAS /OLINDINA BA","LT 230 kV CIC. DANTAS /OLINDINA C-2 BA","RB","FT LT 230 kV CIC. DANTAS /OLINDINA C-2 BA","061/2001","IPCA","RMEL","REN 443/2011","2017-09-24","2075-02-03",20689.96,"2024-06-01","Active","T2020-050","Receita resultante do seccionamento do circuito LT 230 kV CIC. DANTAS /ALAGOINHAS II C-1 BA na SE OLINDINA. Receita resultante do seccionamento do circuito LT 230 kV CIC. DANTAS /CATU C-2 BA na SE ALAGOINHAS II . SUBSTITUIÇÃO DA ESTRUTURA 534 * Melhoria autorizada sem RAP Prévia incluído no reajuste do Ciclo 2018 - 2019 *(Receita revisada em 06/07/2020) *(Receita revisada em 03/07/2024)",0]
[null,"ELETRONORTE","LT 230 kV COLETORA PORTO VELHO /PORTO VELHO RO","LT 230 kV COLETORA PORTO VELHO /PORTO VELHO C-2 RO","RB","FT LT 230 kV COLETORA PORTO VELHO /PORTO VELHO C-2 RO","010/2009","IPCA","RBL","CC 010/2009","2011-11-15","2039-02-26",581772.74,"2024-06-01","Active","T2009-215","Contrato de Concessão nº 010/2009 *(Considera adicional de RGR relativo à prorrogação do encargo). * Receita Revisada no Ciclo 2014-2015. * Receita revisada em 10-06-2019 * Receita revisada em 19-06-2024",0]
[null,"ELETRONORTE","LT 230 kV COLETORA PORTO VELHO /PORTO VELHO RO","LT 230 kV COLETORA PORTO VELHO /PORTO VELHO C-1 RO","RB","FT LT 230 kV COLETORA PORTO VELHO /PORTO VELHO C-1 RO","010/2009","IPCA","RBL","CC 010/2009","2011-11-15","2039-02-26",581772.74,"2024-06-01","Active","T2009-215","Contrato de Concessão nº 010/2009 *(Considera adicional de RGR relativo à prorrogação do encargo). * Receita Revisada no Ciclo 2014-2015. * Receita revisada em 10-06-2019 * Receita revisada em 19-06-2024",0]
[null,"CHESF","LT 230 kV COTEMINAS /LAGOA DO CARRO PB/PE","LT 230 kV COTEMINAS /LAGOA DO CARRO C-1 PB/PE","RB","FT LT 230 kV COTEMINAS /LAGOA DO CARRO C-1 PB/PE","061/2001","IPCA","RBSE","PRT 120/2016","2017-07-01","2042-12-31",4103622.8,"2024-06-01","Active","","Parcela de RAP calculada de acordo com a PRT 120/2016 e incluída a partir do ciclo 2017-2018. * Receita revisada em 05-07-2024",0]
[null,"CGT ELETROSUL","LT 230 kV CURITIBA /JOINV.NORTE PR/SC","LT 230 kV CURITIBA /JOINV.NORTE C-1 PR/SC","RB","FT LT 230 kV CURITIBA /JOINV.NORTE C-1 PR/SC","057/2001","IPCA","RBSE","PRT 120/2016","2017-07-01","2028-06-30",3033013.47,"2024-06-01","Active","","Componente Financeiro apurado referente ao período de Janeiro/2013 a Junho/2017, com prazo de pagamento de 8 anos, conforme consta no § 3º e § 4º, do Art. 1º, da PRT 120/2016. * Receita revisada no ciclo 2020-2021. * Receita revisada em 05-07-2024",0]
[null,"CHESF","LT 230 kV DELM. GOUVEIA /FORTALEZA II CE","LT 230 kV DELM. GOUVEIA /FORTALEZA II C-1 CE","RB","FT LT 230 kV DELM. GOUVEIA /FORTALEZA II C-1 CE","061/2001","IPCA","RBSE","PRT 120/2016","2017-07-01","2042-12-31",385231.46,"2024-06-01","Active","","Parcela de RAP calculada de acordo com a PRT 120/2016 e incluída a partir do ciclo 2017-2018. * Receita revisada em 05-07-2024",0]
[null,"CHESF","LT 230 kV EUNAPOLIS /TEIX. FREITAS II BA","LT 230 kV EUNAPOLIS /TEIX. FREITAS II C-1 BA","RB","FT LT 230 kV EUNAPOLIS /TEIX. FREITAS II C-1 BA","014/2008","IPCA","RBL","CC 014/2008","2008-10-16","2038-10-16",3667947.4,"2024-06-01","Active","T2000-256","Contrato de Concessão nº 014/2008 *(Considera adicional de RGR relativo à prorrogação do encargo). * Receita Revisada no Ciclo 2014-2015. * Receita revisada em 10-06-2019 * Receita revisada em 19-06-2024",0]
[null,"CGT ELETROSUL","LT 230 kV FARROUPILHA /MONTE CLARO RS","LT 230 kV FARROUPILHA /MONTE CLARO C-2 RS","RB","FT LT 230 kV FARROUPILHA /MONTE CLARO C-2 RS","057/2001","IPCA","RBSE","PRT 579/2012","2013-01-01","2043-01-01",458471.06,"2024-06-01","Active","","*(RAP Portaria 579/2012 - Concessão prorrogada em 01/01/2013 – LEI 12783/2013 ) * Receita revisada no ciclo 2020-2021. * Receita revisada em 05-07-2024",0]
[null,"CHESF","LT 230 kV FEIRA DE SANTANA III /G.MANGABEIRA BA","LT 230 kV FEIRA DE SANTANA III /G.MANGABEIRA C-2 BA","RB","FT LT 230 kV FEIRA DE SANTANA III /G.MANGABEIRA C-2 BA","061/2001","IPCA","RBNI","DSP 337/2023","2022-09-26","2042-12-31",327314.33,"2024-06-01","Active","","Parcela adicional de RAP para operação e manutenção de trecho de Linha de Transmissão em 230 kV, circuito duplo, Governador Mangabeira -Feira de Santana III C1, originado do seccionamento da Linha de Transmissão 230 kV Governador Mangabeira - Camaçari II C2 na Subestação seccionadora Feira de Santana III, com 54,17 km de extensão. *(Receita revisada em 03/07/2024)",0]
[null,"CHESF","LT 230 kV FORTALEZA II /PICI II CE","LT 230 kV FORTALEZA II /PICI II C-2 CE","RB","FT LT 230 kV FORTALEZA II /PICI II C-2 CE","061/2001","IPCA","RBSE","PRT 120/2016","2017-07-01","2042-12-31",1367752.53,"2024-06-01","Active","","Parcela de RAP calculada de acordo com a PRT 120/2016 e incluída a partir do ciclo 2017-2018. * Receita revisada em 05-07-2024",0]
[null,"CHESF","LT 230 kV FORTALEZA II /PICI II CE","LT 230 kV FORTALEZA II /PICI II C-2 CE","RB","FT LT 230 kV FORTALEZA II /PICI II C-2 CE","061/2001","IPCA","RMEL","REN 905/2020","2017-08-31","2054-09-04",26635.33,"2024-06-01","Active","","Obras de Pequeno Porte sem RAP Prévia incluídas no processo de revisão da RAP das transmissoras prorrogadas de 2023, nos termos do Módulo 3 das Regras dos Serviços de Transmissão de Energia Elétrica. * Melhoria autorizada sem RAP Prévia incluído no reajuste do Ciclo 2024 - 2025 *(Receita revisada em 04/07/2024)",0]
[null,"CHESF","LT 230 kV FUNIL /ITABUNA III BA","LT 230 kV FUNIL /ITABUNA III C-1 BA","RB","FT LT 230 kV FUNIL /ITABUNA III C-1 BA","061/2001","IPCA","RBSE","PRT 579/2012","2013-01-01","2043-01-01",990609.61,"2024-06-01","Active","","*(RAP Portaria 579/2012 - Concessão prorrogada em 01/01/2013 – LEI 12783/2013 ) * Receita revisada no ciclo 2020-2021. * Receita revisada em 05-07-2024",0]
[null,"CHESF","LT 230 kV G.MANGABEIRA /SAPEACU BA","LT 230 kV G.MANGABEIRA /SAPEACU C-3 BA","RB","FT LT 230 kV G.MANGABEIRA /SAPEACU C-3 BA","061/2001","IPCA","RBSE","PRT 579/2012","2013-01-01","2043-01-01",361623.42,"2024-06-01","Active","","*(RAP Portaria 579/2012 - Concessão prorrogada em 01/01/2013 – LEI 12783/2013 ) * Receita revisada no ciclo 2020-2021. * Receita revisada em 05-07-2024",0]
[null,"CGT ELETROSUL","LT 230 kV GASPAR 2 /BLUMENAU SC","LT 230 kV GASPAR 2 /BLUMENAU C-2 SC","RB","FT LT 230 kV GASPAR 2 /BLUMENAU C-2 SC","057/2001","IPCA","RBSE","PRT 120/2016","2017-07-01","2028-06-30",409500.88,"2024-06-01","Active","","Componente Financeiro apurado referente ao período de Janeiro/2013 a Junho/2017, com prazo de pagamento de 8 anos, conforme consta no § 3º e § 4º, do Art. 1º, da PRT 120/2016. * Receita revisada no ciclo 2020-2021. * Receita revisada em 05-07-2024",0]
[null,"CGT ELETROSUL","LT 230 kV GASPAR 2 /PALHOCA ESU SC","LT 230 kV GASPAR 2 /PALHOCA ESU C-1 SC","RB","FT LT 230 kV GASPAR 2 /PALHOCA ESU C-1 SC","057/2001","IPCA","RBNI","REA 4802/2014","2016-09-30","2045-04-15",96540.58,"2024-06-01","Active","T2014-058","Instalação da Linha de Transmissão 230 kV Palhoça - Gaspar II, em circuito duplo, originada do seccionamento da Linha de Transmissão 230 kV Palhoça - Blumenau. *(Receita revisada em 06/07/2020) *(Receita revisada em 03/07/2024)",0]
[null,"CHESF","LT 230 kV GOIANINHA /JOAO PESSOA II PE/PB","LT 230 kV GOIANINHA /JOAO PESSOA II C-1 PE/PB","RB","FT LT 230 kV GOIANINHA /JOAO PESSOA II C-1 PE/PB","061/2001","IPCA","RBSE","PRT 579/2012","2013-01-01","2043-01-01",512726.71,"2024-06-01","Active","","*(RAP Portaria 579/2012 - Concessão prorrogada em 01/01/2013 – LEI 12783/2013 ) * Receita revisada no ciclo 2020-2021. * Receita revisada em 05-07-2024",0]
[null,"CGT ELETROSUL","LT 230 kV GUARAPUAVA OESTE /IRATI NORTE PR","LT 230 kV GUARAPUAVA OESTE /IRATI NORTE C-1 PR","RB","FT LT 230 kV GUARAPUAVA OESTE /IRATI NORTE C-1 PR","057/2001","IPCA","RBSE","PRT 120/2016","2017-07-01","2028-06-30",3460048.65,"2024-06-01","Active","","Componente Financeiro apurado referente ao período de Janeiro/2013 a Junho/2017, com prazo de pagamento de 8 anos, conforme consta no § 3º e § 4º, do Art. 1º, da PRT 120/2016. * Receita revisada no ciclo 2020-2021. * Receita revisada em 05-07-2024",0]
[null,"CHESF","LT 230 kV ICO /MILAGRES CE","LT 230 kV ICO /MILAGRES C-1 CE","RB","FT LT 230 kV ICO /MILAGRES C-1 CE","061/2001","IPCA","RBNI","REA 1312/2008","2012-11-13","2053-07-31",85650.85,"2024-06-01","Active","T2000-194","Instalar o circuito C1 da LT 230 kV MILAGRES /ICO CE originado do seccionamento do circuito LT 230 kV MILAGRES /BANABUIU C-3 CE na SE ICO *(Inclui alterações estabelecidas pela Lei 12.783/2013) *(Receita revisada em 06/07/2020) *(Receita revisada em 03/07/2024)",0]
[null,"CHESF","LT 230 kV IGAPORA II /B.J.LAPA II BA","LT 230 kV IGAPORA II /B.J.LAPA II C-1 BA","RB","FT LT 230 kV IGAPORA II /B.J.LAPA II C-1 BA","020/2010","IPCA","RBL","CC 020/2010","2014-06-26","2040-11-23",4369305.25,"2024-06-01","Active","T2010-091","Contrato de Concessão nº 020/2010 *(Considera adicional de RGR relativo à prorrogação do encargo) * Receita Revisada no reajuste do ciclo 2016-2017. *Receita revisada no Ciclo 2021-2022.  ",0]
[null,"CHESF","LT 230 kV IRECE /BROT.MACAUBAS BA","LT 230 kV IRECE /BROT.MACAUBAS C-1 BA","RB","FT LT 230 kV IRECE /BROT.MACAUBAS C-1 BA","061/2001","IPCA","RBSE","PRT 120/2016","2017-07-01","2028-06-30",7223759.7699999996,"2024-06-01","Active","","Componente Financeiro apurado referente ao período de Janeiro/2013 a Junho/2017, com prazo de pagamento de 8 anos, conforme consta no § 3º e § 4º, do Art. 1º, da PRT 120/2016. * Receita revisada no ciclo 2020-2021. * Receita revisada em 05-07-2024",0]
[null,"CHESF","LT 230 kV ITABAIANA /JARDIM SE","LT 230 kV ITABAIANA /JARDIM C-2 SE","RB","FT LT 230 kV ITABAIANA /JARDIM C-2 SE","061/2001","IPCA","RBSE","PRT 579/2012","2013-01-01","2043-01-01",640041.44999999995,"2024-06-01","Active","","*(RAP Portaria 579/2012 - Concessão prorrogada em 01/01/2013 – LEI 12783/2013 ) * Receita revisada no ciclo 2020-2021. * Receita revisada em 05-07-2024",0]
[null,"CHESF","LT 230 kV ITABAIANINHA /CATU SE/BA","LT 230 kV ITABAIANINHA /CATU C-1 SE/BA","RB","FT LT 230 kV ITABAIANINHA /CATU C-1 SE/BA","061/2001","IPCA","RMEL","REN 905/2020","2021-04-13","2046-04-12",54670.05,"2024-06-01","Active","","Obras de Pequeno Porte sem RAP Prévia incluídas no processo de revisão da RAP das transmissoras prorrogadas de 2023, nos termos do Módulo 3 das Regras dos Serviços de Transmissão de Energia Elétrica. * Melhoria autorizada sem RAP Prévia incluído no reajuste do Ciclo 2024 - 2025 *(Receita revisada em 04/07/2024)",0]
[null,"CHESF","LT 230 kV ITAPEBI /EUNAPOLIS BA","LT 230 kV ITAPEBI /EUNAPOLIS C-2 BA","RB","FT LT 230 kV ITAPEBI /EUNAPOLIS C-2 BA","061/2001","IPCA","RBSE","PRT 120/2016","2017-07-01","2042-12-31",2125103.1,"2024-06-01","Active","","Parcela de RAP calculada de acordo com a PRT 120/2016 e incluída a partir do ciclo 2017-2018. * Receita revisada em 05-07-2024",0]
[null,"CGT ELETROSUL","LT 230 kV J.LACERDA-A /J.LACERDA-B SC","LT 230 kV J.LACERDA-A /J.LACERDA-B C-1 SC","RB","FT LT 230 kV J.LACERDA-A /J.LACERDA-B C-1 SC","057/2001","IPCA","RBSE","PRT 120/2016","2017-07-01","2028-06-30",25837.67,"2024-06-01","Active","","Componente Financeiro apurado referente ao período de Janeiro/2013 a Junho/2017, com prazo de pagamento de 8 anos, conforme consta no § 3º e § 4º, do Art. 1º, da PRT 120/2016. * Receita revisada no ciclo 2020-2021. * Receita revisada em 05-07-2024",0]
[null,"CGT ELETROSUL","LT 230 kV J.LACERDA-B /SIDEROPOL.ESU SC","LT 230 kV J.LACERDA-B /SIDEROPOL.ESU C-1 SC","RB","FT LT 230 kV J.LACERDA-B /SIDEROPOL.ESU C-1 SC","057/2001","IPCA","RBSE","PRT 579/2012","2013-01-01","2043-01-01",730595.81,"2024-06-01","Active","","*(RAP Portaria 579/2012 - Concessão prorrogada em 01/01/2013 – LEI 12783/2013 ) * Receita revisada no ciclo 2020-2021. * Receita revisada em 05-07-2024",0]
[null,"CHESF","LT 230 kV JACARACANGA /DOW QUIMICA BA","LT 230 kV JACARACANGA /DOW QUIMICA C-2 BA","DIT","","061/2001","IPCA","RPC","PRT 579/2012","2013-01-01","2043-01-01",172499.85,"2024-06-01","Active","","*(RAP Portaria 579/2012 - Concessão prorrogada em 01/01/2013 – LEI 12783/2013 ) * Receita revisada no ciclo 2020-2021. * Receita revisada em 05-07-2024",0]
[null,"CHESF","LT 230 kV JAGUARARI-SE /SR.BONFIM II BA","LT 230 kV JAGUARARI-SE /SR.BONFIM II C-1 BA","RB","FT LT 230 kV JAGUARARI-SE /SR.BONFIM II C-1 BA","061/2001","IPCA","RBNI","REA 2173/2009","2012-09-27","2052-05-19",107534.81,"2024-06-01","Active","T2009-152","Instalar o circuito LT 230 kV JAGUARARI-SE /SR.BONFIM II C-1 BA originado do seccionamento do circuito LT 230 kV JUAZEIRO II /SR.BONFIM II C-1 BA na SE JAGUARARI-SE (Complementação da LT 230 kV Jaguarari - Ramal Juazeiro II - Sr. Bonfim II) *(Inclui alterações estabelecidas pela Lei 12.783/2013) *(Receita revisada em 06/07/2020) *(Receita revisada em 03/07/2024)",0]
[null,"ELETRONORTE","LT 230 kV JAURU /VARZEA GRANDE MT","LT 230 kV JAURU /VARZEA GRANDE C-2 MT","RB","FT LT 230 kV JAURU /VARZEA GRANDE C-2 MT","058/2001","IPCA","RBNI","REA 4967/2014","2016-07-08","2053-03-15",297276.63,"2024-06-01","Active","T2014-091","Instalar o circuito LT 230 kV JAURU /VARZEA GRANDE C-1 MT originado do seccionamento do circuito LT 230 kV JAURU /COXIPO C-1 MT na SE VARZEA GRANDE *(Receita revisada em 06/07/2020) *(Receita revisada em 03/07/2024)",0]
[null,"CHESF","LT 230 kV JOAO PESSOA II /MUSSURE II PB","LT 230 kV JOAO PESSOA II /MUSSURE II C-2 PB","RB","FT LT 230 kV JOAO PESSOA II /MUSSURE II C-2 PB","061/2001","IPCA","RBNI","DSP 420/2023","2022-09-26","2042-12-31",3166.23,"2024-06-01","Active","","Parcela adicional de RAP para operação e manutenção de trecho de Linha de Transmissão em 230 kV, circuito duplo, João Pessoa II-Mussuré II CF2, originado do seccionamento da Linha de Transmissão 230 kV Goianinha - Mussuré II C1 na Subestação seccionadora João Pessoa II, com 483 m de extensão. *(Receita revisada em 03/07/2024)",0]
[null,"CHESF","LT 230 kV JOAO PESSOA II /SANTA RITA II PB","LT 230 kV JOAO PESSOA II /SANTA RITA II C-1 PB","RB","FT LT 230 kV JOAO PESSOA II /SANTA RITA II C-1 PB","061/2001","IPCA","RBNI","DSP 420/2023","2022-09-26","2042-12-31",4689.2700000000004,"2024-06-01","Active","","Parcela adicional de RAP para operação e manutenção de trecho de Linha de Transmissão em 230 kV, circuito duplo, João Pessoa II-Santa Rita II CJ1, originado do seccionamento da Linha de Transmissão 230 kV Mussuré II - Santa Rita II C1 na Subestação seccionadora João Pessoa II, com 796 m de extensão. *(Receita revisada em 03/07/2024)",0]
[null,"ELETRONORTE","LT 230 kV JORGE TEIXEIRA /LECHUGA AM","LT 230 kV JORGE TEIXEIRA /LECHUGA C-3 AM","RB","FT LT 230 kV JORGE TEIXEIRA /LECHUGA C-3 AM","014/2012","IPCA","RBL","CC 014/2012","2016-07-01","2042-05-07",3176528.69,"2024-06-01","Active","","*Receita revisada no reajuste do ciclo 2017-2018. * Receita revisada em 23-06-2022",0]
[null,"CHESF","LT 230 kV LAGOA DO CARRO /PAU FERRO PE","LT 230 kV LAGOA DO CARRO /PAU FERRO C-1 PE","RB","FT LT 230 kV LAGOA DO CARRO /PAU FERRO C-1 PE","061/2001","IPCA","RBNI","REA 9687/2021","2020-10-22","2042-12-31",78521.75,"2024-06-01","Active","","Parcela adicional de RAP para operação e manutenção de trechos de linha de transmissão em 230 kV, circuito duplo, entre o ponto de seccionamento da Linha de Transmissão 230 kV Pau Ferro – Coteminas na Subestação Lagoa do Carro, com 11 Km de extensão cada. *(Receita revisada em 03/07/2024)",0]
[null,"CGT ELETROSUL","LT 230 kV LONDRINA ESU /LONDRINA SUL PR","LT 230 kV LONDRINA ESU /LONDRINA SUL C-1 PR","RB","FT LT 230 kV LONDRINA ESU /LONDRINA SUL C-1 PR","057/2001","IPCA","RBSE","PRT 120/2016","2017-07-01","2028-06-30",956866.02,"2024-06-01","Active","","Componente Financeiro apurado referente ao período de Janeiro/2013 a Junho/2017, com prazo de pagamento de 8 anos, conforme consta no § 3º e § 4º, do Art. 1º, da PRT 120/2016. * Receita revisada no ciclo 2020-2021. * Receita revisada em 05-07-2024",0]
[null,"CGT ELETROSUL","LT 230 kV LONDRINA SUL /APUCARANA PR","LT 230 kV LONDRINA SUL /APUCARANA C-1 PR","RB","FT LT 230 kV LONDRINA SUL /APUCARANA C-1 PR","057/2001","IPCA","RBSE","PRT 579/2012","2013-01-01","2043-01-01",147893.89000000001,"2024-06-01","Active","","*(RAP Portaria 579/2012 - Concessão prorrogada em 01/01/2013 – LEI 12783/2013 ) * Receita revisada no ciclo 2020-2021. * Receita revisada em 05-07-2024",0]
[null,"CGT ELETROSUL","LT 230 kV LONDRINA SUL /APUCARANA PR","LT 230 kV LONDRINA SUL /APUCARANA C-1 PR","RB","FT LT 230 kV LONDRINA SUL /APUCARANA C-1 PR","057/2001","IPCA","RBNI","DSP 1302/2022","2022-03-30","2042-12-31",9123.19,"2024-06-01","Active","","Parcela adicional de RAP para operação e manutenção de trecho de Linha de Transmissão em 230 kV, circuito duplo, Londrina Sul-Apucarana C1, originado do seccionamento da Linha de Transmissão 230 kV Londrina (ESUL) - Apucarana C1, e a subestação seccionadora Londrina Sul, com 1,1 km de extensão. *(Receita revisada em 03/07/2024)",0]
[null,"ELETRONORTE","LT 230 kV MARITUBA /UTINGA PA","LT 230 kV MARITUBA /UTINGA C-2 PA","RB","FT LT 230 kV MARITUBA /UTINGA C-2 PA","058/2001","IPCA","RBSE","PRT 120/2016","2017-07-01","2028-06-30",289853.92,"2024-06-01","Active","","Componente Financeiro apurado referente ao período de Janeiro/2013 a Junho/2017, com prazo de pagamento de 8 anos, conforme consta no § 3º e § 4º, do Art. 1º, da PRT 120/2016. * Receita revisada no ciclo 2020-2021. * Receita revisada em 05-07-2024",0]
[null,"CHESF","LT 230 kV MESSIAS /MACEIO AL","LT 230 kV MESSIAS /MACEIO C-2 AL","RB","FT LT 230 kV MESSIAS /MACEIO C-2 AL","061/2001","IPCA","RBSE","PRT 120/2016","2017-07-01","2028-06-30",1364043.02,"2024-06-01","Active","","Componente Financeiro apurado referente ao período de Janeiro/2013 a Junho/2017, com prazo de pagamento de 8 anos, conforme consta no § 3º e § 4º, do Art. 1º, da PRT 120/2016. * Receita revisada no ciclo 2020-2021. * Receita revisada em 05-07-2024",0]
[null,"CHESF","LT 230 kV MILAGRES /BANABUIU CE","LT 230 kV MILAGRES /BANABUIU C-2 CE","RB","FT LT 230 kV MILAGRES /BANABUIU C-2 CE","061/2001","IPCA","RBSE","PRT 579/2012","2013-01-01","2043-01-01",3274393.89,"2024-06-01","Active","","*(RAP Portaria 579/2012 - Concessão prorrogada em 01/01/2013 – LEI 12783/2013 ) * Receita revisada no ciclo 2020-2021. * Receita revisada em 05-07-2024",0]
[null,"CHESF","LT 230 kV MILAGRES /COREMAS CE/PB","LT 230 kV MILAGRES /COREMAS C-2 CE/PB","RB","FT LT 230 kV MILAGRES /COREMAS C-2 CE/PB","008/2005","IGPM","RBL","CC 008/2005","2009-09-25","2035-03-04",7295203.6100000003,"2024-06-01","Active","T2000-016","Contrato de Concessão nº 008/2005 *(Considera adicional de RGR relativo à prorrogação do encargo) * Receita revisada em 20-05-2024",0]
[null,"CHESF","LT 230 kV MILAGRES /COREMAS CE/PB","LT 230 kV MILAGRES /COREMAS C-1 CE/PB","RB","FT LT 230 kV MILAGRES /COREMAS C-1 CE/PB","061/2001","IPCA","RMEL","REN 905/2020","2017-08-08","2042-08-07",235561.85,"2024-06-01","Active","","Obras de Pequeno Porte sem RAP Prévia incluídas no processo de revisão da RAP das transmissoras prorrogadas de 2023, nos termos do Módulo 3 das Regras dos Serviços de Transmissão de Energia Elétrica. * Melhoria autorizada sem RAP Prévia incluído no reajuste do Ciclo 2024 - 2025 *(Receita revisada em 04/07/2024)",0]
[null,"CHESF","LT 230 kV MOSSORO II /ACU III RN","LT 230 kV MOSSORO II /ACU III C-1 RN","RB","FT LT 230 kV MOSSORO II /ACU III C-1 RN","061/2001","IPCA","RBSE","PRT 120/2016","2017-07-01","2028-06-30",3657719.43,"2024-06-01","Active","","Componente Financeiro apurado referente ao período de Janeiro/2013 a Junho/2017, com prazo de pagamento de 8 anos, conforme consta no § 3º e § 4º, do Art. 1º, da PRT 120/2016. * Receita revisada no ciclo 2020-2021. * Receita revisada em 05-07-2024",0]
[null,"CHESF","LT 230 kV N.S.SOCORRO /PENEDO SE/AL","LT 230 kV N.S.SOCORRO /PENEDO C-1 SE/AL","RB","FT LT 230 kV N.S.SOCORRO /PENEDO C-1 SE/AL","005/2008","IPCA","RBL","CC 005/2008","2008-03-17","2038-03-17",4033685.88,"2024-06-01","Active","T2000-188","Contrato de Concessão nº 005/2008 *(Considera adicional de RGR relativo à prorrogação do encargo) * (Receita revisada em 18/06/2013)* Receita revisada no reajuste da RAP do ciclo 2018-2019. * Receita revisada em 07-11-2023",0]
[null,"CHESF","LT 230 kV NATAL III /NATAL II RN","LT 230 kV NATAL III /NATAL II C-2 RN","RB","FT LT 230 kV NATAL III /NATAL II C-2 RN","061/2001","IPCA","RBNI","DSP 1073/2022","2021-06-04","2042-12-31",9971.61,"2024-06-01","Active","","Parcela adicional de RAP para operação e manutenção de trecho de Linha de Transmissão em 230 kV, circuito duplo, Natal III-Natal II C2, originado do seccionamento da Linha de Transmissão 230 kV Campina Grande II - Natal II C2, e a subestação seccionadora Natal III, com 1 km de extensão. *(Receita revisada em 03/07/2024)",0]
[null,"ELETRONORTE","LT 230 kV NOBRES /NOVA MUTUM MT","LT 230 kV NOBRES /NOVA MUTUM C-1 MT","RB","FT LT 230 kV NOBRES /NOVA MUTUM C-1 MT","058/2001","IPCA","RBSE","PRT 120/2016","2017-07-01","2028-06-30",5818349.5999999996,"2024-06-01","Active","","Componente Financeiro apurado referente ao período de Janeiro/2013 a Junho/2017, com prazo de pagamento de 8 anos, conforme consta no § 3º e § 4º, do Art. 1º, da PRT 120/2016. * Receita revisada no ciclo 2020-2021. * Receita revisada em 05-07-2024",0]
[null,"CHESF","LT 230 kV OLINDINA /ALAGOINHAS II BA","LT 230 kV OLINDINA /ALAGOINHAS II C-2 BA","RB","FT LT 230 kV OLINDINA /ALAGOINHAS II C-2 BA","061/2001","IPCA","RBNI","DSP 625/2024","2023-05-19","2057-05-18",1695.51,"2024-06-01","Active","T2020-050","Receita resultante do seccionamento do circuito LT 230 kV CIC. DANTAS /ALAGOINHAS II C-1 BA na SE OLINDINA. Parcela adicional de RAP para operação e manutenção de trecho de Linha de Transmissão em 230 kV, circuito duplo, Cícero Dantas -Alagoinhas II C1, originado do seccionamento da Linha de Transmissão 230 kV Cícero Dantas - Catu C2 na Subestação seccionadora Alagoinhas II, com 0,3 km de extensão.",0]
[null,"CHESF","LT 230 kV OUROLANDIA II /IRECE BA","LT 230 kV OUROLANDIA II /IRECE C-1 BA","RB","FT LT 230 kV OUROLANDIA II /IRECE C-1 BA","061/2001","IPCA","RBSE","PRT 120/2016","2017-07-01","2028-06-30",4549402.28,"2024-06-01","Active","","Componente Financeiro apurado referente ao período de Janeiro/2013 a Junho/2017, com prazo de pagamento de 8 anos, conforme consta no § 3º e § 4º, do Art. 1º, da PRT 120/2016. * Receita revisada no ciclo 2020-2021. * Receita revisada em 05-07-2024",0]
[null,"CHESF","LT 230 kV P.AFONSO III /BOM NOME AL/PE","LT 230 kV P.AFONSO III /BOM NOME C-3 AL/PE","RB","FT LT 230 kV P.AFONSO III /BOM NOME C-3 AL/PE","061/2001","IPCA","RMEL","REN 643/2014","2014-11-24","2051-11-28",296971.21999999997,"2024-06-01","Active","","SUBSTITUIÇÃO DE CADEIAS DE ISOLADORES DE MESMO TIPO Melhoria incluída no reajuste ciclo 2016-2017. *(Receita revisada em 06/07/2020) *(Receita revisada em 03/07/2024)",0]
[null,"CHESF","LT 230 kV P.AFONSO III /GARANHUNS II AL/PE","LT 230 kV P.AFONSO III /GARANHUNS II C-3 AL/PE","RB","FT LT 230 kV P.AFONSO III /GARANHUNS II C-3 AL/PE","061/2001","IPCA","RMEL","REN 905/2020","2021-02-15","2058-02-19",19249.91,"2024-06-01","Active","","Obras de Pequeno Porte sem RAP Prévia incluídas no processo de revisão da RAP das transmissoras prorrogadas de 2023, nos termos do Módulo 3 das Regras dos Serviços de Transmissão de Energia Elétrica. * Melhoria autorizada sem RAP Prévia incluído no reajuste do Ciclo 2024 - 2025 *(Receita revisada em 04/07/2024)",0]
[null,"CHESF","LT 230 kV P.AFONSO III /ITABAIANA AL/SE","LT 230 kV P.AFONSO III /ITABAIANA C-2 AL/SE","RB","FT LT 230 kV P.AFONSO III /ITABAIANA C-2 AL/SE","061/2001","IPCA","RBNI","REA 2823/2011","2013-08-13","2046-08-12",151491.79,"2024-06-01","Active","T2010-053","Substituir, no segundo circuito da LT 230 kV Paulo Afonso - Itabaiana, os cabos pararraios por CAA 15,42 - DOTTEREL ao longo dos 11 km de saída da SE Paulo Afonso e 11 km para a chegada na SE Itabaiana, totalizando a troca ao longo de 22 km. *(Inclui alterações estabelecidas pela Lei 12.783/2013) *(Receita revisada em 06/07/2020) *(Receita revisada em 03/07/2024)",0]
[null,"CHESF","LT 230 kV P.AFONSO III /TACARATU AL/PE","LT 230 kV P.AFONSO III /TACARATU C-2 AL/PE","RB","FT LT 230 kV P.AFONSO III /TACARATU C-2 AL/PE","061/2001","IPCA","RBNIA","REA 14821/2023","","",951392.04,"2024-06-01","Expected","T2023-130","Instalar o circuito LT 230 kV P.AFONSO III /TACARATU C-2 AL/PE originado do seccionamento do circuito LT 230 kV P.AFONSO III /FLORESTA II C-2 AL/PE na SE TACARATU",0]
[null,"CHESF","LT 230 kV P.AFONSO III /TACARATU AL/PE","LT 230 kV P.AFONSO III /TACARATU C-1 AL/PE","RB","FT LT 230 kV P.AFONSO III /TACARATU C-1 AL/PE","061/2001","IPCA","RBSE","PRT 579/2012","2013-01-01","2043-01-01",805376.9,"2024-06-01","Active","","*(RAP Portaria 579/2012 - Concessão prorrogada em 01/01/2013 – LEI 12783/2013 ) * Receita revisada no ciclo 2020-2021. * Receita revisada em 05-07-2024",0]
[null,"CHESF","LT 230 kV P.AFONSO III /USINA PA-III AL/BA","LT 230 kV P.AFONSO III /USINA PA-III C-1 AL/BA","DIT","","061/2001","IPCA","RPC","PRT 579/2012","2013-01-01","2043-01-01",14374.99,"2024-06-01","Active","","*(RAP Portaria 579/2012 - Concessão prorrogada em 01/01/2013 – LEI 12783/2013 ) * Receita revisada no ciclo 2020-2021. * Receita revisada em 05-07-2024",0]
[null,"CHESF","LT 230 kV PARAISO /ACU II RN","LT 230 kV PARAISO /ACU II C-3 RN","RB","FT LT 230 kV PARAISO /ACU II C-3 RN","019/2010","IPCA","RBL","CC 019/2010","2010-11-23","2040-11-23",3813391.92,"2024-06-01","Active","T2010-090-B","Rede Básica e ICG  LT, C3, 230 kV Paraíso - Açu II;   LT, C2, 230 kV Açu II - Mossoró II; (Rede Básica). *(Considera adicional de RGR relativo à prorrogação do encargo) * Receita Revisada no reajuste do ciclo 2016-2017. *Receita revisada no Ciclo 2021-2022.",0]
[null,"CGT ELETROSUL","LT 230 kV PASSO FUNDO /VILA MARIA RS","LT 230 kV PASSO FUNDO /VILA MARIA C-2 RS","RB","FT LT 230 kV PASSO FUNDO /VILA MARIA C-2 RS","057/2001","IPCA","RBNI","REA 8795/2020","2022-12-05","2050-12-05",6886106.1699999999,"2024-06-01","Active","T2020-027","Recapacitação da LT 230 kV Passo Fundo - Vila Maria C2 135,4 km, para novas capacidades de 232 MVA em regime de longa duração e 292 MVA em regime de curta duração",0]
[null,"CGT ELETROSUL","LT 230 kV PASSO FUNDO /VILA MARIA RS","LT 230 kV PASSO FUNDO /VILA MARIA C-1 RS","RB","FT LT 230 kV PASSO FUNDO /VILA MARIA C-1 RS","057/2001","IPCA","RBNI","REA 8795/2020","2022-11-18","2059-07-06",11177818.390000001,"2024-06-01","Active","T2020-027","Recapacitação da LT 230 kV Passo Fundo - Vila Maria C1 135,5 km, para novas capacidades de 232 MVA em regime de longa duração e 292 MVA em regime de curta duração *(Receita revisada em 03/07/2024)",0]
[null,"CGT ELETROSUL","LT 230 kV PASSO FUNDO /XANXERE ESU RS/SC","LT 230 kV PASSO FUNDO /XANXERE ESU C-1 RS/SC","RB","FT LT 230 kV PASSO FUNDO /XANXERE ESU C-1 RS/SC","057/2001","IPCA","RBSE","PRT 579/2012","2013-01-01","2043-01-01",1172798.54,"2024-06-01","Active","","*(RAP Portaria 579/2012 - Concessão prorrogada em 01/01/2013 – LEI 12783/2013 ) * Receita revisada no ciclo 2020-2021. * Receita revisada em 05-07-2024",0]
[null,"ELETRONORTE","LT 230 kV PERITORO /CAXIAS II MA","LT 230 kV PERITORO /CAXIAS II C-1 MA","RB","FT LT 230 kV PERITORO /CAXIAS II C-1 MA","058/2001","IPCA","RBSE","PRT 579/2012","2013-01-01","2043-01-01",2737057.36,"2024-06-01","Active","","*(RAP Portaria 579/2012 - Concessão prorrogada em 01/01/2013 – LEI 12783/2013 ) * Receita revisada no ciclo 2020-2021. * Receita revisada em 05-07-2024",0]
[null,"FURNAS","LT 230 kV PIRINEUS /XAVANTES GO","LT 230 kV PIRINEUS /XAVANTES C-1 GO","RB","FT LT 230 kV PIRINEUS /XAVANTES C-1 GO","062/2001","IPCA","RBSE","PRT 120/2016","2017-07-01","2028-06-30",3922062.59,"2024-06-01","Active","","Componente Financeiro apurado referente ao período de Janeiro/2013 a Junho/2017, com prazo de pagamento de 8 anos, conforme consta no § 3º e § 4º, do Art. 1º, da PRT 120/2016. * Receita revisada no ciclo 2020-2021. * Receita revisada em 05-07-2024",0]
[null,"CHESF","LT 230 kV PIRIPIRI /IBIAPINA II PI/CE","LT 230 kV PIRIPIRI /IBIAPINA II C-1 PI/CE","RB","FT LT 230 kV PIRIPIRI /IBIAPINA II C-1 PI/CE","061/2001","IPCA","RBNI","REA 5987/2016","2023-11-07","2051-11-06",762818.65,"2024-06-01","Active","T2016-048","Recapacitar a LT 230 kV PIRIPIRI - SOBRAL (seccionada na SE Ibiapina II) corrente de curta duração de 595 A para 630 A, com inserção de estruturas metálicas e substituição de trechos de cabo condutor e para-raios. Trecho LT 230 kV PIRIPIRI /IBIAPINA II C-1 PI/CE.",0]
[null,"CHESF","LT 230 kV QUIXERE /MOSSORO II CE/RN","LT 230 kV QUIXERE /MOSSORO II C-1 CE/RN","RB","FT LT 230 kV QUIXERE /MOSSORO II C-1 CE/RN","061/2001","IPCA","RBSE","PRT 120/2016","2017-07-01","2028-06-30",3032934.85,"2024-06-01","Active","","Componente Financeiro apurado referente ao período de Janeiro/2013 a Junho/2017, com prazo de pagamento de 8 anos, conforme consta no § 3º e § 4º, do Art. 1º, da PRT 120/2016. * Receita revisada no ciclo 2020-2021. * Receita revisada em 05-07-2024",0]
[null,"CHESF","LT 230 kV RECIFE II /GOIANINHA PE","LT 230 kV RECIFE II /GOIANINHA C-1 PE","RB","FT LT 230 kV RECIFE II /GOIANINHA C-1 PE","061/2001","IPCA","RMEL","REN 905/2020","2012-09-30","2045-09-29",523790.95,"2024-06-01","Active","","Obras de Pequeno Porte sem RAP Prévia incluídas no processo de revisão da RAP das transmissoras prorrogadas de 2023, nos termos do Módulo 3 das Regras dos Serviços de Transmissão de Energia Elétrica. * Melhoria autorizada sem RAP Prévia incluído no reajuste do Ciclo 2024 - 2025 *(Receita revisada em 04/07/2024)",0]
[null,"CHESF","LT 230 kV RECIFE II /MIRUEIRA PE","LT 230 kV RECIFE II /MIRUEIRA C-2 PE","RB","FT LT 230 kV RECIFE II /MIRUEIRA C-2 PE","061/2001","IPCA","RBSE","PRT 579/2012","2013-01-01","2043-01-01",458211.5,"2024-06-01","Active","","*(RAP Portaria 579/2012 - Concessão prorrogada em 01/01/2013 – LEI 12783/2013 ) * Receita revisada no ciclo 2020-2021. * Receita revisada em 05-07-2024",0]
[null,"CHESF","LT 230 kV RECIFE II /PAU FERRO PE","LT 230 kV RECIFE II /PAU FERRO C-1 PE","RB","FT LT 230 kV RECIFE II /PAU FERRO C-1 PE","061/2001","IPCA","RBSE","PRT 120/2016","2017-07-01","2028-06-30",1589548.2,"2024-06-01","Active","","Componente Financeiro apurado referente ao período de Janeiro/2013 a Junho/2017, com prazo de pagamento de 8 anos, conforme consta no § 3º e § 4º, do Art. 1º, da PRT 120/2016. * Receita revisada no ciclo 2020-2021. * Receita revisada em 05-07-2024",0]
[null,"ELETRONORTE","LT 230 kV RIB.GONCALVES /BALSAS PI/MA","LT 230 kV RIB.GONCALVES /BALSAS C-1 PI/MA","RB","FT LT 230 kV RIB.GONCALVES /BALSAS C-1 PI/MA","001/2009","IPCA","RBL","CC 001/2009","2009-01-28","2039-01-28",2673888.0299999998,"2024-06-01","Active","T2009-195","Contrato de Concessão nº 001/2009 *(Considera adicional de RGR relativo à prorrogação do encargo). * Receita Revisada no Ciclo 2014-2015. * Receita revisada em 10-06-2019 * Receita revisada em 19-06-2024",0]
[null,"CHESF","LT 230 kV RIBEIRAO /RECIFE II PE","LT 230 kV RIBEIRAO /RECIFE II C-1 PE","RB","FT LT 230 kV RIBEIRAO /RECIFE II C-1 PE","061/2001","IPCA","RBSE","PRT 120/2016","2017-07-01","2042-12-31",3242321.21,"2024-06-01","Active","","Parcela de RAP calculada de acordo com a PRT 120/2016 e incluída a partir do ciclo 2017-2018. * Receita revisada em 05-07-2024",0]
[null,"FURNAS","LT 230 kV RIO VERDE FUR /C. DOURADA GO","LT 230 kV RIO VERDE FUR /C. DOURADA C-1 GO","RB","FT LT 230 kV RIO VERDE FUR /C. DOURADA C-1 GO","062/2001","IPCA","RBSE","PRT 120/2016","2017-07-01","2028-06-30",13771300.039999999,"2024-06-01","Active","","Componente Financeiro apurado referente ao período de Janeiro/2013 a Junho/2017, com prazo de pagamento de 8 anos, conforme consta no § 3º e § 4º, do Art. 1º, da PRT 120/2016. * Receita revisada no ciclo 2020-2021. * Receita revisada em 05-07-2024",0]
[null,"FURNAS","LT 230 kV RIO VERDE FUR /RONDONOPOLIS GO/MT","LT 230 kV RIO VERDE FUR /RONDONOPOLIS C-1 GO/MT","RB","FT LT 230 kV RIO VERDE FUR /RONDONOPOLIS C-1 GO/MT","062/2001","IPCA","RMEL","REN 905/2020","2018-12-05","2055-12-09",49491.65,"2024-06-01","Active","","Obras de Pequeno Porte sem RAP Prévia incluídas no processo de revisão da RAP das transmissoras prorrogadas de 2023, nos termos do Módulo 3 das Regras dos Serviços de Transmissão de Energia Elétrica. * Melhoria autorizada sem RAP Prévia incluído no reajuste do Ciclo 2024 - 2025 *(Receita revisada em 04/07/2024)",0]
[null,"ELETRONORTE","LT 230 kV RONDONOPOLIS /COXIPO MT","LT 230 kV RONDONOPOLIS /COXIPO C-1 MT","RB","FT LT 230 kV RONDONOPOLIS /COXIPO C-1 MT","058/2001","IPCA","RBSE","PRT 120/2016","2017-07-01","2028-06-30",10443762.27,"2024-06-01","Active","","Componente Financeiro apurado referente ao período de Janeiro/2013 a Junho/2017, com prazo de pagamento de 8 anos, conforme consta no § 3º e § 4º, do Art. 1º, da PRT 120/2016. * Receita revisada no ciclo 2020-2021. * Receita revisada em 05-07-2024",0]
[null,"CGT ELETROSUL","LT 230 kV S. OSORIO /U.S.OSORIO PR","LT 230 kV S. OSORIO /U.S.OSORIO C-5 PR","DIT","","057/2001","IPCA","RCDM","REA 4347/2013","2019-05-06","2049-05-08",60756.91,"2024-06-01","Active","","Substituição de 9 transformadores de corrente (capacidade necessária de corrente de curto-circuito igual ou maior a 40 kA) dos vãos: TF7-230; UHSO 5; UHSO 6. * Reforço autorizado sem RAP Prévia incluído no reajuste do Ciclo 2020 - 2021 *(Receita revisada em 03/07/2024)",0]
[null,"CGT ELETROSUL","LT 230 kV S. OSORIO /XANXERE ESU PR/SC","LT 230 kV S. OSORIO /XANXERE ESU C-1 PR/SC","RB","FT LT 230 kV S. OSORIO /XANXERE ESU C-1 PR/SC","057/2001","IPCA","RBSE","PRT 579/2012","2013-01-01","2043-01-01",2395881,"2024-06-01","Active","","*(RAP Portaria 579/2012 - Concessão prorrogada em 01/01/2013 – LEI 12783/2013 ) * Receita revisada no ciclo 2020-2021. * Receita revisada em 05-07-2024",0]
[null,"CHESF","LT 230 kV S.JOAO PIAUI /ELISEU MARTIN PI","LT 230 kV S.JOAO PIAUI /ELISEU MARTIN C-1 PI","RB","FT LT 230 kV S.JOAO PIAUI /ELISEU MARTIN C-1 PI","061/2001","IPCA","RMEL","REN 905/2020","2022-12-01","2059-12-05",48475.43,"2024-06-01","Active","","Obras de Pequeno Porte sem RAP Prévia incluídas no processo de revisão da RAP das transmissoras prorrogadas de 2023, nos termos do Módulo 3 das Regras dos Serviços de Transmissão de Energia Elétrica. * Melhoria autorizada sem RAP Prévia incluído no reajuste do Ciclo 2024 - 2025 *(Receita revisada em 04/07/2024)",0]
[null,"ELETRONORTE","LT 230 kV SAMUEL /ARIQUEMES RO","LT 230 kV SAMUEL /ARIQUEMES C-3 RO","RB","FT LT 230 kV SAMUEL /ARIQUEMES C-3 RO","021/2009","IPCA","RBL","CC 021/2009","2016-05-20","2039-11-19",13004659.67,"2024-06-01","Active","T2009-245","*(Considera adicional de RGR relativo à prorrogação do encargo) * Receita Revisada no Ciclo 2015-2016. * Receita revisada no ciclo 2020-2021.",0]
[null,"ELETRONORTE","LT 230 kV SAO LUIS II /SAO LUIS I MA","LT 230 kV SAO LUIS II /SAO LUIS I C-1 MA","RB","FT LT 230 kV SAO LUIS II /SAO LUIS I C-1 MA","058/2001","IPCA","RBSE","PRT 120/2016","2017-07-01","2028-06-30",1138409.04,"2024-06-01","Active","","Componente Financeiro apurado referente ao período de Janeiro/2013 a Junho/2017, com prazo de pagamento de 8 anos, conforme consta no § 3º e § 4º, do Art. 1º, da PRT 120/2016. * Receita revisada no ciclo 2020-2021. * Receita revisada em 05-07-2024",0]
[null,"CHESF","LT 230 kV SAPEACU /FUNIL BA","LT 230 kV SAPEACU /FUNIL C-1 BA","RB","FT LT 230 kV SAPEACU /FUNIL C-1 BA","061/2001","IPCA","RBSE","PRT 579/2012","2013-01-01","2043-01-01",3606647.61,"2024-06-01","Active","","*(RAP Portaria 579/2012 - Concessão prorrogada em 01/01/2013 – LEI 12783/2013 ) * Receita revisada no ciclo 2020-2021. * Receita revisada em 05-07-2024",0]
[null,"CHESF","LT 230 kV SOBRAL II /SOBRAL III CE","LT 230 kV SOBRAL II /SOBRAL III C-2 CE","RB","FT LT 230 kV SOBRAL II /SOBRAL III C-2 CE","061/2001","IPCA","RBSE","PRT 579/2012","2013-01-01","2043-01-01",240888.33,"2024-06-01","Active","","*(RAP Portaria 579/2012 - Concessão prorrogada em 01/01/2013 – LEI 12783/2013 ) * Receita revisada no ciclo 2020-2021. * Receita revisada em 05-07-2024",0]
[null,"CHESF","LT 230 kV SUAPE II /SUAPE III PE","LT 230 kV SUAPE II /SUAPE III C-1 PE","RB","FT LT 230 kV SUAPE II /SUAPE III C-1 PE","006/2009","IPCA","RBL","CC 006/2009","2009-01-28","2039-01-28",684538.82,"2024-06-01","Active","T2009-199","Contrato de Concessão nº 006/2009 *(Considera adicional de RGR relativo à prorrogação do encargo). * Receita Revisada no Ciclo 2014-2015. * Receita revisada em 10-06-2019 * Receita revisada em 19-06-2024",0]
[null,"CHESF","LT 230 kV TABOCAS BREJO VELHO /BARREIRAS II BA","LT 230 kV TABOCAS BREJO VELHO /BARREIRAS II C-1 BA","RB","FT LT 230 kV TABOCAS BREJO VELHO /BARREIRAS II C-1 BA","061/2001","IPCA","RBNI","REA 10198/2021","2019-06-05","2042-12-31",583.64,"2024-06-01","Active","","Parcela adicional de RAP para operação e manutenção de um trecho de LT em 230 kV entre o ponto de seccionamento da LT 230 kV Barreiras II – Bom Jesus da Lapa e a subestação seccionadora Tabocas do Brejo Velho, com 0,07 km de extensão. *(Receita revisada em 03/07/2024)",0]
[null,"CHESF","LT 230 kV TERESINA II /TERESINA III PI","LT 230 kV TERESINA II /TERESINA III C-1 PI","RB","FT LT 230 kV TERESINA II /TERESINA III C-1 PI","017/2011","IPCA","RBL","CC 017/2011","2017-10-18","2041-12-09",1651485.42,"2024-06-01","Active","T2012-037","*Receita revisada no reajuste do ciclo 2017-2018. * Receita revisada em 23-06-2022",0]
[null,"CHESF","LT 230 kV TERESINA II /TERESINA PI","LT 230 kV TERESINA II /TERESINA C-1 PI","RB","FT LT 230 kV TERESINA II /TERESINA C-1 PI","061/2001","IPCA","RBSE","PRT 120/2016","2017-07-01","2028-06-30",1332443.57,"2024-06-01","Active","","Componente Financeiro apurado referente ao período de Janeiro/2013 a Junho/2017, com prazo de pagamento de 8 anos, conforme consta no § 3º e § 4º, do Art. 1º, da PRT 120/2016. * Receita revisada no ciclo 2020-2021. * Receita revisada em 05-07-2024",0]
[null,"ELETRONORTE","LT 230 kV TUCURUI /ALTAMIRA PA","LT 230 kV TUCURUI /ALTAMIRA C-1 PA","RB","FT LT 230 kV TUCURUI /ALTAMIRA C-1 PA","058/2001","IPCA","RBSE","PRT 120/2016","2017-07-01","2028-06-30",18123850.199999999,"2024-06-01","Active","","Componente Financeiro apurado referente ao período de Janeiro/2013 a Junho/2017, com prazo de pagamento de 8 anos, conforme consta no § 3º e § 4º, do Art. 1º, da PRT 120/2016. * Receita revisada no ciclo 2020-2021. * Receita revisada em 05-07-2024",0]
[null,"CHESF","LT 230 kV U. A. SALES /P.AFONSO III BA/AL","LT 230 kV U. A. SALES /P.AFONSO III C-1 BA/AL","DIT","","061/2001","IPCA","RPC","PRT 120/2016","2017-07-01","2028-06-30",422184.53,"2024-06-01","Active","","Componente Financeiro apurado referente ao período de Janeiro/2013 a Junho/2017, com prazo de pagamento de 8 anos, conforme consta no § 3º e § 4º, do Art. 1º, da PRT 120/2016. * Receita revisada no ciclo 2020-2021. * Receita revisada em 05-07-2024",0]
[null,"ELETRONORTE","LT 230 kV UTINGA /CASTANHAL PA","LT 230 kV UTINGA /CASTANHAL C-1 PA","RB","FT LT 230 kV UTINGA /CASTANHAL C-1 PA","058/2001","IPCA","RBNI","REA 6029/2016","2019-07-12","2056-07-15",799933.46,"2024-06-01","Active","T2016-057","Recapacitação da LT 230 kV Utinga - Castanhal, através de retensionamento de cabo, alterando capacidade de 586A para 866A *(Receita revisada em 03/07/2024)",0]
[null,"ELETRONORTE","LT 230 kV UTINGA /MIRAMAR PA","LT 230 kV UTINGA /MIRAMAR C-2 PA","RB","FT LT 230 kV UTINGA /MIRAMAR C-2 PA","058/2001","IPCA","RBSE","PRT 120/2016","2017-07-01","2028-06-30",453709.37,"2024-06-01","Active","","Componente Financeiro apurado referente ao período de Janeiro/2013 a Junho/2017, com prazo de pagamento de 8 anos, conforme consta no § 3º e § 4º, do Art. 1º, da PRT 120/2016. * Receita revisada no ciclo 2020-2021. * Receita revisada em 05-07-2024",0]
[null,"ELETRONORTE","LT 230 kV VARZEA GRANDE /COXIPO MT","LT 230 kV VARZEA GRANDE /COXIPO C-1 MT","RB","FT LT 230 kV VARZEA GRANDE /COXIPO C-1 MT","058/2001","IPCA","RBSE","PRT 579/2012","2013-01-01","2043-01-01",384550.36,"2024-06-01","Active","","*(RAP Portaria 579/2012 - Concessão prorrogada em 01/01/2013 – LEI 12783/2013 ) * Receita revisada no ciclo 2020-2021. * Receita revisada em 05-07-2024",0]
[null,"CGT ELETROSUL","LT 230 kV VILA MARIA /NOVA PRATA 2 RS","LT 230 kV VILA MARIA /NOVA PRATA 2 C-1 RS","RB","FT LT 230 kV VILA MARIA /NOVA PRATA 2 C-1 RS","057/2001","IPCA","RBSE","PRT 120/2016","2017-07-01","2042-12-31",1941368.99,"2024-06-01","Active","","Parcela de RAP calculada de acordo com a PRT 120/2016 e incluída a partir do ciclo 2017-2018. * Receita revisada em 05-07-2024",0]
[null,"FURNAS","LT 25 kV F.IGUACU 50HZ /ELETRODO PR PR","LT 25 kV F.IGUACU 50HZ /ELETRODO PR C-2 PR","DIT","","062/2001","IPCA","RPC","PRT 579/2012","2013-01-01","2043-01-01",86747.71,"2024-06-01","Active","","*(RAP Portaria 579/2012 - Concessão prorrogada em 01/01/2013 – LEI 12783/2013 ) * Receita revisada no ciclo 2020-2021. * Receita revisada em 05-07-2024",0]
[null,"FURNAS","LT 345 kV ADRIANOPOLIS /VENDA PEDRAS RJ","LT 345 kV ADRIANOPOLIS /VENDA PEDRAS C-1 RJ","RB","FT LT 345 kV ADRIANOPOLIS /VENDA PEDRAS C-1 RJ","062/2001","IPCA","RBSE","PRT 579/2012","2013-01-01","2043-01-01",2905943.9,"2024-06-01","Active","","*(RAP Portaria 579/2012 - Concessão prorrogada em 01/01/2013 – LEI 12783/2013 ) * Receita revisada no ciclo 2020-2021. * Receita revisada em 05-07-2024",0]
[null,"FURNAS","LT 345 kV BANDEIRANTES /PIRINEUS GO","LT 345 kV BANDEIRANTES /PIRINEUS C-1 GO","RB","FT LT 345 kV BANDEIRANTES /PIRINEUS C-1 GO","062/2001","IPCA","RBSE","PRT 579/2012","2013-01-01","2043-01-01",1683817.96,"2024-06-01","Active","","*(RAP Portaria 579/2012 - Concessão prorrogada em 01/01/2013 – LEI 12783/2013 ) * Receita revisada no ciclo 2020-2021. * Receita revisada em 05-07-2024",0]
[null,"FURNAS","LT 345 kV BANDEIRANTES /SAMAMBAIA GO/DF","LT 345 kV BANDEIRANTES /SAMAMBAIA C-1 GO/DF","RB","FT LT 345 kV BANDEIRANTES /SAMAMBAIA C-1 GO/DF","062/2001","IPCA","RBSE","PRT 120/2016","2017-07-01","2042-12-31",17880442.66,"2024-06-01","Active","","Parcela de RAP calculada de acordo com a PRT 120/2016 e incluída a partir do ciclo 2017-2018. * Receita revisada em 05-07-2024",0]
[null,"FURNAS","LT 345 kV CAMPINAS /POCOS CALDAS SP/MG","LT 345 kV CAMPINAS /POCOS CALDAS C-1 SP/MG","RB","FT LT 345 kV CAMPINAS /POCOS CALDAS C-1 SP/MG","062/2001","IPCA","RBSE","PRT 579/2012","2013-01-01","2043-01-01",3421952.63,"2024-06-01","Active","","*(RAP Portaria 579/2012 - Concessão prorrogada em 01/01/2013 – LEI 12783/2013 ) * Receita revisada no ciclo 2020-2021. * Receita revisada em 05-07-2024",0]
[null,"FURNAS","LT 345 kV CAMPOS /MACAE MERCHAN RJ","LT 345 kV CAMPOS /MACAE MERCHAN C-3 RJ","RB","FT LT 345 kV CAMPOS /MACAE MERCHAN C-3 RJ","006/2005","IGPM","RBL","CC 006/2005","2010-06-02","2035-03-04",24677378.129999999,"2024-06-01","Active","T2000-015","Contrato de Concessão nº 006/2005 *(Considera adicional de RGR relativo à prorrogação do encargo) * Receita revisada em 20-05-2024",0]
[null,"FURNAS","LT 345 kV CORUMBA /BRAS. SUL GO/DF","LT 345 kV CORUMBA /BRAS. SUL C-1 GO/DF","RB","FT LT 345 kV CORUMBA /BRAS. SUL C-1 GO/DF","062/2001","IPCA","RBSE","PRT 579/2012","2013-01-01","2043-01-01",6898221.96,"2024-06-01","Active","","*(RAP Portaria 579/2012 - Concessão prorrogada em 01/01/2013 – LEI 12783/2013 ) * Receita revisada no ciclo 2020-2021. * Receita revisada em 05-07-2024",0]
[null,"FURNAS","LT 345 kV CORUMBA /ITUMBIARA GO/MG","LT 345 kV CORUMBA /ITUMBIARA C-1 GO/MG","RB","FT LT 345 kV CORUMBA /ITUMBIARA C-1 GO/MG","062/2001","IPCA","RBSE","PRT 120/2016","2017-07-01","2028-06-30",10498106.84,"2024-06-01","Active","","Componente Financeiro apurado referente ao período de Janeiro/2013 a Junho/2017, com prazo de pagamento de 8 anos, conforme consta no § 3º e § 4º, do Art. 1º, da PRT 120/2016. * Receita revisada no ciclo 2020-2021. * Receita revisada em 05-07-2024",0]
[null,"FURNAS","LT 345 kV FURNAS /M. MORAES MG","LT 345 kV FURNAS /M. MORAES C-1 MG","RB","FT LT 345 kV FURNAS /M. MORAES C-1 MG","062/2001","IPCA","RBSE","PRT 579/2012","2013-01-01","2043-01-01",2824468.83,"2024-06-01","Active","","*(RAP Portaria 579/2012 - Concessão prorrogada em 01/01/2013 – LEI 12783/2013 ) * Receita revisada no ciclo 2020-2021. * Receita revisada em 05-07-2024",0]
[null,"FURNAS","LT 345 kV GUARULHOS /IBIUNA SP","LT 345 kV GUARULHOS /IBIUNA C-2 SP","RB","FT LT 345 kV GUARULHOS /IBIUNA C-2 SP","062/2001","IPCA","RBSE","PRT 579/2012","2013-01-01","2043-01-01",1725986.97,"2024-06-01","Active","","*(RAP Portaria 579/2012 - Concessão prorrogada em 01/01/2013 – LEI 12783/2013 ) * Receita revisada no ciclo 2020-2021. * Receita revisada em 05-07-2024",0]
[null,"FURNAS","LT 345 kV GUARULHOS /IBIUNA SP","LT 345 kV GUARULHOS /IBIUNA C-1 SP","RB","FT LT 345 kV GUARULHOS /IBIUNA C-1 SP","062/2001","IPCA","RBSE","PRT 579/2012","2013-01-01","2043-01-01",1725986.97,"2024-06-01","Active","","*(RAP Portaria 579/2012 - Concessão prorrogada em 01/01/2013 – LEI 12783/2013 ) * Receita revisada no ciclo 2020-2021. * Receita revisada em 05-07-2024",0]
[null,"FURNAS","LT 345 kV ITUMBIARA /BANDEIRANTES MG/GO","LT 345 kV ITUMBIARA /BANDEIRANTES C-1 MG/GO","RB","FT LT 345 kV ITUMBIARA /BANDEIRANTES C-1 MG/GO","062/2001","IPCA","RBSE","PRT 579/2012","2013-01-01","2043-01-01",4888503.75,"2024-06-01","Active","","*(RAP Portaria 579/2012 - Concessão prorrogada em 01/01/2013 – LEI 12783/2013 ) * Receita revisada no ciclo 2020-2021. * Receita revisada em 05-07-2024",0]
[null,"FURNAS","LT 345 kV L.C.BARRETO /POCOS CALDAS SP/MG","LT 345 kV L.C.BARRETO /POCOS CALDAS C-1 SP/MG","RB","FT LT 345 kV L.C.BARRETO /POCOS CALDAS C-1 SP/MG","062/2001","IPCA","RBSE","PRT 579/2012","2013-01-01","2043-01-01",5377354.1299999999,"2024-06-01","Active","","*(RAP Portaria 579/2012 - Concessão prorrogada em 01/01/2013 – LEI 12783/2013 ) * Receita revisada no ciclo 2020-2021. * Receita revisada em 05-07-2024",0]
[null,"FURNAS","LT 345 kV MACAE MERCHAN /VENDA PEDRAS RJ","LT 345 kV MACAE MERCHAN /VENDA PEDRAS C-1 RJ","RB","FT LT 345 kV MACAE MERCHAN /VENDA PEDRAS C-1 RJ","062/2001","IPCA","RBSE","PRT 120/2016","2017-07-01","2028-06-30",16212266.27,"2024-06-01","Active","","Componente Financeiro apurado referente ao período de Janeiro/2013 a Junho/2017, com prazo de pagamento de 8 anos, conforme consta no § 3º e § 4º, do Art. 1º, da PRT 120/2016. * Receita revisada no ciclo 2020-2021. * Receita revisada em 05-07-2024",0]
[null,"FURNAS","LT 345 kV PIRINEUS /SAMAMBAIA GO/DF","LT 345 kV PIRINEUS /SAMAMBAIA C-1 GO/DF","RB","FT LT 345 kV PIRINEUS /SAMAMBAIA C-1 GO/DF","062/2001","IPCA","RBSE","PRT 120/2016","2017-07-01","2028-06-30",12358530.84,"2024-06-01","Active","","Componente Financeiro apurado referente ao período de Janeiro/2013 a Junho/2017, com prazo de pagamento de 8 anos, conforme consta no § 3º e § 4º, do Art. 1º, da PRT 120/2016. * Receita revisada no ciclo 2020-2021. * Receita revisada em 05-07-2024",0]
[null,"FURNAS","LT 345 kV VIANA /VITORIA ES","LT 345 kV VIANA /VITORIA C-1 ES","RB","FT LT 345 kV VIANA /VITORIA C-1 ES","062/2001","IPCA","RBSE","PRT 579/2012","2013-01-01","2043-01-01",776728.93,"2024-06-01","Active","","*(RAP Portaria 579/2012 - Concessão prorrogada em 01/01/2013 – LEI 12783/2013 ) * Receita revisada no ciclo 2020-2021. * Receita revisada em 05-07-2024",0]
[null,"FURNAS","LT 500 kV ADRIANOPOLIS /B. FLUMINENSE RJ","LT 500 kV ADRIANOPOLIS /B. FLUMINENSE C-1 RJ","RB","FT LT 500 kV ADRIANOPOLIS /B. FLUMINENSE C-1 RJ","062/2001","IPCA","RBSE","PRT 579/2012","2013-01-01","2043-01-01",686997.16,"2024-06-01","Active","","*(RAP Portaria 579/2012 - Concessão prorrogada em 01/01/2013 – LEI 12783/2013 ) * Receita revisada no ciclo 2020-2021. * Receita revisada em 05-07-2024",0]
[null,"CHESF","LT 500 kV ANGELIM II /PAU FERRO PE","LT 500 kV ANGELIM II /PAU FERRO C-1 PE","RB","FT LT 500 kV ANGELIM II /PAU FERRO C-1 PE","061/2001","IPCA","RBSE","PRT 579/2012","2013-01-01","2043-01-01",7332107.7199999997,"2024-06-01","Active","","*(RAP Portaria 579/2012 - Concessão prorrogada em 01/01/2013 – LEI 12783/2013 ) * Receita revisada no ciclo 2020-2021. * Receita revisada em 05-07-2024",0]
[null,"CHESF","LT 500 kV ANGELIM II /SUAPE II PE","LT 500 kV ANGELIM II /SUAPE II C-1 PE","RB","FT LT 500 kV ANGELIM II /SUAPE II C-1 PE","061/2001","IPCA","RBNIA","REA 8328/2019","","",5275995.75,"2024-06-01","Expected","T2019-073","Instalar trecho de 24,87 km  da LT 500 kV ANGELIM II /SUAPE II C-2 PE originado do seccionamento do circuito LT 500 kV ANGELIM II /RECIFE II C-2 PE na SE SUAPE II",0]
[null,"FURNAS","LT 500 kV ANGRA FUR /NOVA IGUACU RJ","LT 500 kV ANGRA FUR /NOVA IGUACU C-1 RJ","RB","FT LT 500 kV ANGRA FUR /NOVA IGUACU C-1 RJ","062/2001","IPCA","RBNI","DSP 836/2024","2023-04-28","2058-04-27",8001.85,"2024-06-01","Active","","Parcela adicional de RAP para operação e manutenção de trecho de Linha de Transmissão em 500 kV, circuito duplo, Angra -Nova Iguaçu C1, originado do seccionamento da Linha de Transmissão 500 kV Angra - São José C1 na Subestação seccionadora Nova Iguaçu, com 0,2 km de extensão.",0]
[null,"CGT ELETROSUL","LT 500 kV AREIA /BENTO MUNHOZ PR","LT 500 kV AREIA /BENTO MUNHOZ C-1 PR","DIT","","057/2001","IPCA","RPC","PRT 579/2012","2013-01-01","2043-01-01",463527.71,"2024-06-01","Active","","*(RAP Portaria 579/2012 - Concessão prorrogada em 01/01/2013 – LEI 12783/2013 ) * Receita revisada no ciclo 2020-2021. * Receita revisada em 05-07-2024",0]
[null,"CGT ELETROSUL","LT 500 kV AREIA /CURITIBA PR","LT 500 kV AREIA /CURITIBA C-1 PR","RB","FT LT 500 kV AREIA /CURITIBA C-1 PR","057/2001","IPCA","RBSE","PRT 120/2016","2017-07-01","2028-06-30",18118349.449999999,"2024-06-01","Active","","Componente Financeiro apurado referente ao período de Janeiro/2013 a Junho/2017, com prazo de pagamento de 8 anos, conforme consta no § 3º e § 4º, do Art. 1º, da PRT 120/2016. * Receita revisada no ciclo 2020-2021. * Receita revisada em 05-07-2024",0]
[null,"FURNAS","LT 500 kV B. FLUMINENSE /C. PAULISTA RJ/SP","LT 500 kV B. FLUMINENSE /C. PAULISTA C-1 RJ/SP","RB","FT LT 500 kV B. FLUMINENSE /C. PAULISTA C-1 RJ/SP","062/2001","IPCA","RBSE","PRT 579/2012","2013-01-01","2043-01-01",6281116.8700000001,"2024-06-01","Active","","*(RAP Portaria 579/2012 - Concessão prorrogada em 01/01/2013 – LEI 12783/2013 ) * Receita revisada no ciclo 2020-2021. * Receita revisada em 05-07-2024",0]
[null,"CGT ELETROSUL","LT 500 kV BIGUACU /ABDON BATISTA SC","LT 500 kV BIGUACU /ABDON BATISTA C-1 SC","RB","FT LT 500 kV BIGUACU /ABDON BATISTA C-1 SC","010/2005","IGPM","RBNI","REA 485/2006","2008-05-25","2041-05-24",799862.13,"2024-06-01","Active","T2012-054-A","Receita resultante do seccionamento do circuito LT 525 kV BIGUACU /C.NOVOS C-1 SC na SE ABDON BATISTA . Instalar o circuito C1 da LT 525 kV BIGUACU /C.NOVOS SC originado do seccionamento do circuito LT 525 kV BLUMENAU /C.NOVOS C-2 SC na SE BIGUACU *(Receita revisada em 16/06/2010) * Receita Revisada no reajuste do ciclo 2016-2017 (RTP retroativa à Jun-14) *(Receita revisada em 06/07/2020) *(Receita revisada em 22/06/2022)",0]
[null,"FURNAS","LT 500 kV C. PAULISTA /ITAJUBA 3 SP/MG","LT 500 kV C. PAULISTA /ITAJUBA 3 C-1 SP/MG","RB","FT LT 500 kV C. PAULISTA /ITAJUBA 3 C-1 SP/MG","062/2001","IPCA","RBSE","PRT 120/2016","2017-07-01","2028-06-30",10180596.17,"2024-06-01","Active","","Componente Financeiro apurado referente ao período de Janeiro/2013 a Junho/2017, com prazo de pagamento de 8 anos, conforme consta no § 3º e § 4º, do Art. 1º, da PRT 120/2016. * Receita revisada no ciclo 2020-2021. * Receita revisada em 05-07-2024",0]
[null,"FURNAS","LT 500 kV C. PAULISTA /TAUBATE SP","LT 500 kV C. PAULISTA /TAUBATE C-1 SP","RB","FT LT 500 kV C. PAULISTA /TAUBATE C-1 SP","062/2001","IPCA","RBSE","PRT 120/2016","2017-07-01","2028-06-30",15943197.779999999,"2024-06-01","Active","","Componente Financeiro apurado referente ao período de Janeiro/2013 a Junho/2017, com prazo de pagamento de 8 anos, conforme consta no § 3º e § 4º, do Art. 1º, da PRT 120/2016. * Receita revisada no ciclo 2020-2021. * Receita revisada em 05-07-2024",0]
[null,"FURNAS","LT 500 kV C. PAULISTA /TIJUCO PRETO SP","LT 500 kV C. PAULISTA /TIJUCO PRETO C-1 SP","RB","FT LT 500 kV C. PAULISTA /TIJUCO PRETO C-1 SP","062/2001","IPCA","RBSE","PRT 120/2016","2017-07-01","2028-06-30",34767696.359999999,"2024-06-01","Active","","Componente Financeiro apurado referente ao período de Janeiro/2013 a Junho/2017, com prazo de pagamento de 8 anos, conforme consta no § 3º e § 4º, do Art. 1º, da PRT 120/2016. * Receita revisada no ciclo 2020-2021. * Receita revisada em 05-07-2024",0]
[null,"CGT ELETROSUL","LT 500 kV CURITIBA /BATEIAS PR","LT 500 kV CURITIBA /BATEIAS C-1 PR","RB","FT LT 500 kV CURITIBA /BATEIAS C-1 PR","057/2001","IPCA","RBSE","PRT 120/2016","2017-07-01","2028-06-30",2573847.4500000002,"2024-06-01","Active","","Componente Financeiro apurado referente ao período de Janeiro/2013 a Junho/2017, com prazo de pagamento de 8 anos, conforme consta no § 3º e § 4º, do Art. 1º, da PRT 120/2016. * Receita revisada no ciclo 2020-2021. * Receita revisada em 05-07-2024",0]
[null,"FURNAS","LT 500 kV FERNAO DIAS /CAMPINAS SP","LT 500 kV FERNAO DIAS /CAMPINAS C-1 SP","RB","FT LT 500 kV FERNAO DIAS /CAMPINAS C-1 SP","062/2001","IPCA","RBNI","DSP 199/2023","2021-01-26","2042-12-31",128207.72,"2024-06-01","Active","","Parcela adicional de RAP para operação e manutenção de trecho de Linha de Transmissão em 500 kV, circuito simples, Campinas -Fernão Dias C1, originado do seccionamento da Linha de Transmissão 500 kV Campinas - Cachoeira Paulista C1, e a Subestação seccionadora Fernão Dias, com 4,27 km de extensão. *(Receita revisada em 03/07/2024)",0]
[null,"CHESF","LT 500 kV GARANHUNS II /ANGELIM II PE","LT 500 kV GARANHUNS II /ANGELIM II C-1 PE","RB","FT LT 500 kV GARANHUNS II /ANGELIM II C-1 PE","061/2001","IPCA","RBSE","PRT 120/2016","2017-07-01","2028-06-30",2360178,"2024-06-01","Active","","Componente Financeiro apurado referente ao período de Janeiro/2013 a Junho/2017, com prazo de pagamento de 8 anos, conforme consta no § 3º e § 4º, do Art. 1º, da PRT 120/2016. * Receita revisada no ciclo 2020-2021. * Receita revisada em 05-07-2024",0]
[null,"FURNAS","LT 500 kV IBIUNA /ITATIBA SP","LT 500 kV IBIUNA /ITATIBA C-1 SP","RB","FT LT 500 kV IBIUNA /ITATIBA C-1 SP","062/2001","IPCA","RBNI","REA 6605/2017","2014-06-18","2042-12-31",14778.54,"2024-06-01","Active","","Parcela adicional de RAP para operação e manutenção de um trecho de linha de transmissão em 500 kV entre o ponto de seccionamento da linha de transmissão 500 kV Campinas - Ibiúna e a subestação seccionadora Itatiba, com 500 m de extensão. *(Receita revisada em 03/07/2024)",0]
[null,"ELETRONORTE","LT 500 kV IMPERATRIZ /P.DUTRA MA","LT 500 kV IMPERATRIZ /P.DUTRA C-2 MA","RB","FT LT 500 kV IMPERATRIZ /P.DUTRA C-2 MA","058/2001","IPCA","RBSE","PRT 579/2012","2013-01-01","2043-01-01",19941405.489999998,"2024-06-01","Active","","*(RAP Portaria 579/2012 - Concessão prorrogada em 01/01/2013 – LEI 12783/2013 ) * Receita revisada no ciclo 2020-2021. * Receita revisada em 05-07-2024",0]
[null,"CGT ELETROSUL","LT 500 kV IVAIPORA /IVAIPORA PR","LT 500 kV IVAIPORA /IVAIPORA C-3 PR","RB","FT LT 500 kV IVAIPORA /IVAIPORA C-3 PR","057/2001","IPCA","RBSE","PRT 579/2012","2013-01-01","2043-01-01",35667.089999999997,"2024-06-01","Active","","*(RAP Portaria 579/2012 - Concessão prorrogada em 01/01/2013 – LEI 12783/2013 ) * Receita revisada no ciclo 2020-2021. * Receita revisada em 05-07-2024",0]
[null,"CGT ELETROSUL","LT 500 kV IVAIPORA /IVAIPORA PR","LT 500 kV IVAIPORA /IVAIPORA C-1 PR","RB","FT LT 500 kV IVAIPORA /IVAIPORA C-1 PR","057/2001","IPCA","RBSE","PRT 120/2016","2017-07-01","2028-06-30",78905.710000000006,"2024-06-01","Active","","Componente Financeiro apurado referente ao período de Janeiro/2013 a Junho/2017, com prazo de pagamento de 8 anos, conforme consta no § 3º e § 4º, do Art. 1º, da PRT 120/2016. * Receita revisada no ciclo 2020-2021. * Receita revisada em 05-07-2024",0]
[null,"CHESF","LT 500 kV JARDIM /CAMACARI IV SE/BA","LT 500 kV JARDIM /CAMACARI IV C-1 SE/BA","RB","FT LT 500 kV JARDIM /CAMACARI IV C-1 SE/BA","061/2001","IPCA","RBSE","PRT 120/2016","2017-07-01","2028-06-30",36809879.420000002,"2024-06-01","Active","","Componente Financeiro apurado referente ao período de Janeiro/2013 a Junho/2017, com prazo de pagamento de 8 anos, conforme consta no § 3º e § 4º, do Art. 1º, da PRT 120/2016. * Receita revisada no ciclo 2020-2021. * Receita revisada em 05-07-2024",0]
[null,"CHESF","LT 500 kV JEREMOABO /OLINDINA BA","LT 500 kV JEREMOABO /OLINDINA C-1 BA","RB","FT LT 500 kV JEREMOABO /OLINDINA C-1 BA","061/2001","IPCA","RBNI","DSP 568/2024","2023-03-18","2058-03-17",54746.38,"2024-06-01","Active","","Parcela adicional de RAP para operação e manutenção de trecho de Linha de Transmissão em 500 kV, circuito simples, Jeremoabo-Olindina C1, originado do seccionamento da Linha de Transmissão 500 kV Paulo Afonso IV - Olindina C1 na Subestação seccionadora Jeremoabo, com 1,4 km de extensão.",0]
[null,"CHESF","LT 500 kV L.GONZAGA /US. L.GONZAGA PE","LT 500 kV L.GONZAGA /US. L.GONZAGA C-1 PE","DIT","","061/2001","IPCA","RPC","PRT 120/2016","2017-07-01","2028-06-30",115491,"2024-06-01","Active","","Componente Financeiro apurado referente ao período de Janeiro/2013 a Junho/2017, com prazo de pagamento de 8 anos, conforme consta no § 3º e § 4º, do Art. 1º, da PRT 120/2016. * Receita revisada no ciclo 2020-2021. * Receita revisada em 05-07-2024",0]
[null,"ELETRONORTE","LT 500 kV MARABA /TUCURUI PA","LT 500 kV MARABA /TUCURUI C-1 PA","RB","FT LT 500 kV MARABA /TUCURUI C-1 PA","058/2001","IPCA","RBSE","PRT 579/2012","2013-01-01","2043-01-01",11488236.710000001,"2024-06-01","Active","","*(RAP Portaria 579/2012 - Concessão prorrogada em 01/01/2013 – LEI 12783/2013 ) * Receita revisada no ciclo 2020-2021. * Receita revisada em 05-07-2024",0]
[null,"FURNAS","LT 500 kV MARIMBONDO /MARIMBONDO II MG","LT 500 kV MARIMBONDO /MARIMBONDO II C-2 MG","RB","FT LT 500 kV MARIMBONDO /MARIMBONDO II C-2 MG","062/2001","IPCA","RBNI","REA 8887/2020","2017-08-28","2042-12-31",139394.13,"2024-06-01","Active","","Parcela adicional de RAP para operação e manutenção de um trecho de LT em 500 kV entre o ponto de seccionamento das LTs 500 kV Marimbondo - Araraquara C1 e C2 e a subestação seccionadora Marimbondo II, com 6 km de extensão. *(Receita revisada em 03/07/2024)",0]
[null,"CHESF","LT 500 kV MESSIAS /SUAPE II AL/PE","LT 500 kV MESSIAS /SUAPE II C-1 AL/PE","RB","FT LT 500 kV MESSIAS /SUAPE II C-1 AL/PE","061/2001","IPCA","RBSE","PRT 120/2016","2017-07-01","2028-06-30",23598331.289999999,"2024-06-01","Active","","Componente Financeiro apurado referente ao período de Janeiro/2013 a Junho/2017, com prazo de pagamento de 8 anos, conforme consta no § 3º e § 4º, do Art. 1º, da PRT 120/2016. * Receita revisada no ciclo 2020-2021. * Receita revisada em 05-07-2024",0]
[null,"CHESF","LT 500 kV MILAGRES II /MILAGRES CE","LT 500 kV MILAGRES II /MILAGRES C-1 CE","RB","FT LT 500 kV MILAGRES II /MILAGRES C-1 CE","061/2001","IPCA","RBNIA","REA 8771/2020","","",180629.63,"2024-06-01","Expected","T2019-090","Instalar o circuito LT 500 kV MILAGRES II /MILAGRES C-1 CE originado do seccionamento do circuito LT 500 kV US. L.GONZAGA /MILAGRES C-1 PE/CE na SE MILAGRES II",0]
[null,"FURNAS","LT 500 kV NOVA IGUACU /GRAJAU RJ","LT 500 kV NOVA IGUACU /GRAJAU C-1 RJ","RB","FT LT 500 kV NOVA IGUACU /GRAJAU C-1 RJ","062/2001","IPCA","RBNI","DSP 836/2024","2023-04-28","2058-04-27",40842.730000000003,"2024-06-01","Active","","Parcela adicional de RAP para operação e manutenção de trecho de Linha de Transmissão em 500 kV, circuito simples, Grajaú -Nova Iguaçu C1, originado do seccionamento da Linha de Transmissão 500 kV Grajaú - Zona Oeste C1 na Subestação seccionadora Nova Iguaçu, com 0,2 km de extensão.",0]
[null,"CHESF","LT 500 kV OLINDINA /CAMACARI II BA","LT 500 kV OLINDINA /CAMACARI II C-1 BA","RB","FT LT 500 kV OLINDINA /CAMACARI II C-1 BA","061/2001","IPCA","RBSE","PRT 120/2016","2017-07-01","2028-06-30",21795223.989999998,"2024-06-01","Active","","Componente Financeiro apurado referente ao período de Janeiro/2013 a Junho/2017, com prazo de pagamento de 8 anos, conforme consta no § 3º e § 4º, do Art. 1º, da PRT 120/2016. * Receita revisada no ciclo 2020-2021. * Receita revisada em 05-07-2024",0]
[null,"CHESF","LT 500 kV P. AFONSO IV /US. L.GONZAGA BA/PE","LT 500 kV P. AFONSO IV /US. L.GONZAGA C-1 BA/PE","RB","FT LT 500 kV P. AFONSO IV /US. L.GONZAGA C-1 BA/PE","061/2001","IPCA","RBSE","PRT 579/2012","2013-01-01","2043-01-01",1682460.73,"2024-06-01","Active","","*(RAP Portaria 579/2012 - Concessão prorrogada em 01/01/2013 – LEI 12783/2013 ) * Receita revisada no ciclo 2020-2021. * Receita revisada em 05-07-2024",0]
[null,"CHESF","LT 500 kV P. AFONSO IV /US. L.GONZAGA BA/PE","LT 500 kV P. AFONSO IV /US. L.GONZAGA C-1 BA/PE","RB","FT LT 500 kV P. AFONSO IV /US. L.GONZAGA C-1 BA/PE","061/2001","IPCA","RMEL","REN 905/2020","2021-01-04","2058-01-08",26822.43,"2024-06-01","Active","","Obras de Pequeno Porte sem RAP Prévia incluídas no processo de revisão da RAP das transmissoras prorrogadas de 2023, nos termos do Módulo 3 das Regras dos Serviços de Transmissão de Energia Elétrica. * Melhoria autorizada sem RAP Prévia incluído no reajuste do Ciclo 2024 - 2025 *(Receita revisada em 04/07/2024)",0]
[null,"CHESF","LT 500 kV P. AFONSO IV /USINA PA-IV BA","LT 500 kV P. AFONSO IV /USINA PA-IV C-3 BA","DIT","","061/2001","IPCA","RPC","PRT 120/2016","2017-07-01","2028-06-30",115491,"2024-06-01","Active","","Componente Financeiro apurado referente ao período de Janeiro/2013 a Junho/2017, com prazo de pagamento de 8 anos, conforme consta no § 3º e § 4º, do Art. 1º, da PRT 120/2016. * Receita revisada no ciclo 2020-2021. * Receita revisada em 05-07-2024",0]
[null,"CHESF","LT 500 kV PAU FERRO /RECIFE II PE","LT 500 kV PAU FERRO /RECIFE II C-1 PE","RB","FT LT 500 kV PAU FERRO /RECIFE II C-1 PE","061/2001","IPCA","RBSE","PRT 579/2012","2013-01-01","2043-01-01",274954.03999999998,"2024-06-01","Active","","*(RAP Portaria 579/2012 - Concessão prorrogada em 01/01/2013 – LEI 12783/2013 ) * Receita revisada no ciclo 2020-2021. * Receita revisada em 05-07-2024",0]
[null,"CHESF","LT 500 kV QUIXADA /FORTALEZA II CE","LT 500 kV QUIXADA /FORTALEZA II C-1 CE","RB","FT LT 500 kV QUIXADA /FORTALEZA II C-1 CE","061/2001","IPCA","RBSE","PRT 579/2012","2013-01-01","2043-01-01",6140531.8200000003,"2024-06-01","Active","","*(RAP Portaria 579/2012 - Concessão prorrogada em 01/01/2013 – LEI 12783/2013 ) * Receita revisada no ciclo 2020-2021. * Receita revisada em 05-07-2024",0]
[null,"CHESF","LT 500 kV S.JOAO PIAUI /B. ESPERANCA PI","LT 500 kV S.JOAO PIAUI /B. ESPERANCA C-1 PI","RB","FT LT 500 kV S.JOAO PIAUI /B. ESPERANCA C-1 PI","061/2001","IPCA","RBSE","PRT 579/2012","2013-01-01","2043-01-01",10504133.189999999,"2024-06-01","Active","","*(RAP Portaria 579/2012 - Concessão prorrogada em 01/01/2013 – LEI 12783/2013 ) * Receita revisada no ciclo 2020-2021. * Receita revisada em 05-07-2024",0]
[null,"CGT ELETROSUL","LT 500 kV S.SANTIAGO /ITA PR/SC","LT 500 kV S.SANTIAGO /ITA C-1 PR/SC","RB","FT LT 500 kV S.SANTIAGO /ITA C-1 PR/SC","057/2001","IPCA","RBSE","PRT 120/2016","2017-07-01","2028-06-30",14352080.73,"2024-06-01","Active","","Componente Financeiro apurado referente ao período de Janeiro/2013 a Junho/2017, com prazo de pagamento de 8 anos, conforme consta no § 3º e § 4º, do Art. 1º, da PRT 120/2016. * Receita revisada no ciclo 2020-2021. * Receita revisada em 05-07-2024",0]
[null,"CGT ELETROSUL","LT 500 kV S.SANTIAGO /SEGREDO PR","LT 500 kV S.SANTIAGO /SEGREDO C-1 PR","RB","FT LT 500 kV S.SANTIAGO /SEGREDO C-1 PR","057/2001","IPCA","RBSE","PRT 120/2016","2017-07-01","2042-12-31",3221084.05,"2024-06-01","Active","","Parcela de RAP calculada de acordo com a PRT 120/2016 e incluída a partir do ciclo 2017-2018. * Receita revisada em 05-07-2024",0]
[null,"CHESF","LT 500 kV SOBRAL III /PECEM II CE","LT 500 kV SOBRAL III /PECEM II C-1 CE","RB","FT LT 500 kV SOBRAL III /PECEM II C-1 CE","061/2001","IPCA","RBSE","PRT 579/2012","2013-01-01","2043-01-01",7505471.0999999996,"2024-06-01","Active","","*(RAP Portaria 579/2012 - Concessão prorrogada em 01/01/2013 – LEI 12783/2013 ) * Receita revisada no ciclo 2020-2021. * Receita revisada em 05-07-2024",0]
[null,"CHESF","LT 500 kV TERESINA II /P.DUTRA PI/MA","LT 500 kV TERESINA II /P.DUTRA C-2 PI/MA","RB","FT LT 500 kV TERESINA II /P.DUTRA C-2 PI/MA","061/2001","IPCA","RBSE","PRT 579/2012","2013-01-01","2043-01-01",9343505.1899999995,"2024-06-01","Active","","*(RAP Portaria 579/2012 - Concessão prorrogada em 01/01/2013 – LEI 12783/2013 ) * Receita revisada no ciclo 2020-2021. * Receita revisada em 05-07-2024",0]
[null,"CHESF","LT 500 kV TERESINA II /P.DUTRA PI/MA","LT 500 kV TERESINA II /P.DUTRA C-1 PI/MA","RB","FT LT 500 kV TERESINA II /P.DUTRA C-1 PI/MA","061/2001","IPCA","RBSE","PRT 120/2016","2017-07-01","2042-12-31",29070636.739999998,"2024-06-01","Active","","Parcela de RAP calculada de acordo com a PRT 120/2016 e incluída a partir do ciclo 2017-2018. * Receita revisada em 05-07-2024",0]
[null,"FURNAS","LT 500 kV TERMINAL RIO /C. PAULISTA RJ/SP","LT 500 kV TERMINAL RIO /C. PAULISTA C-1 RJ/SP","RB","FT LT 500 kV TERMINAL RIO /C. PAULISTA C-1 RJ/SP","062/2001","IPCA","RBNI","DSP 1387/2022","2020-10-06","2042-12-31",31131.39,"2024-06-01","Active","","Parcela adicional de RAP para operação e manutenção de trecho com 1 km de extensão da Linha de Transmissão 500 kV Terminal Rio - Cachoeira Paulista C1, circuito simples, derivada do seccionamento da Linha de Transmissão 500 kV Adrianópolis - Cachoeira Paulista C1 na SE Terminal Rio. *(Receita revisada em 03/07/2024)",0]
[null,"ELETRONORTE","LT 500 kV TUCURUI /VILA DO CONDE PA","LT 500 kV TUCURUI /VILA DO CONDE C-1 PA","RB","FT LT 500 kV TUCURUI /VILA DO CONDE C-1 PA","058/2001","IPCA","RMEL","REN 905/2020","2022-07-13","2037-10-03",32835.1,"2024-06-01","Active","","Obras de Pequeno Porte sem RAP Prévia incluídas no processo de revisão da RAP das transmissoras prorrogadas de 2023, nos termos do Módulo 3 das Regras dos Serviços de Transmissão de Energia Elétrica. * Melhoria autorizada sem RAP Prévia incluído no reajuste do Ciclo 2024 - 2025 *(Receita revisada em 04/07/2024)",0]
[null,"CHESF","LT 500 kV U.SOBRADINHO /SOBRADINHO BA","LT 500 kV U.SOBRADINHO /SOBRADINHO C-2 BA","DIT","","061/2001","IPCA","RPC","PRT 579/2012","2013-01-01","2043-01-01",35088.75,"2024-06-01","Active","","*(RAP Portaria 579/2012 - Concessão prorrogada em 01/01/2013 – LEI 12783/2013 ) * Receita revisada no ciclo 2020-2021. * Receita revisada em 05-07-2024",0]
[null,"CHESF","LT 500 kV US. L.GONZAGA /JUAZEIRO III PE/BA","LT 500 kV US. L.GONZAGA /JUAZEIRO III C-1 PE/BA","RB","FT LT 500 kV US. L.GONZAGA /JUAZEIRO III C-1 PE/BA","061/2001","IPCA","RBSE","PRT 120/2016","2017-07-01","2028-06-30",36809053.560000002,"2024-06-01","Active","","Componente Financeiro apurado referente ao período de Janeiro/2013 a Junho/2017, com prazo de pagamento de 8 anos, conforme consta no § 3º e § 4º, do Art. 1º, da PRT 120/2016. * Receita revisada no ciclo 2020-2021. * Receita revisada em 05-07-2024",0]
[null,"CHESF","LT 500 kV US. L.GONZAGA /U.SOBRADINHO PE/BA","LT 500 kV US. L.GONZAGA /U.SOBRADINHO C-2 PE/BA","RB","FT LT 500 kV US. L.GONZAGA /U.SOBRADINHO C-2 PE/BA","061/2001","IPCA","RBSE","PRT 579/2012","2013-01-01","2043-01-01",14215443.630000001,"2024-06-01","Active","","*(RAP Portaria 579/2012 - Concessão prorrogada em 01/01/2013 – LEI 12783/2013 ) * Receita revisada no ciclo 2020-2021. * Receita revisada em 05-07-2024",0]
[null,"CHESF","LT 500 kV USINA XINGO /MESSIAS AL","LT 500 kV USINA XINGO /MESSIAS C-1 AL","RB","FT LT 500 kV USINA XINGO /MESSIAS C-1 AL","061/2001","IPCA","RBSE","PRT 120/2016","2017-07-01","2042-12-31",30622748.66,"2024-06-01","Active","","Parcela de RAP calculada de acordo com a PRT 120/2016 e incluída a partir do ciclo 2017-2018. * Receita revisada em 05-07-2024",0]
[null,"CHESF","LT 500 kV USINA XINGO /XINGO AL","LT 500 kV USINA XINGO /XINGO C-4 AL","DIT","","061/2001","IPCA","RPC","PRT 120/2016","2017-07-01","2028-06-30",147887.29,"2024-06-01","Active","","Componente Financeiro apurado referente ao período de Janeiro/2013 a Junho/2017, com prazo de pagamento de 8 anos, conforme consta no § 3º e § 4º, do Art. 1º, da PRT 120/2016. * Receita revisada no ciclo 2020-2021. * Receita revisada em 05-07-2024",0]
[null,"CHESF","LT 500 kV USINA XINGO /XINGO AL","LT 500 kV USINA XINGO /XINGO C-2 AL","DIT","","061/2001","IPCA","RPC","PRT 579/2012","2013-01-01","2043-01-01",44931.47,"2024-06-01","Active","","*(RAP Portaria 579/2012 - Concessão prorrogada em 01/01/2013 – LEI 12783/2013 ) * Receita revisada no ciclo 2020-2021. * Receita revisada em 05-07-2024",0]
[null,"FURNAS","LT 500 kV ZONA OESTE /NOVA IGUACU RJ","LT 500 kV ZONA OESTE /NOVA IGUACU C-1 RJ","RB","FT LT 500 kV ZONA OESTE /NOVA IGUACU C-1 RJ","062/2001","IPCA","RBSE","PRT 579/2012","2013-01-01","2043-01-01",1136679.54,"2024-06-01","Active","","*(RAP Portaria 579/2012 - Concessão prorrogada em 01/01/2013 – LEI 12783/2013 ) * Receita revisada no ciclo 2020-2021. * Receita revisada em 05-07-2024",0]
[null,"CGT ELETROSUL","LT 525 kV CASCAVEL OEST /GUAIRA PR","LT 525 kV CASCAVEL OEST /GUAIRA C-1 PR","RB","FT LT 525 kV CASCAVEL OEST /GUAIRA C-1 PR","057/2001","IPCA","RBSE","PRT 120/2016","2017-07-01","2028-06-30",3972253,"2024-06-01","Active","","Componente Financeiro apurado referente ao período de Janeiro/2013 a Junho/2017, com prazo de pagamento de 8 anos, conforme consta no § 3º e § 4º, do Art. 1º, da PRT 120/2016. * Receita revisada no ciclo 2020-2021. * Receita revisada em 05-07-2024",0]
[null,"CGT ELETROSUL","LT 525 kV GRAVATAI /NOVA STA RITA RS","LT 525 kV GRAVATAI /NOVA STA RITA C-1 RS","RB","FT LT 525 kV GRAVATAI /NOVA STA RITA C-1 RS","057/2001","IPCA","RBSE","PRT 120/2016","2017-07-01","2028-06-30",2453452.86,"2024-06-01","Active","","Componente Financeiro apurado referente ao período de Janeiro/2013 a Junho/2017, com prazo de pagamento de 8 anos, conforme consta no § 3º e § 4º, do Art. 1º, da PRT 120/2016. * Receita revisada no ciclo 2020-2021. * Receita revisada em 05-07-2024",0]
[null,"CGT ELETROSUL","LT 525 kV NOVA STA RITA /GUAIBA 3 RS","LT 525 kV NOVA STA RITA /GUAIBA 3 C-1 RS","RB","FT LT 525 kV NOVA STA RITA /GUAIBA 3 C-1 RS","020/2012","IPCA","RBNI","DSP 682/2024","2023-06-28","2058-06-27",110636.82,"2024-06-01","Active","","Parcela adicional de RAP para operação e manutenção de trecho de Linha de Transmissão em 500 kV, circuito duplo, Nova Santa Rita -Guaíba 3 C2, originado do seccionamento da Linha de Transmissão 500 kV Nova Santa Rita - Povo Novo C1, e a Subestação seccionadora Guaíba 3, com 3 km de extensão.",0]
[null,"FURNAS","LT 600 kV F.IGUACU 50HZ /IBIUNA PR/SP","LT 600 kV F.IGUACU 50HZ /IBIUNA C-2 PR/SP","DIT","","062/2001","IPCA","RPC","PRT 579/2012","2013-01-01","2043-01-01",25116745.41,"2024-06-01","Active","","*(RAP Portaria 579/2012 - Concessão prorrogada em 01/01/2013 – LEI 12783/2013 ) * Receita revisada no ciclo 2020-2021. * Receita revisada em 05-07-2024",0]
[null,"CHESF","LT 69 kV PEDRA /JEQUIE BA","LT 69 kV PEDRA /JEQUIE C-1 BA","DIT","","061/2001","IPCA","RPC","PRT 579/2012","2013-01-01","2043-01-01",245468.13,"2024-06-01","Active","","*(RAP Portaria 579/2012 - Concessão prorrogada em 01/01/2013 – LEI 12783/2013 ) * Receita revisada no ciclo 2020-2021. * Receita revisada em 05-07-2024",0]
[null,"CHESF","LT 69 kV PITUACU /COTEGIPE BA","LT 69 kV PITUACU /COTEGIPE C-2 BA","DIT","","061/2001","IPCA","RMEL","REN 905/2020","2021-04-14","2058-04-18",445163.48,"2024-06-01","Active","","Obras de Pequeno Porte sem RAP Prévia incluídas no processo de revisão da RAP das transmissoras prorrogadas de 2023, nos termos do Módulo 3 das Regras dos Serviços de Transmissão de Energia Elétrica. * Melhoria autorizada sem RAP Prévia incluído no reajuste do Ciclo 2024 - 2025 *(Receita revisada em 04/07/2024)",0]
[null,"CHESF","LT 69 kV ZEBU II /MOXOTO AL/BA","LT 69 kV ZEBU II /MOXOTO C-1 AL/BA","DIT","","061/2001","IPCA","RPC","PRT 579/2012","2013-01-01","2043-01-01",94050.76,"2024-06-01","Active","","*(RAP Portaria 579/2012 - Concessão prorrogada em 01/01/2013 – LEI 12783/2013 ) * Receita revisada no ciclo 2020-2021. * Receita revisada em 05-07-2024",0]
[null,"FURNAS","LT 750 kV F.IGUACU 60HZ /IVAIPORA PR","LT 750 kV F.IGUACU 60HZ /IVAIPORA C-1 PR","DIT","","062/2001","IPCA","RPC","PRT 120/2016","2017-07-01","2028-06-30",91776020.489999995,"2024-06-01","Active","","Componente Financeiro apurado referente ao período de Janeiro/2013 a Junho/2017, com prazo de pagamento de 8 anos, conforme consta no § 3º e § 4º, do Art. 1º, da PRT 120/2016. * Receita revisada no ciclo 2020-2021. * Receita revisada em 05-07-2024",0]
[null,"FURNAS","LT 750 kV ITABERA /TIJUCO PRETO SP","LT 750 kV ITABERA /TIJUCO PRETO C-3 SP","RB","FT LT 750 kV ITABERA /TIJUCO PRETO C-3 SP","062/2001","IPCA","RMEL","REN 905/2020","2018-06-22","2055-06-26",22400.41,"2024-06-01","Active","","Obras de Pequeno Porte sem RAP Prévia incluídas no processo de revisão da RAP das transmissoras prorrogadas de 2023, nos termos do Módulo 3 das Regras dos Serviços de Transmissão de Energia Elétrica. * Melhoria autorizada sem RAP Prévia incluído no reajuste do Ciclo 2024 - 2025 *(Receita revisada em 04/07/2024)",0]
[null,"ELETRONORTE","LUCAS RIO VERDE","MG 230 kV LUCAS RIO VERDE MG2 MT","RB","FT MG 230 kV LUCAS RIO VERDE MG2 MT","004/2011","IPCA","RBL","CC 004/2011","2013-06-28","2041-06-28",788105.25,"2024-06-01","Active","T2011-108","*(Considera adicional de RGR relativo à prorrogação do encargo, de acordo com a RH 1.150, de 07/06/2011) * Receita Revisada no reajuste do ciclo 2016-2017. * Receita revisada no ciclo 2021-2022.  ",0]
[null,"VSB","LUZIANIA","MG 500 kV LUZIANIA MG4 GO","RB","FT MG 500 kV LUZIANIA MG4 GO","014/2013","IPCA","RBL","CC 014/2013","2018-03-14","2043-10-09",215992.32000000001,"2024-06-01","Active","T2014-015-A","* Receita revisada em 10-06-2019 * Receita revisada em 19-06-2024",0]
[null,"FURNAS","M. MORAES","TR 345/138 kV M. MORAES TR11 MG","RBF","FT TR 345/138 kV M. MORAES TR11 MG","062/2001","IPCA","RBNI","REA 1938/2009","2018-12-14","2053-02-15",5064145,"2024-06-01","Active","T2009-174","Obra de Substituição Completa - Instalar na SE Mascarenhas de Moraes um banco de autotransformadores monofásicos 345/138/13,8 kV - 3x133,33 MVA, em substituição ao banco de autotransformadores monofásicos 345/138/13,8 kV - 3x50 MVA existente. RAP corrigida de modo a considerar a Receita autorizada total do equipamento novo. *(Inclui alterações estabelecidas pela Lei 12.783/2013) *(Receita revisada em 03/07/2024)",0]
[null,"FURNAS","M. MORAES","MG 345 kV M. MORAES MG1 MG","RB","FT MG 345 kV M. MORAES MG1 MG","062/2001","IPCA","RMEL","REN 905/2020","2015-06-24","2043-04-20",584329.29,"2024-06-01","Active","","Obras de Pequeno Porte sem RAP Prévia incluídas no processo de revisão da RAP das transmissoras prorrogadas de 2023, nos termos do Módulo 3 das Regras dos Serviços de Transmissão de Energia Elétrica. * Melhoria autorizada sem RAP Prévia incluído no reajuste do Ciclo 2024 - 2025 *(Receita revisada em 04/07/2024)",0]
[null,"FURNAS","M. MORAES","MC 13,8 kV TR 138/13,8 kV M. MORAES TR14 MG","DIT","","062/2001","IPCA","RPC","PRT 579/2012","2013-01-01","2043-01-01",42712.89,"2024-06-01","Active","","*(RAP Portaria 579/2012 - Concessão prorrogada em 01/01/2013 – LEI 12783/2013 ) * Receita revisada no ciclo 2020-2021. * Receita revisada em 05-07-2024",0]
[null,"FURNAS","M. MORAES","IB 345 kV MG 345 kV M. MORAES MG1 MG IB2","RB","FT MG 345 kV M. MORAES MG1 MG","062/2001","IPCA","RBSE","PRT 579/2012","2013-01-01","2043-01-01",223487.13,"2024-06-01","Active","","*(RAP Portaria 579/2012 - Concessão prorrogada em 01/01/2013 – LEI 12783/2013 ) * Receita revisada no ciclo 2020-2021. * Receita revisada em 05-07-2024",0]
[null,"FURNAS","M. MORAES","IB 345 kV MG 345 kV M. MORAES MG1 MG IB2","RB","FT MG 345 kV M. MORAES MG1 MG","062/2001","IPCA","RBSE","PRT 120/2016","2017-07-01","2042-12-31",937190.1,"2024-06-01","Active","","Parcela de RAP calculada de acordo com a PRT 120/2016 e incluída a partir do ciclo 2017-2018. * Receita revisada em 05-07-2024",0]
[null,"FURNAS","M. MORAES","EL 345 kV M. MORAES LT 345 kV ESTREITO /M. MORAES C-1 MG","RB","FT LT 345 kV ESTREITO /M. MORAES C-1 MG","062/2001","IPCA","RMEL","REN 905/2020","2016-10-03","2044-07-05",125427.62,"2024-06-01","Active","","Obras de Pequeno Porte sem RAP Prévia incluídas no processo de revisão da RAP das transmissoras prorrogadas de 2023, nos termos do Módulo 3 das Regras dos Serviços de Transmissão de Energia Elétrica. * Melhoria autorizada sem RAP Prévia incluído no reajuste do Ciclo 2024 - 2025 *(Receita revisada em 04/07/2024)",0]
[null,"FURNAS","M. MORAES","EL 138 kV M. MORAES LT 138 kV MORRO DO CIPO /M. MORAES C-1 SP/MG","DIT","","062/2001","IPCA","RCDM","REA 1814/2009","2014-04-27","2041-07-10",49725.68,"2024-06-01","Active","","Substituição de seccionadoras superadas Morro do Cipó I s / LTC INCLUÍDA NO CICLO 16/17 *(Receita revisada em 06/07/2020) *(Receita revisada em 03/07/2024)",0]
[null,"FURNAS","M. MORAES","EL 138 kV M. MORAES LT 138 kV FRANCA /M. MORAES C-2 SP/MG","DIT","","062/2001","IPCA","RMEL","REN 905/2020","2015-08-29","2044-11-11",431662.86,"2024-06-01","Active","","Obras de Pequeno Porte sem RAP Prévia incluídas no processo de revisão da RAP das transmissoras prorrogadas de 2023, nos termos do Módulo 3 das Regras dos Serviços de Transmissão de Energia Elétrica. * Melhoria autorizada sem RAP Prévia incluído no reajuste do Ciclo 2024 - 2025 *(Receita revisada em 04/07/2024)",0]
[null,"FURNAS","M. MORAES","EL 138 kV M. MORAES LT 138 kV FRANCA /M. MORAES C-1 SP/MG","DIT","","062/2001","IPCA","RPC","PRT 120/2016","2017-07-01","2042-12-31",619154.18000000005,"2024-06-01","Active","","Parcela de RAP calculada de acordo com a PRT 120/2016 e incluída a partir do ciclo 2017-2018. * Receita revisada em 05-07-2024",0]
[null,"FURNAS","MACAE MERCHAN","MG 345 kV MACAE MERCHAN MG1 RJ","RB","FT MG 345 kV MACAE MERCHAN MG1 RJ","062/2001","IPCA","RBSE","PRT 579/2012","2013-01-01","2043-01-01",733175.28,"2024-06-01","Active","","*(RAP Portaria 579/2012 - Concessão prorrogada em 01/01/2013 – LEI 12783/2013 ) * Receita revisada no ciclo 2020-2021. * Receita revisada em 05-07-2024",0]
[null,"FURNAS","MACAE MERCHAN","IB 345 kV MG 345 kV MACAE MERCHAN MG2 RJ IB3","RB","FT MG 345 kV MACAE MERCHAN MG2 RJ","006/2005","IGPM","RBL","CC 006/2005","2010-06-02","2035-03-04",1069870.1499999999,"2024-06-01","Active","T2000-015","Contrato de Concessão nº 006/2005 *(Considera adicional de RGR relativo à prorrogação do encargo) * Receita revisada em 20-05-2024",0]
[null,"FURNAS","MACAE MERCHAN","EL 345 kV MACAE MERCHAN LT 345 kV CAMPOS /MACAE MERCHAN C-2 RJ","RB","FT LT 345 kV CAMPOS /MACAE MERCHAN C-2 RJ","062/2001","IPCA","RMEL","REN 905/2020","2022-06-06","2037-06-05",94418.28,"2024-06-01","Active","","Obras de Pequeno Porte sem RAP Prévia incluídas no processo de revisão da RAP das transmissoras prorrogadas de 2023, nos termos do Módulo 3 das Regras dos Serviços de Transmissão de Energia Elétrica. * Melhoria autorizada sem RAP Prévia incluído no reajuste do Ciclo 2024 - 2025 *(Receita revisada em 04/07/2024)",0]
[null,"CGT ELETROSUL","MACAMBARA 3","EL 230 kV MACAMBARA 3 LT 230 kV MACAMBARA /MACAMBARA 3 C-2 RS","RB","FT LT 230 kV MACAMBARA /MACAMBARA 3 C-2 RS","007/2014","IPCA","RBNI","DSP 1135/2024","2023-12-29","2051-12-28",202734.86,"2024-06-01","Active","","Parcela adicional de RAP para operação e manutenção de Entrada de Linha em 230 kV, arranjo Barra Dupla a Quatro Chaves, na Subestação Maçambará 3, associada à Linha de Transmissão 230 kV Maçambará 3 – Maçambará C2.",0]
[null,"CHESF","MACEIO","TR 230/69 kV MACEIO TR2 AL","RBF","FT TR 230/69 kV MACEIO TR2 AL","061/2001","IPCA","RBSE","PRT 579/2012","2013-01-01","2043-01-01",356728.36,"2024-06-01","Active","","*(RAP Portaria 579/2012 - Concessão prorrogada em 01/01/2013 – LEI 12783/2013 ) * Receita revisada no ciclo 2020-2021. * Receita revisada em 05-07-2024",0]
[null,"CHESF","MACEIO","MG 230 kV MACEIO MG1 AL","RB","FT MG 230 kV MACEIO MG1 AL","061/2001","IPCA","RMEL","REN 905/2020","2020-01-28","2036-08-11",172408.8,"2024-06-01","Active","","Obras de Pequeno Porte sem RAP Prévia incluídas no processo de revisão da RAP das transmissoras prorrogadas de 2023, nos termos do Módulo 3 das Regras dos Serviços de Transmissão de Energia Elétrica. * Melhoria autorizada sem RAP Prévia incluído no reajuste do Ciclo 2024 - 2025 *(Receita revisada em 04/07/2024)",0]
[null,"CHESF","MACEIO","MC 230 kV TR 230/69 kV MACEIO TR3 AL","RBF","FT TR 230/69 kV MACEIO TR3 AL","061/2001","IPCA","RBSE","PRT 579/2012","2013-01-01","2043-01-01",147778.51,"2024-06-01","Active","","*(RAP Portaria 579/2012 - Concessão prorrogada em 01/01/2013 – LEI 12783/2013 ) * Receita revisada no ciclo 2020-2021. * Receita revisada em 05-07-2024",0]
[null,"CHESF","MACEIO","MC 230 kV TR 230/69 kV MACEIO TR2 AL","RBF","FT TR 230/69 kV MACEIO TR2 AL","061/2001","IPCA","RBSE","PRT 579/2012","2013-01-01","2043-01-01",147778.51,"2024-06-01","Active","","*(RAP Portaria 579/2012 - Concessão prorrogada em 01/01/2013 – LEI 12783/2013 ) * Receita revisada no ciclo 2020-2021. * Receita revisada em 05-07-2024",0]
[null,"CHESF","MACEIO","EL 230 kV MACEIO LT 230 kV MESSIAS /MACEIO C-1 AL","RB","FT LT 230 kV MESSIAS /MACEIO C-1 AL","061/2001","IPCA","RBSE","PRT 120/2016","2017-07-01","2042-12-31",667573.69999999995,"2024-06-01","Active","","Parcela de RAP calculada de acordo com a PRT 120/2016 e incluída a partir do ciclo 2017-2018. * Receita revisada em 05-07-2024",0]
[null,"CHESF","MACEIO II","MC 230 kV TR 230/69 kV MACEIO II TR2 AL","RBF","FT TR 230/69 kV MACEIO II TR2 AL","005/2012","IPCA","RBL","CC 005/2012","2019-03-01","2042-05-10",392777.97,"2024-06-01","Active","T2012-057-A","*Receita revisada no reajuste do ciclo 2017-2018. * Receita revisada em 23-06-2022",0]
[null,"CHESF","MACEIO II","EL 230 kV MACEIO II LT 230 kV MESSIAS /MACEIO II C-1 AL","RB","FT LT 230 kV MESSIAS /MACEIO II C-1 AL","005/2012","IPCA","RBL","CC 005/2012","2019-03-01","2042-05-10",601745.82999999996,"2024-06-01","Active","T2012-057-A","*Receita revisada no reajuste do ciclo 2017-2018. * Receita revisada em 23-06-2022",0]
[null,"CGT ELETROSUL","MACHADINHO","MG 500 kV MACHADINHO MG1 SC","RB","FT MG 500 kV MACHADINHO MG1 SC","057/2001","IPCA","RMEL","REN 905/2020","2022-10-31","2037-10-30",50558.559999999998,"2024-06-01","Active","","Obras de Pequeno Porte sem RAP Prévia incluídas no processo de revisão da RAP das transmissoras prorrogadas de 2023, nos termos do Módulo 3 das Regras dos Serviços de Transmissão de Energia Elétrica. * Melhoria autorizada sem RAP Prévia incluído no reajuste do Ciclo 2024 - 2025 *(Receita revisada em 04/07/2024)",0]
[null,"ELETRONORTE","MARABA","TR 500/230 kV MARABA TR1 PA","RB","FT TR 500/230 kV MARABA TR1 PA","058/2001","IPCA","RBSE","PRT 120/2016","2017-07-01","2028-06-30",4435518.41,"2024-06-01","Active","","Componente Financeiro apurado referente ao período de Janeiro/2013 a Junho/2017, com prazo de pagamento de 8 anos, conforme consta no § 3º e § 4º, do Art. 1º, da PRT 120/2016. * Receita revisada no ciclo 2020-2021. * Receita revisada em 05-07-2024",0]
[null,"ELETRONORTE","MARABA","TR 230/69 kV MARABA TF2 PA","RBF","FT TR 230/69 kV MARABA TF2 PA","058/2001","IPCA","RBSE","PRT 579/2012","2013-01-01","2043-01-01",213238.2,"2024-06-01","Active","","*(RAP Portaria 579/2012 - Concessão prorrogada em 01/01/2013 – LEI 12783/2013 ) * Receita revisada no ciclo 2020-2021. * Receita revisada em 05-07-2024",0]
[null,"ELETRONORTE","MARABA","RTL 500 kV 45,45 Mvar MARABA RTR1 PA","RB","FT RTL 500 kV 45,45 Mvar MARABA RTR1 PA","058/2001","IPCA","RBSE","PRT 579/2012","2013-01-01","2043-01-01",290558.93,"2024-06-01","Active","","*(RAP Portaria 579/2012 - Concessão prorrogada em 01/01/2013 – LEI 12783/2013 ) * Receita revisada no ciclo 2020-2021. * Receita revisada em 05-07-2024",0]
[null,"ELETRONORTE","MARABA","RTL 500 kV 136 Mvar MARABA RT3 PA","RB","FT LT 500 kV MARABA /TUCURUI C-2 PA","058/2001","IPCA","RMEL","REA 9918/2021","2023-08-05","2059-08-04",2056417.61,"2024-06-01","Active","T2021-020","Obra de Substituição Completa - Substituição, na SE MARABA, de um Reator de Linha Trifásico RT3 500 kV - 136 Mvar. As desativações associadas a esta substituição devem atender ao disposto no Módulo 9 do PRORET. Foi considerada receita adicional de O&M para o novo equipamento.",0]
[null,"ELETRONORTE","MARABA","RTB 500 kV 165 Mvar MARABA RT6 PA","RB","FT RTB 500 kV 165 Mvar MARABA RT6 PA","058/2001","IPCA","RBSE","PRT 579/2012","2013-01-01","2043-01-01",413132.36,"2024-06-01","Active","","*(RAP Portaria 579/2012 - Concessão prorrogada em 01/01/2013 – LEI 12783/2013 ) * Receita revisada no ciclo 2020-2021. * Receita revisada em 05-07-2024",0]
[null,"ELETRONORTE","MARABA","MC 69 kV TR 230/69 kV MARABA TF3 PA","RBF","FT TR 230/69 kV MARABA TF3 PA","058/2001","IPCA","RMEL","REN 905/2020","2019-07-10","2052-07-09",66865.210000000006,"2024-06-01","Active","","Obras de Pequeno Porte sem RAP Prévia incluídas no processo de revisão da RAP das transmissoras prorrogadas de 2023, nos termos do Módulo 3 das Regras dos Serviços de Transmissão de Energia Elétrica. * Melhoria autorizada sem RAP Prévia incluído no reajuste do Ciclo 2024 - 2025 *(Receita revisada em 04/07/2024)",0]
[null,"ELETRONORTE","MARABA","MC 69 kV TR 230/69 kV MARABA TF2 PA","RBF","FT TR 230/69 kV MARABA TF2 PA","058/2001","IPCA","RBSE","PRT 579/2012","2013-01-01","2043-01-01",72816.789999999994,"2024-06-01","Active","","*(RAP Portaria 579/2012 - Concessão prorrogada em 01/01/2013 – LEI 12783/2013 ) * Receita revisada no ciclo 2020-2021. * Receita revisada em 05-07-2024",0]
[null,"ELETRONORTE","MARABA","MC 500 kV RTL 500 kV 136 MVAr MARABA RT1 PA","RB","FT LT 500 kV MARABA /TUCURUI C-1 PA","058/2001","IPCA","RBSE","PRT 579/2012","2013-01-01","2043-01-01",291671.78999999998,"2024-06-01","Active","","*(RAP Portaria 579/2012 - Concessão prorrogada em 01/01/2013 – LEI 12783/2013 ) * Receita revisada no ciclo 2020-2021. * Receita revisada em 05-07-2024",0]
[null,"ELETRONORTE","MARABA","MC 230 kV TR 500/230 kV MARABA TR1 PA","RB","FT TR 500/230 kV MARABA TR1 PA","058/2001","IPCA","RBSE","PRT 579/2012","2013-01-01","2043-01-01",188121.14,"2024-06-01","Active","","*(RAP Portaria 579/2012 - Concessão prorrogada em 01/01/2013 – LEI 12783/2013 ) * Receita revisada no ciclo 2020-2021. * Receita revisada em 05-07-2024",0]
[null,"ELETRONORTE","MARABA","MC 230 kV TR 230/13,8 kV MARABA TF1 PA","RB","FT CS 150/-90 MVAr MARABA CS1 PA","058/2001","IPCA","RBSE","PRT 579/2012","2013-01-01","2043-01-01",188121.14,"2024-06-01","Active","","*(RAP Portaria 579/2012 - Concessão prorrogada em 01/01/2013 – LEI 12783/2013 ) * Receita revisada no ciclo 2020-2021. * Receita revisada em 05-07-2024",0]
[null,"ELETRONORTE","MARABA","IB 500 kV MG 500 kV MARABA MG1 PA IB1","RB","FT MG 500 kV MARABA MG1 PA","058/2001","IPCA","RBSE","PRT 579/2012","2013-01-01","2043-01-01",510900.74,"2024-06-01","Active","","*(RAP Portaria 579/2012 - Concessão prorrogada em 01/01/2013 – LEI 12783/2013 ) * Receita revisada no ciclo 2020-2021. * Receita revisada em 05-07-2024",0]
[null,"ELETRONORTE","MARABA","EL 69 kV MARABA DIST1","DIT","","058/2001","IPCA","RMEL","REN 905/2020","2018-07-12","2050-02-11",73887.17,"2024-06-01","Active","","Obras de Pequeno Porte sem RAP Prévia incluídas no processo de revisão da RAP das transmissoras prorrogadas de 2023, nos termos do Módulo 3 das Regras dos Serviços de Transmissão de Energia Elétrica. * Melhoria autorizada sem RAP Prévia incluído no reajuste do Ciclo 2024 - 2025 *(Receita revisada em 04/07/2024)",0]
[null,"ELETRONORTE","MARABA","EL 230 kV MARABA LT 230 kV CARAJAS /MARABA C-1 PA","RB","FT LT 230 kV CARAJAS /MARABA C-1 PA","058/2001","IPCA","RBSE","PRT 579/2012","2013-01-01","2043-01-01",262368.24,"2024-06-01","Active","","*(RAP Portaria 579/2012 - Concessão prorrogada em 01/01/2013 – LEI 12783/2013 ) * Receita revisada no ciclo 2020-2021. * Receita revisada em 05-07-2024",0]
[null,"ELETRONORTE","MARABA","EL 230 kV MARABA LT 230 kV CARAJAS /MARABA C-1 PA","RB","FT LT 230 kV CARAJAS /MARABA C-1 PA","058/2001","IPCA","RBSE","PRT 120/2016","2017-07-01","2042-12-31",528167.52,"2024-06-01","Active","","Parcela de RAP calculada de acordo com a PRT 120/2016 e incluída a partir do ciclo 2017-2018. * Receita revisada em 05-07-2024",0]
[null,"ELETRONORTE","MARABA","CR 500 kV 348 MVAr MARABA BC1 PA","RB","FT CR 500 kV 348 MVAr MARABA BC1 PA","058/2001","IPCA","RBSE","PRT 120/2016","2017-07-01","2028-06-30",3375954.05,"2024-06-01","Active","","Componente Financeiro apurado referente ao período de Janeiro/2013 a Junho/2017, com prazo de pagamento de 8 anos, conforme consta no § 3º e § 4º, do Art. 1º, da PRT 120/2016. * Receita revisada no ciclo 2020-2021. * Receita revisada em 05-07-2024",0]
[null,"FURNAS","MARIMBONDO","TR 500/345 kV MARIMBONDO TR9 MG","RB","FT TR 500/345 kV MARIMBONDO TR9 MG","062/2001","IPCA","RBSE","PRT 579/2012","2013-01-01","2043-01-01",1687979.32,"2024-06-01","Active","","*(RAP Portaria 579/2012 - Concessão prorrogada em 01/01/2013 – LEI 12783/2013 ) * Receita revisada no ciclo 2020-2021. * Receita revisada em 05-07-2024",0]
[null,"FURNAS","MARIMBONDO","MG 500 kV MARIMBONDO MG1 MG","RB","FT MG 500 kV MARIMBONDO MG1 MG","062/2001","IPCA","RBNI","REA 6787/2017","2020-11-13","2049-08-04",143893.51999999999,"2024-06-01","Active","T2017-075","Módulo de infraestrutura para instalação de um disjuntor entre ELs 500 kV na SE Marimbondo. *(Receita revisada em 03/07/2024)",0]
[null,"FURNAS","MARIMBONDO","MC 500 kV TR 13,8/500 kV MARIMBONDO TRG8 MG","DIT","","062/2001","IPCA","RPC","PRT 120/2016","2017-07-01","2028-06-30",1787024.86,"2024-06-01","Active","","Componente Financeiro apurado referente ao período de Janeiro/2013 a Junho/2017, com prazo de pagamento de 8 anos, conforme consta no § 3º e § 4º, do Art. 1º, da PRT 120/2016. * Receita revisada no ciclo 2020-2021. * Receita revisada em 05-07-2024",0]
[null,"FURNAS","MARIMBONDO","MC 500 kV TR 13,8/500 kV MARIMBONDO TRG3 MG","DIT","","062/2001","IPCA","RPC","PRT 579/2012","2013-01-01","2043-01-01",365216.29,"2024-06-01","Active","","*(RAP Portaria 579/2012 - Concessão prorrogada em 01/01/2013 – LEI 12783/2013 ) * Receita revisada no ciclo 2020-2021. * Receita revisada em 05-07-2024",0]
[null,"FURNAS","MARIMBONDO","MC 345 kV TR 500/345 kV MARIMBONDO TR9 MG","RB","FT TR 500/345 kV MARIMBONDO TR9 MG","062/2001","IPCA","RBNI","REA 5861/2016","2020-01-26","2035-01-25",175621.39,"2024-06-01","Active","","Banco de Autotrafos AT09 525/345/13.8 kV - 560 MVA - Modernização dos relés de proteção, devendo este ser estendido aos sistemas de comando, controle, supervisão, assim como os serviços auxiliares * Reforço autorizado sem RAP Prévia incluído no reajuste do Ciclo 2021 - 2022 *(Receita revisada em 03/07/2024)",0]
[null,"FURNAS","MARIMBONDO","EL 500 kV MARIMBONDO LT 500 kV MARIMBONDO /MARIMBONDO II C-2 MG","RB","FT LT 500 kV MARIMBONDO /MARIMBONDO II C-2 MG","062/2001","IPCA","RBNI","REA 7761/2019","2017-12-13","2032-12-12",11304.1,"2024-06-01","Active","","RDP - LT 500 KV Marimbondo - Araraquara C2 * Reforço autorizado sem RAP Prévia incluído no reajuste do Ciclo 2020 - 2021 *(Receita revisada em 03/07/2024)",0]
[null,"TMT","MARIMBONDO II","RTB 500 kV 4,53 Mvar MARIMBONDO II RTBR4 MG","RB","FT RTB 500 kV 4,53 Mvar MARIMBONDO II RTBR4 MG","004/2013","IPCA","RBL","CC 004/2013","2016-12-21","2043-08-14",554244.21,"2024-06-01","Active","T2013-098","* Receita revisada em 10-06-2019 * Receita revisada em 19-06-2024",0]
[null,"FURNAS","MARIMBONDO II","EL 500 kV MARIMBONDO II LT 500 kV MARIMBONDO II /ARARAQUARA FURNAS C-1 MG/SP","RB","FT LT 500 kV MARIMBONDO II /ARARAQUARA FURNAS C-1 MG/SP","062/2001","IPCA","RBNI","REA 8887/2020","2017-08-29","2042-12-31",151926.81,"2024-06-01","Active","","Parcela adicional de RAP para operação e manutenção de entrada de linha em 500 kV, arranjo disjuntor e meio, na Subestação Marimbondo II, associada ao seccionamento das LTs 500 kV Marimbondo - Araraquara C1 e C2. *(Receita revisada em 03/07/2024)",0]
[null,"FURNAS","MARIMBONDO II","EL 500 kV MARIMBONDO II LT 500 kV MARIMBONDO /MARIMBONDO II C-1 MG","RB","FT LT 500 kV MARIMBONDO /MARIMBONDO II C-1 MG","062/2001","IPCA","RBNI","REA 8887/2020","2017-07-21","2042-12-31",151926.81,"2024-06-01","Active","","Parcela adicional de RAP para operação e manutenção de entrada de linha em 500 kV, arranjo disjuntor e meio, na Subestação Marimbondo II, associada ao seccionamento das LTs 500 kV Marimbondo - Araraquara C1 e C2. *(Receita revisada em 03/07/2024)",0]
[null,"CGT ELETROSUL","MARMELEIRO 2","MC 525 kV CS 200/-200 Mvar MARMELEIRO 2 CS1 RS","RB","FT CS 200/-200 Mvar MARMELEIRO 2 CS1 RS","020/2012","IPCA","RBL","CC 020/2012","2014-12-19","2042-08-27",4374107.76,"2024-06-01","Active","T2012-080-A","Contrato de Concessão nº020/2012 - RB * Receita revisada no reajuste da RAP do ciclo 2018-2019. * Receita revisada em 07-11-2023",0]
[null,"CHESF","MATATU","TR 230/69 kV MATATU TR3 BA","RBF","FT TR 230/69 kV MATATU TR3 BA","061/2001","IPCA","RBSE","PRT 579/2012","2013-01-01","2043-01-01",356728.36,"2024-06-01","Active","","*(RAP Portaria 579/2012 - Concessão prorrogada em 01/01/2013 – LEI 12783/2013 ) * Receita revisada no ciclo 2020-2021. * Receita revisada em 05-07-2024",0]
[null,"CHESF","MATATU","TR 230/11,9 kV MATATU TR5 BA","RBF","FT TR 230/11,9 kV MATATU TR5 BA","061/2001","IPCA","RBSE","PRT 579/2012","2013-01-01","2043-01-01",215103.07,"2024-06-01","Active","","*(RAP Portaria 579/2012 - Concessão prorrogada em 01/01/2013 – LEI 12783/2013 ) * Receita revisada no ciclo 2020-2021. * Receita revisada em 05-07-2024",0]
[null,"CHESF","MATATU","RTS 13,8 kV 15 Mvar MATATU RTR1 BA","DIT","","061/2001","IPCA","RPC","PRT 579/2012","2013-01-01","2043-01-01",155813.79999999999,"2024-06-01","Active","","*(RAP Portaria 579/2012 - Concessão prorrogada em 01/01/2013 – LEI 12783/2013 ) * Receita revisada no ciclo 2020-2021. * Receita revisada em 05-07-2024",0]
[null,"CHESF","MATATU","MC 69 kV TR 230/69 kV MATATU TR4 BA","RBF","FT TR 230/69 kV MATATU TR4 BA","061/2001","IPCA","RBNI","REA 7806/2019","2021-10-20","2051-07-01",506686.27,"2024-06-01","Active","T2019-002","Instalação, na SE MATATU, de um módulo de conexão, em 69 kV, para o autotransformador TR 230/69 kV MATATU TR4 BA *(Receita revisada em 03/07/2024)",0]
[null,"CHESF","MATATU","MC 69 kV TR 230/69 kV MATATU TR3 BA","RBF","FT TR 230/69 kV MATATU TR3 BA","061/2001","IPCA","RMEL","REN 905/2020","2021-01-20","2045-01-19",7362.09,"2024-06-01","Active","","Obras de Pequeno Porte sem RAP Prévia incluídas no processo de revisão da RAP das transmissoras prorrogadas de 2023, nos termos do Módulo 3 das Regras dos Serviços de Transmissão de Energia Elétrica. * Melhoria autorizada sem RAP Prévia incluído no reajuste do Ciclo 2024 - 2025 *(Receita revisada em 04/07/2024)",0]
[null,"CHESF","MATATU","MC 69 kV BC 69 kV 27,1 Mvar MATATU BC1 BA","DIT","","061/2001","IPCA","RPC","PRT 120/2016","2017-07-01","2028-06-30",240060.32,"2024-06-01","Active","","Componente Financeiro apurado referente ao período de Janeiro/2013 a Junho/2017, com prazo de pagamento de 8 anos, conforme consta no § 3º e § 4º, do Art. 1º, da PRT 120/2016. * Receita revisada no ciclo 2020-2021. * Receita revisada em 05-07-2024",0]
[null,"CHESF","MATATU","MC 4,16 kV CS 20/-10 Mvar MATATU CS1 BA","DIT","","061/2001","IPCA","RPC","PRT 120/2016","2017-07-01","2028-06-30",200704.07,"2024-06-01","Active","","Componente Financeiro apurado referente ao período de Janeiro/2013 a Junho/2017, com prazo de pagamento de 8 anos, conforme consta no § 3º e § 4º, do Art. 1º, da PRT 120/2016. * Receita revisada no ciclo 2020-2021. * Receita revisada em 05-07-2024",0]
[null,"CHESF","MATATU","MC 230 kV TR 230/69 kV MATATU TR2 BA","RBF","FT TR 230/69 kV MATATU TR2 BA","061/2001","IPCA","RMEL","REN 443/2011","2016-04-10","2040-04-09",18248.66,"2024-06-01","Active","","SUBSTITUIÇÃO DE PARARAIOS, POSIÇÃO 74T2 FASE A,B e C DA SUB MATATU * Melhoria autorizada sem RAP Prévia incluído no reajuste do Ciclo 2017 - 2018 *(Receita revisada em 06/07/2020) *(Receita revisada em 03/07/2024)",0]
[null,"CHESF","MATATU","MC 230 kV TR 230/69 kV MATATU TR1 BA","RBF","FT TR 230/69 kV MATATU TR1 BA","061/2001","IPCA","RMEL","REN 905/2020","2022-10-16","2037-12-12",136299.57999999999,"2024-06-01","Active","","Obras de Pequeno Porte sem RAP Prévia incluídas no processo de revisão da RAP das transmissoras prorrogadas de 2023, nos termos do Módulo 3 das Regras dos Serviços de Transmissão de Energia Elétrica. * Melhoria autorizada sem RAP Prévia incluído no reajuste do Ciclo 2024 - 2025 *(Receita revisada em 04/07/2024)",0]
[null,"CHESF","MATATU","MC 11,9 kV TR 230/11,9 kV MATATU TR4 BA","RBF","FT TR 230/11,9 kV MATATU TR4 BA","061/2001","IPCA","RBSE","PRT 579/2012","2013-01-01","2043-01-01",48945.79,"2024-06-01","Active","","*(RAP Portaria 579/2012 - Concessão prorrogada em 01/01/2013 – LEI 12783/2013 ) * Receita revisada no ciclo 2020-2021. * Receita revisada em 05-07-2024",0]
[null,"CHESF","MATATU","IB 69 kV MG 230 kV MATATU MG1 BA IB1","DIT","","061/2001","IPCA","RPC","PRT 120/2016","2017-07-01","2028-06-30",140032.07,"2024-06-01","Active","","Componente Financeiro apurado referente ao período de Janeiro/2013 a Junho/2017, com prazo de pagamento de 8 anos, conforme consta no § 3º e § 4º, do Art. 1º, da PRT 120/2016. * Receita revisada no ciclo 2020-2021. * Receita revisada em 05-07-2024",0]
[null,"CHESF","MATATU","EL 69 kV MATATU LAPINHA 02V7","DIT","","061/2001","IPCA","RPC","PRT 579/2012","2013-01-01","2043-01-01",74002.44,"2024-06-01","Active","","*(RAP Portaria 579/2012 - Concessão prorrogada em 01/01/2013 – LEI 12783/2013 ) * Receita revisada no ciclo 2020-2021. * Receita revisada em 05-07-2024",0]
[null,"CHESF","MATATU","EL 69 kV MATATU DIST2","DIT","","061/2001","IPCA","RCDM","REA 5484/2015","2014-04-11","2044-04-13",41409.22,"2024-06-01","Active","","Substituição de 3 chave(s) seccionadora(s) do(s) vão(s): EL CENTRAL (32V5-4/5/6). * Reforço autorizado sem RAP Prévia incluído no reajuste do Ciclo 2020 - 2021 *(Receita revisada em 03/07/2024)",0]
[null,"CHESF","MATATU","EL 69 kV MATATU CANDEAL 02V4","DIT","","061/2001","IPCA","RCDM","REA 2376/2010","2014-05-10","2044-05-12",21672.11,"2024-06-01","Active","","Substituição da seccionadora 32V4-4/5. RAP reconhecida no reajuste do ciclo 2015-2016. *(Receita revisada em 06/07/2020) *(Receita revisada em 03/07/2024)",0]
[null,"CHESF","MATATU","EL 69 kV MATATU CANDEAL 02V4","DIT","","061/2001","IPCA","RMEL","REN 905/2020","2021-06-04","2040-07-16",83347.460000000006,"2024-06-01","Active","","Obras de Pequeno Porte sem RAP Prévia incluídas no processo de revisão da RAP das transmissoras prorrogadas de 2023, nos termos do Módulo 3 das Regras dos Serviços de Transmissão de Energia Elétrica. * Melhoria autorizada sem RAP Prévia incluído no reajuste do Ciclo 2024 - 2025 *(Receita revisada em 04/07/2024)",0]
[null,"CHESF","MATATU","EL 69 kV MATATU AMARALINA 02V3","DIT","","061/2001","IPCA","RMEL","REN 905/2020","2021-12-03","2040-12-02",83900.03,"2024-06-01","Active","","Obras de Pequeno Porte sem RAP Prévia incluídas no processo de revisão da RAP das transmissoras prorrogadas de 2023, nos termos do Módulo 3 das Regras dos Serviços de Transmissão de Energia Elétrica. * Melhoria autorizada sem RAP Prévia incluído no reajuste do Ciclo 2024 - 2025 *(Receita revisada em 04/07/2024)",0]
[null,"CHESF","MATATU","EL 11,9 kV MATATU DIST8","DIT","","061/2001","IPCA","RMEL","REN 905/2020","2019-10-01","2042-09-30",13048.25,"2024-06-01","Active","","Obras de Pequeno Porte sem RAP Prévia incluídas no processo de revisão da RAP das transmissoras prorrogadas de 2023, nos termos do Módulo 3 das Regras dos Serviços de Transmissão de Energia Elétrica. * Melhoria autorizada sem RAP Prévia incluído no reajuste do Ciclo 2024 - 2025 *(Receita revisada em 04/07/2024)",0]
[null,"CHESF","MATATU","EL 11,9 kV MATATU DIST2","DIT","","061/2001","IPCA","RPC","PRT 579/2012","2013-01-01","2043-01-01",53092.12,"2024-06-01","Active","","*(RAP Portaria 579/2012 - Concessão prorrogada em 01/01/2013 – LEI 12783/2013 ) * Receita revisada no ciclo 2020-2021. * Receita revisada em 05-07-2024",0]
[null,"CHESF","MATATU","EL 11,9 kV MATATU DIS10","DIT","","061/2001","IPCA","RPC","PRT 579/2012","2013-01-01","2043-01-01",53092.12,"2024-06-01","Active","","*(RAP Portaria 579/2012 - Concessão prorrogada em 01/01/2013 – LEI 12783/2013 ) * Receita revisada no ciclo 2020-2021. * Receita revisada em 05-07-2024",0]
[null,"CHESF","MESSIAS","TR 500/230 kV MESSIAS TRR1 AL","RB","FT TR 500/230 kV MESSIAS TRR1 AL","061/2001","IPCA","RBSE","PRT 120/2016","2017-07-01","2028-06-30",2068591.57,"2024-06-01","Active","","Componente Financeiro apurado referente ao período de Janeiro/2013 a Junho/2017, com prazo de pagamento de 8 anos, conforme consta no § 3º e § 4º, do Art. 1º, da PRT 120/2016. * Receita revisada no ciclo 2020-2021. * Receita revisada em 05-07-2024",0]
[null,"CHESF","MESSIAS","TR 500/230 kV MESSIAS TR2 AL","RB","FT TR 500/230 kV MESSIAS TR2 AL","061/2001","IPCA","RBSE","PRT 120/2016","2017-07-01","2042-12-31",5860606.1100000003,"2024-06-01","Active","","Parcela de RAP calculada de acordo com a PRT 120/2016 e incluída a partir do ciclo 2017-2018. * Receita revisada em 05-07-2024",0]
[null,"CHESF","MESSIAS","RTL 500 kV 50 Mvar MESSIAS RTR1 AL","RB","FT RTL 500 kV 50 Mvar MESSIAS RTR1 AL","061/2001","IPCA","RBSE","PRT 579/2012","2013-01-01","2043-01-01",260469.72,"2024-06-01","Active","","*(RAP Portaria 579/2012 - Concessão prorrogada em 01/01/2013 – LEI 12783/2013 ) * Receita revisada no ciclo 2020-2021. * Receita revisada em 05-07-2024",0]
[null,"CHESF","MESSIAS","MG 500 kV MESSIAS MG1 AL","RB","FT MG 500 kV MESSIAS MG1 AL","061/2001","IPCA","RMEL","REN 643/2014","2015-05-22","2043-05-21",39574.81,"2024-06-01","Active","","IMPLANTAÇÃO DE ACESSO REMOTO A DISPOSITIVOS DE PROTEÇÃO..Melhoria incluída no ciclo 2016-2017. *(Receita revisada em 06/07/2020) *(Receita revisada em 03/07/2024)",0]
[null,"CHESF","MESSIAS","MC 500 kV TR 500/230 kV MESSIAS TR3 AL","RB","FT TR 500/230 kV MESSIAS TR3 AL","061/2001","IPCA","RBSE","PRT 120/2016","2017-07-01","2028-06-30",1377484.69,"2024-06-01","Active","","Componente Financeiro apurado referente ao período de Janeiro/2013 a Junho/2017, com prazo de pagamento de 8 anos, conforme consta no § 3º e § 4º, do Art. 1º, da PRT 120/2016. * Receita revisada no ciclo 2020-2021. * Receita revisada em 05-07-2024",0]
[null,"CHESF","MESSIAS","MC 230 kV TR 500/230 kV MESSIAS TR3 AL","RB","FT TR 500/230 kV MESSIAS TR3 AL","061/2001","IPCA","RBSE","PRT 579/2012","2013-01-01","2043-01-01",155180.29999999999,"2024-06-01","Active","","*(RAP Portaria 579/2012 - Concessão prorrogada em 01/01/2013 – LEI 12783/2013 ) * Receita revisada no ciclo 2020-2021. * Receita revisada em 05-07-2024",0]
[null,"CHESF","MESSIAS","IB 500 kV MG 500 kV MESSIAS MG1 AL IB2","RB","FT MG 500 kV MESSIAS MG1 AL","061/2001","IPCA","RBSE","PRT 120/2016","2017-07-01","2028-06-30",1461805.71,"2024-06-01","Active","","Componente Financeiro apurado referente ao período de Janeiro/2013 a Junho/2017, com prazo de pagamento de 8 anos, conforme consta no § 3º e § 4º, do Art. 1º, da PRT 120/2016. * Receita revisada no ciclo 2020-2021. * Receita revisada em 05-07-2024",0]
[null,"CHESF","MESSIAS","EL 500 kV MESSIAS LT 500 kV USINA XINGO /MESSIAS C-1 AL","RB","FT LT 500 kV USINA XINGO /MESSIAS C-1 AL","061/2001","IPCA","RBSE","PRT 579/2012","2013-01-01","2043-01-01",474183.43,"2024-06-01","Active","","*(RAP Portaria 579/2012 - Concessão prorrogada em 01/01/2013 – LEI 12783/2013 ) * Receita revisada no ciclo 2020-2021. * Receita revisada em 05-07-2024",0]
[null,"CHESF","MESSIAS","EL 230 kV MESSIAS LT 230 kV MESSIAS /RIO LARGO II C-2 AL","RB","FT LT 230 kV MESSIAS /RIO LARGO II C-2 AL","061/2001","IPCA","RBSE","PRT 579/2012","2013-01-01","2043-01-01",220474.79,"2024-06-01","Active","","*(RAP Portaria 579/2012 - Concessão prorrogada em 01/01/2013 – LEI 12783/2013 ) * Receita revisada no ciclo 2020-2021. * Receita revisada em 05-07-2024",0]
[null,"CHESF","MESSIAS","EL 230 kV MESSIAS LT 230 kV MESSIAS /MACEIO II C-1 AL","RB","FT LT 230 kV MESSIAS /MACEIO II C-1 AL","005/2012","IPCA","RBL","CC 005/2012","2019-03-01","2042-05-10",601745.82999999996,"2024-06-01","Active","T2012-057-A","*Receita revisada no reajuste do ciclo 2017-2018. * Receita revisada em 23-06-2022",0]
[null,"CHESF","MESSIAS","EL 230 kV MESSIAS LT 230 kV MESSIAS /MACEIO C-2 AL","RB","FT LT 230 kV MESSIAS /MACEIO C-2 AL","061/2001","IPCA","RBNI","REA 2040/2009","2018-02-05","2048-02-08",72475.16,"2024-06-01","Active","","Substituição de Chaves seccionadoras 230 kV associadas ao disjuntor 14S7, Posição 34S7-1, 34S7-2, 34S7-6 E 34S7-5/7 * Reforço autorizado sem RAP Prévia incluído no reajuste do Ciclo 2018 - 2019 *(Receita revisada em 03/07/2024)",0]
[null,"CHESF","MESSIAS","EL 230 kV MESSIAS LT 230 kV ANGELIM /MESSIAS C-3 PE/AL","RB","FT LT 230 kV ANGELIM /MESSIAS C-3 PE/AL","061/2001","IPCA","RBSE","PRT 120/2016","2017-07-01","2042-12-31",685307.78,"2024-06-01","Active","","Parcela de RAP calculada de acordo com a PRT 120/2016 e incluída a partir do ciclo 2017-2018. * Receita revisada em 05-07-2024",0]
[null,"CHESF","MESSIAS","EL 230 kV MESSIAS LT 230 kV ANGELIM /MESSIAS C-1 PE/AL","RB","FT LT 230 kV ANGELIM /MESSIAS C-1 PE/AL","061/2001","IPCA","RBSE","PRT 120/2016","2017-07-01","2028-06-30",725669.94,"2024-06-01","Active","","Componente Financeiro apurado referente ao período de Janeiro/2013 a Junho/2017, com prazo de pagamento de 8 anos, conforme consta no § 3º e § 4º, do Art. 1º, da PRT 120/2016. * Receita revisada no ciclo 2020-2021. * Receita revisada em 05-07-2024",0]
[null,"CHESF","MILAGRES","TR 500/230 kV MILAGRES TRR1 CE","RB","FT TR 500/230 kV MILAGRES TRR1 CE","061/2001","IPCA","RBSE","PRT 579/2012","2013-01-01","2043-01-01",628484.48,"2024-06-01","Active","","*(RAP Portaria 579/2012 - Concessão prorrogada em 01/01/2013 – LEI 12783/2013 ) * Receita revisada no ciclo 2020-2021. * Receita revisada em 05-07-2024",0]
[null,"CHESF","MILAGRES","TR 230/69 kV MILAGRES TR4 CE","RBF","FT TR 230/69 kV MILAGRES TR4 CE","061/2001","IPCA","RBSE","PRT 579/2012","2013-01-01","2043-01-01",356728.36,"2024-06-01","Active","","*(RAP Portaria 579/2012 - Concessão prorrogada em 01/01/2013 – LEI 12783/2013 ) * Receita revisada no ciclo 2020-2021. * Receita revisada em 05-07-2024",0]
[null,"CHESF","MILAGRES","RTS 13,8 kV 5 Mvar MILAGRES RT3 CE","RBF","FT TR 230/69 kV MILAGRES TR3 CE","061/2001","IPCA","RBSE","PRT 579/2012","2013-01-01","2043-01-01",126594.01,"2024-06-01","Active","","*(RAP Portaria 579/2012 - Concessão prorrogada em 01/01/2013 – LEI 12783/2013 ) * Receita revisada no ciclo 2020-2021. * Receita revisada em 05-07-2024",0]
[null,"CHESF","MILAGRES","RTL 230 kV 10 MVAr MILAGRES RT2 CE","RB","FT LT 230 kV ABAIARA /MILAGRES C-1 CE","061/2001","IPCA","RMEL","REN 905/2020","2018-07-13","2054-06-22",941.87,"2024-06-01","Active","","Obras de Pequeno Porte sem RAP Prévia incluídas no processo de revisão da RAP das transmissoras prorrogadas de 2023, nos termos do Módulo 3 das Regras dos Serviços de Transmissão de Energia Elétrica. * Melhoria autorizada sem RAP Prévia incluído no reajuste do Ciclo 2024 - 2025 *(Receita revisada em 04/07/2024)",0]
[null,"CHESF","MILAGRES","RTB 230 kV 20 MVAr MILAGRES RT4 CE","RB","FT RTB 230 kV 20 MVAr MILAGRES RT4 CE","061/2001","IPCA","RBNI","REA 3929/2013","2015-11-04","2044-01-06",47861.07,"2024-06-01","Active","T2013-017","Realocação de um reator de barra de 20 Mvar, em 230 kV. *(Receita revisada em 06/07/2020) *(Receita revisada em 03/07/2024)",0]
[null,"CHESF","MILAGRES","RTB 13,8 kV 10 Mvar MILAGRES RT2 CE","RBF","FT RTB 13,8 kV 10 Mvar MILAGRES RT2 CE","061/2001","IPCA","RBSE","PRT 120/2016","2017-07-01","2028-06-30",477350.06,"2024-06-01","Active","","Componente Financeiro apurado referente ao período de Janeiro/2013 a Junho/2017, com prazo de pagamento de 8 anos, conforme consta no § 3º e § 4º, do Art. 1º, da PRT 120/2016. * Receita revisada no ciclo 2020-2021. * Receita revisada em 05-07-2024",0]
[null,"CHESF","MILAGRES","MG 500 kV MILAGRES MG1 CE","RB","FT MG 500 kV MILAGRES MG1 CE","061/2001","IPCA","RBNI","REA 2891/2011","2014-12-15","2045-09-21",638077.38,"2024-06-01","Active","T2009-091","Instalar módulo de infra-estrutura de manobra 500 kV, para os módulos de interligação de barramento e conexão do 2º banco de autotransformadores. *(Inclui alterações estabelecidas pela Lei 12.783/2013) *(Receita revisada em 06/07/2020) *(Receita revisada em 03/07/2024)",0]
[null,"CHESF","MILAGRES","MG 230 kV MILAGRES MG1 CE","RB","FT MG 230 kV MILAGRES MG1 CE","061/2001","IPCA","RMEL","REN 643/2014","2015-10-29","2032-10-28",16507.98,"2024-06-01","Active","","Revitalização Necessária: Substituição das Bateriais Saturnia 60PZS400 125 Vcc, Posições 800A7 e 800A8 .Melhoria incluída no ciclo 2016-2017. *(Receita revisada em 06/07/2020) *(Receita revisada em 03/07/2024)",0]
[null,"CHESF","MILAGRES","MG 230 kV MILAGRES MG1 CE","RB","FT MG 230 kV MILAGRES MG1 CE","061/2001","IPCA","RMEL","REN 905/2020","2021-01-22","2041-11-09",702775.29,"2024-06-01","Active","","Obras de Pequeno Porte sem RAP Prévia incluídas no processo de revisão da RAP das transmissoras prorrogadas de 2023, nos termos do Módulo 3 das Regras dos Serviços de Transmissão de Energia Elétrica. * Melhoria autorizada sem RAP Prévia incluído no reajuste do Ciclo 2024 - 2025 *(Receita revisada em 04/07/2024)",0]
[null,"CHESF","MILAGRES","MC 69 kV TR 230/69 kV MILAGRES TR4 CE","RBF","FT TR 230/69 kV MILAGRES TR4 CE","061/2001","IPCA","RMEL","REN 905/2020","2018-05-01","2042-04-30",6673.43,"2024-06-01","Active","","Obras de Pequeno Porte sem RAP Prévia incluídas no processo de revisão da RAP das transmissoras prorrogadas de 2023, nos termos do Módulo 3 das Regras dos Serviços de Transmissão de Energia Elétrica. * Melhoria autorizada sem RAP Prévia incluído no reajuste do Ciclo 2024 - 2025 *(Receita revisada em 04/07/2024)",0]
[null,"CHESF","MILAGRES","MC 500 kV TR 500/230 kV MILAGRES TR3 CE","RB","FT TR 500/230 kV MILAGRES TR3 CE","061/2001","IPCA","RBSE","PRT 579/2012","2013-01-01","2043-01-01",474183.43,"2024-06-01","Active","","*(RAP Portaria 579/2012 - Concessão prorrogada em 01/01/2013 – LEI 12783/2013 ) * Receita revisada no ciclo 2020-2021. * Receita revisada em 05-07-2024",0]
[null,"CHESF","MILAGRES","MC 230 kV TR 500/230 kV MILAGRES TR3 CE","RB","FT TR 500/230 kV MILAGRES TR3 CE","061/2001","IPCA","RBNI","REA 3929/2013","2016-04-29","2048-11-12",845576.98,"2024-06-01","Active","T2013-017","Instalação, na subestação Milagres, de um módulo de conexão 230 kV, arranjo barra principal e transferência, para banco o 3º banco de autotransformadores monofásicos 500/230 kV, de 3x200 MVA. *(Receita revisada em 06/07/2020) *(Receita revisada em 03/07/2024)",0]
[null,"CHESF","MILAGRES","MC 230 kV TR 230/69 kV MILAGRES TR4 CE","RBF","FT TR 230/69 kV MILAGRES TR4 CE","061/2001","IPCA","RMEL","REN 905/2020","2021-11-15","2049-12-12",86729.75,"2024-06-01","Active","","Obras de Pequeno Porte sem RAP Prévia incluídas no processo de revisão da RAP das transmissoras prorrogadas de 2023, nos termos do Módulo 3 das Regras dos Serviços de Transmissão de Energia Elétrica. * Melhoria autorizada sem RAP Prévia incluído no reajuste do Ciclo 2024 - 2025 *(Receita revisada em 04/07/2024)",0]
[null,"CHESF","MILAGRES","MC 230 kV TR 230/69 kV MILAGRES TR10 CE","RBF","FT TR 230/69 kV MILAGRES TR10 CE","061/2001","IPCA","RBNIA","REA 7977/2019","","",964505.81,"2024-06-01","Expected","T2019-032","Instalação, na SE MILAGRES, de um módulo de conexão, em 230 kV, para o autotransformador TR 230/69 kV MILAGRES TR10 CE",0]
[null,"CHESF","MILAGRES","MC 230 kV BC 230 kV 50,5 MVAr MILAGRES BC1 CE","RB","FT BC 230 kV 50,5 MVAr MILAGRES BC1 CE","061/2001","IPCA","RBSE","PRT 120/2016","2017-07-01","2028-06-30",554147.97,"2024-06-01","Active","","Componente Financeiro apurado referente ao período de Janeiro/2013 a Junho/2017, com prazo de pagamento de 8 anos, conforme consta no § 3º e § 4º, do Art. 1º, da PRT 120/2016. * Receita revisada no ciclo 2020-2021. * Receita revisada em 05-07-2024",0]
[null,"CHESF","MILAGRES","MC 13,8 kV TR 69/13,8 kV MILAGRES TR7 CE TR8","DIT","","061/2001","IPCA","RPC","PRT 120/2016","2017-07-01","2028-06-30",148436.15,"2024-06-01","Active","","Componente Financeiro apurado referente ao período de Janeiro/2013 a Junho/2017, com prazo de pagamento de 8 anos, conforme consta no § 3º e § 4º, do Art. 1º, da PRT 120/2016. * Receita revisada no ciclo 2020-2021. * Receita revisada em 05-07-2024",0]
[null,"CHESF","MILAGRES","MC 13,8 kV TR 13,8/13,8 kV MILAGRES TREG1 CE MC2","DIT","","061/2001","IPCA","RPC","PRT 579/2012","2013-01-01","2043-01-01",45098.23,"2024-06-01","Active","","*(RAP Portaria 579/2012 - Concessão prorrogada em 01/01/2013 – LEI 12783/2013 ) * Receita revisada no ciclo 2020-2021. * Receita revisada em 05-07-2024",0]
[null,"CHESF","MILAGRES","IB 69 kV MG 230 kV MILAGRES MG1 CE IB1","DIT","","061/2001","IPCA","RCDMA","REA 7977/2019","","",49395.41,"2024-06-01","Expected","T2019-032","Adequação no módulo de interligação IB em 69 kV, associado à instalação do quarto transformador trifásico 230/69 kV, 100 MVA.",0]
[null,"CHESF","MILAGRES","IB 13,8 kV MG 500 kV MILAGRES MG1 CE IB1","DIT","","061/2001","IPCA","RPC","PRT 120/2016","2017-07-01","2042-12-31",96337.79,"2024-06-01","Active","","Parcela de RAP calculada de acordo com a PRT 120/2016 e incluída a partir do ciclo 2017-2018. * Receita revisada em 05-07-2024",0]
[null,"CHESF","MILAGRES","EL 69 kV MILAGRES DIST5","DIT","","061/2001","IPCA","RPC","PRT 120/2016","2017-07-01","2028-06-30",243571.37,"2024-06-01","Active","","Componente Financeiro apurado referente ao período de Janeiro/2013 a Junho/2017, com prazo de pagamento de 8 anos, conforme consta no § 3º e § 4º, do Art. 1º, da PRT 120/2016. * Receita revisada no ciclo 2020-2021. * Receita revisada em 05-07-2024",0]
[null,"CHESF","MILAGRES","EL 69 kV MILAGRES DIST1","DIT","","061/2001","IPCA","RPC","PRT 579/2012","2013-01-01","2043-01-01",74002.44,"2024-06-01","Active","","*(RAP Portaria 579/2012 - Concessão prorrogada em 01/01/2013 – LEI 12783/2013 ) * Receita revisada no ciclo 2020-2021. * Receita revisada em 05-07-2024",0]
[null,"CHESF","MILAGRES","EL 230 kV MILAGRES LT 230 kV MILAGRES /COREMAS C-1 CE/PB","RB","FT LT 230 kV MILAGRES /COREMAS C-1 CE/PB","061/2001","IPCA","RBSE","PRT 120/2016","2017-07-01","2028-06-30",706891.39,"2024-06-01","Active","","Componente Financeiro apurado referente ao período de Janeiro/2013 a Junho/2017, com prazo de pagamento de 8 anos, conforme consta no § 3º e § 4º, do Art. 1º, da PRT 120/2016. * Receita revisada no ciclo 2020-2021. * Receita revisada em 05-07-2024",0]
[null,"CHESF","MILAGRES","EL 230 kV MILAGRES LT 230 kV MILAGRES /COREMAS C-1 CE/PB","RB","FT LT 230 kV MILAGRES /COREMAS C-1 CE/PB","061/2001","IPCA","RMEL","REN 905/2020","2021-07-06","2042-05-20",68511.77,"2024-06-01","Active","","Obras de Pequeno Porte sem RAP Prévia incluídas no processo de revisão da RAP das transmissoras prorrogadas de 2023, nos termos do Módulo 3 das Regras dos Serviços de Transmissão de Energia Elétrica. * Melhoria autorizada sem RAP Prévia incluído no reajuste do Ciclo 2024 - 2025 *(Receita revisada em 04/07/2024)",0]
[null,"CHESF","MILAGRES","EL 230 kV MILAGRES LT 230 kV MILAGRES /BANABUIU C-1 CE","RB","FT LT 230 kV MILAGRES /BANABUIU C-1 CE","061/2001","IPCA","RBNI","REA 3578/2012","2016-02-01","2049-03-17",91436.2,"2024-06-01","Active","","Substituição do disjuntor 14M1 INCLUIDA NO CICLO 2016/2017 *(Receita revisada em 06/07/2020) *(Receita revisada em 03/07/2024)",0]
[null,"CHESF","MILAGRES","EL 230 kV MILAGRES LT 230 kV BOM NOME /MILAGRES C-1 PE/CE","RB","FT LT 230 kV BOM NOME /MILAGRES C-1 PE/CE","061/2001","IPCA","RMEL","REN 905/2020","2021-10-26","2044-10-01",121946.81,"2024-06-01","Active","","Obras de Pequeno Porte sem RAP Prévia incluídas no processo de revisão da RAP das transmissoras prorrogadas de 2023, nos termos do Módulo 3 das Regras dos Serviços de Transmissão de Energia Elétrica. * Melhoria autorizada sem RAP Prévia incluído no reajuste do Ciclo 2024 - 2025 *(Receita revisada em 04/07/2024)",0]
[null,"CHESF","MILAGRES","EL 13,8 kV MILAGRES DIST4","DIT","","061/2001","IPCA","RPC","PRT 579/2012","2013-01-01","2043-01-01",50438.67,"2024-06-01","Active","","*(RAP Portaria 579/2012 - Concessão prorrogada em 01/01/2013 – LEI 12783/2013 ) * Receita revisada no ciclo 2020-2021. * Receita revisada em 05-07-2024",0]
[null,"CHESF","MILAGRES","BC 230 kV 50,5 MVAr MILAGRES BC1 CE","RB","FT BC 230 kV 50,5 MVAr MILAGRES BC1 CE","061/2001","IPCA","RBSE","PRT 579/2012","2013-01-01","2043-01-01",193483.95,"2024-06-01","Active","","*(RAP Portaria 579/2012 - Concessão prorrogada em 01/01/2013 – LEI 12783/2013 ) * Receita revisada no ciclo 2020-2021. * Receita revisada em 05-07-2024",0]
[null,"ELETRONORTE","MIRACEMA","TR 500/138 kV MIRACEMA TR2 TO","RBF","FT TR 500/138 kV MIRACEMA TR2 TO","058/2001","IPCA","RBNI","REA 2911/2011","2013-10-08","2048-09-15",3586432.93,"2024-06-01","Active","T2011-001","Instalar na SE Miracema do segundo banco de transformadores monofásicos TR2 500/138/13,8 kV, 3x60 MVA. (Alterado pela REA 3.086, de 30/08/2011, e pela REA 3.150, de 11/10/2011) *(Inclui alterações estabelecidas pela Lei 12.783/2013) *(Receita revisada em 06/07/2020) *(Receita revisada em 03/07/2024)",0]
[null,"ELETRONORTE","MIRACEMA","RTL 500 kV 45,5 Mvar MIRACEMA RTR2 TO","RB","FT RTL 500 kV 45,5 Mvar MIRACEMA RTR2 TO","058/2001","IPCA","RBSE","PRT 579/2012","2013-01-01","2043-01-01",290663.45,"2024-06-01","Active","","*(RAP Portaria 579/2012 - Concessão prorrogada em 01/01/2013 – LEI 12783/2013 ) * Receita revisada no ciclo 2020-2021. * Receita revisada em 05-07-2024",0]
[null,"ELETRONORTE","MIRACEMA","RTL 500 kV 45,45 MVAr MIRACEMA RTR1 TO","RB","FT RTL 500 kV 45,45 MVAr MIRACEMA RTR1 TO","058/2001","IPCA","RBSE","PRT 120/2016","2017-07-01","2028-06-30",762582.75,"2024-06-01","Active","","Componente Financeiro apurado referente ao período de Janeiro/2013 a Junho/2017, com prazo de pagamento de 8 anos, conforme consta no § 3º e § 4º, do Art. 1º, da PRT 120/2016. * Receita revisada no ciclo 2020-2021. * Receita revisada em 05-07-2024",0]
[null,"ELETRONORTE","MIRACEMA","MG 500 kV MIRACEMA MG1 TO","RB","FT MG 500 kV MIRACEMA MG1 TO","058/2001","IPCA","RBSE","PRT 120/2016","2017-07-01","2028-06-30",1520209.54,"2024-06-01","Active","","Componente Financeiro apurado referente ao período de Janeiro/2013 a Junho/2017, com prazo de pagamento de 8 anos, conforme consta no § 3º e § 4º, do Art. 1º, da PRT 120/2016. * Receita revisada no ciclo 2020-2021. * Receita revisada em 05-07-2024",0]
[null,"ELETRONORTE","MIRACEMA","MC 500 kV TR 500/138 kV MIRACEMA TF1 TO","RBF","FT TR 500/138 kV MIRACEMA TF1 TO","058/2001","IPCA","RBSE","PRT 579/2012","2013-01-01","2043-01-01",481430.56,"2024-06-01","Active","","*(RAP Portaria 579/2012 - Concessão prorrogada em 01/01/2013 – LEI 12783/2013 ) * Receita revisada no ciclo 2020-2021. * Receita revisada em 05-07-2024",0]
[null,"ELETRONORTE","MIRACEMA","MC 138 kV TR 138/13,8 kV MIRACEMA TF1 TO","RB","FT MG 500 kV MIRACEMA MG1 TO","058/2001","IPCA","RBSE","PRT 579/2012","2013-01-01","2043-01-01",130527.5,"2024-06-01","Active","","*(RAP Portaria 579/2012 - Concessão prorrogada em 01/01/2013 – LEI 12783/2013 ) * Receita revisada no ciclo 2020-2021. * Receita revisada em 05-07-2024",0]
[null,"ELETRONORTE","MIRACEMA","EL 500 kV MIRACEMA LT 500 kV GURUPI /MIRACEMA C-1 TO","RB","FT LT 500 kV GURUPI /MIRACEMA C-1 TO","058/2001","IPCA","RMEL","REN 905/2020","2020-12-19","2054-05-25",87864.66,"2024-06-01","Active","","Obras de Pequeno Porte sem RAP Prévia incluídas no processo de revisão da RAP das transmissoras prorrogadas de 2023, nos termos do Módulo 3 das Regras dos Serviços de Transmissão de Energia Elétrica. * Melhoria autorizada sem RAP Prévia incluído no reajuste do Ciclo 2024 - 2025 *(Receita revisada em 04/07/2024)",0]
[null,"ELETRONORTE","MIRAMAR","TR 230/69 kV MIRAMAR TR1 PA","RBF","FT TR 230/69 kV MIRAMAR TR1 PA","012/2011","IPCA","RBL","CC 012/2011","2016-04-25","2041-12-09",558991.01,"2024-06-01","Active","T2012-034-A","*Receita revisada no reajuste do ciclo 2017-2018. * Receita revisada em 23-06-2022",0]
[null,"ELETRONORTE","MIRAMAR","IB 230 kV MG 230 kV MIRAMAR MG1 PA IB1","RB","FT MG 230 kV MIRAMAR MG1 PA","012/2011","IPCA","RBL","CC 012/2011","2016-04-25","2041-12-09",148528.98000000001,"2024-06-01","Active","T2012-034-A","*Receita revisada no reajuste do ciclo 2017-2018. * Receita revisada em 23-06-2022",0]
[null,"ELETRONORTE","MIRAMAR","EL 230 kV MIRAMAR LT 230 kV UTINGA /MIRAMAR C-1 PA","RB","FT LT 230 kV UTINGA /MIRAMAR C-1 PA","058/2001","IPCA","RBNI","REA 3362/2012","2016-04-19","2046-08-13",1023554.3,"2024-06-01","Active","T2012-013","Instalar uma entrada de linha 230 kV, arranjo barra dupla a quatro chaves para o primeiro circuito da LT Utinga - Miramar. *(Inclui alterações estabelecidas pela Lei 12.783/2013) *(Receita revisada em 06/07/2020) *(Receita revisada em 03/07/2024)",0]
[null,"ELETRONORTE","MIRANDA II","TR 230/69 kV MIRANDA II TF2 MA","RBF","FT TR 230/69 kV MIRANDA II TF2 MA","058/2001","IPCA","RBSE","PRT 120/2016","2017-07-01","2042-12-31",826085.76,"2024-06-01","Active","","Parcela de RAP calculada de acordo com a PRT 120/2016 e incluída a partir do ciclo 2017-2018. * Receita revisada em 05-07-2024",0]
[null,"ELETRONORTE","MIRANDA II","TR 230/69 kV MIRANDA II TF1 MA","RBF","FT TR 230/69 kV MIRANDA II TF1 MA","058/2001","IPCA","RBSE","PRT 579/2012","2013-01-01","2043-01-01",410359.7,"2024-06-01","Active","","*(RAP Portaria 579/2012 - Concessão prorrogada em 01/01/2013 – LEI 12783/2013 ) * Receita revisada no ciclo 2020-2021. * Receita revisada em 05-07-2024",0]
[null,"ELETRONORTE","MIRANDA II","TR 230/138 kV MIRANDA II TR1 MA","RBF","FT TR 230/138 kV MIRANDA II TR1 MA","058/2001","IPCA","RBSE","PRT 579/2012","2013-01-01","2043-01-01",430697.34,"2024-06-01","Active","","*(RAP Portaria 579/2012 - Concessão prorrogada em 01/01/2013 – LEI 12783/2013 ) * Receita revisada no ciclo 2020-2021. * Receita revisada em 05-07-2024",0]
[null,"ELETRONORTE","MIRANDA II","RTB 230 kV 10 MVAr MIRANDA II RT1 MA","RB","FT RTB 230 kV 10 MVAr MIRANDA II RT1 MA","058/2001","IPCA","RBSE","PRT 120/2016","2017-07-01","2042-12-31",448979.41,"2024-06-01","Active","","Parcela de RAP calculada de acordo com a PRT 120/2016 e incluída a partir do ciclo 2017-2018. * Receita revisada em 05-07-2024",0]
[null,"ELETRONORTE","MIRANDA II","MG 230 kV MIRANDA II MG1 MA","RB","FT MG 230 kV MIRANDA II MG1 MA","058/2001","IPCA","RBSE","PRT 120/2016","2017-07-01","2042-12-31",1582308.26,"2024-06-01","Active","","Parcela de RAP calculada de acordo com a PRT 120/2016 e incluída a partir do ciclo 2017-2018. * Receita revisada em 05-07-2024",0]
[null,"ELETRONORTE","MIRANDA II","MC 69 kV TR 230/69 kV MIRANDA II TF1 MA","RBF","FT TR 230/69 kV MIRANDA II TF1 MA","058/2001","IPCA","RBSE","PRT 579/2012","2013-01-01","2043-01-01",72816.789999999994,"2024-06-01","Active","","*(RAP Portaria 579/2012 - Concessão prorrogada em 01/01/2013 – LEI 12783/2013 ) * Receita revisada no ciclo 2020-2021. * Receita revisada em 05-07-2024",0]
[null,"ELETRONORTE","MIRANDA II","MC 500 kV TR 500/230 kV MIRANDA II TR1 MA","RB","FT TR 500/230 kV MIRANDA II TR1 MA","002/2009","IPCA","RBL","CC 002/2009","2010-12-08","2039-01-28",1121877.3500000001,"2024-06-01","Active","T2009-196","Contrato de Concessão nº 002/2009 *(Considera adicional de RGR relativo à prorrogação do encargo). * Receita Revisada no Ciclo 2014-2015. * Receita revisada em 10-06-2019 * Receita revisada em 19-06-2024",0]
[null,"ELETRONORTE","MIRANDA II","MC 230 kV TR 230/69 kV MIRANDA II TF1 MA","RBF","FT TR 230/69 kV MIRANDA II TF1 MA","058/2001","IPCA","RBSE","PRT 120/2016","2017-07-01","2028-06-30",468507.34,"2024-06-01","Active","","Componente Financeiro apurado referente ao período de Janeiro/2013 a Junho/2017, com prazo de pagamento de 8 anos, conforme consta no § 3º e § 4º, do Art. 1º, da PRT 120/2016. * Receita revisada no ciclo 2020-2021. * Receita revisada em 05-07-2024",0]
[null,"ELETRONORTE","MIRANDA II","MC 230 kV RTB 230 kV 10 MVAr MIRANDA II RT2 MA","RB","FT RTB 230 kV 10 MVAr MIRANDA II RT2 MA","058/2001","IPCA","RBSE","PRT 579/2012","2013-01-01","2043-01-01",145654.06,"2024-06-01","Active","","*(RAP Portaria 579/2012 - Concessão prorrogada em 01/01/2013 – LEI 12783/2013 ) * Receita revisada no ciclo 2020-2021. * Receita revisada em 05-07-2024",0]
[null,"ELETRONORTE","MIRANDA II","MC 230 kV RTB 230 kV 10 MVAr MIRANDA II RT2 MA","RB","FT RTB 230 kV 10 MVAr MIRANDA II RT2 MA","058/2001","IPCA","RMEL","REN 905/2020","2021-06-22","2051-06-25",47287.94,"2024-06-01","Active","","Obras de Pequeno Porte sem RAP Prévia incluídas no processo de revisão da RAP das transmissoras prorrogadas de 2023, nos termos do Módulo 3 das Regras dos Serviços de Transmissão de Energia Elétrica. * Melhoria autorizada sem RAP Prévia incluído no reajuste do Ciclo 2024 - 2025 *(Receita revisada em 04/07/2024)",0]
[null,"ELETRONORTE","MIRANDA II","MC 138 kV TR 230/138 kV MIRANDA II TR2 MA","RBF","FT TR 230/138 kV MIRANDA II TR2 MA","058/2001","IPCA","RBSE","PRT 579/2012","2013-01-01","2043-01-01",130527.5,"2024-06-01","Active","","*(RAP Portaria 579/2012 - Concessão prorrogada em 01/01/2013 – LEI 12783/2013 ) * Receita revisada no ciclo 2020-2021. * Receita revisada em 05-07-2024",0]
[null,"ELETRONORTE","MIRANDA II","IB 138 kV MG 230 kV MIRANDA II MG1 MA IB1","DIT","","058/2001","IPCA","RPC","PRT 579/2012","2013-01-01","2043-01-01",100844.91,"2024-06-01","Active","","*(RAP Portaria 579/2012 - Concessão prorrogada em 01/01/2013 – LEI 12783/2013 ) * Receita revisada no ciclo 2020-2021. * Receita revisada em 05-07-2024",0]
[null,"ELETRONORTE","MIRANDA II","EL 69 kV MIRANDA II DIST2","DIT","","058/2001","IPCA","RPC","PRT 120/2016","2017-07-01","2042-12-31",171369.5,"2024-06-01","Active","","Parcela de RAP calculada de acordo com a PRT 120/2016 e incluída a partir do ciclo 2017-2018. * Receita revisada em 05-07-2024",0]
[null,"ELETRONORTE","MIRANDA II","EL 230 kV MIRANDA II LT 230 kV SAO LUIS II /MIRANDA II C-1 MA","RB","FT LT 230 kV SAO LUIS II /MIRANDA II C-1 MA","058/2001","IPCA","RBNI","REA 2533/2010","2015-11-16","2044-09-11",290466.53999999998,"2024-06-01","Active","T2010-015","SE Miranda II- Adequação da entrada da linha para São Luís II, em 230 kV, pela instalação de duas chaves seccionadoras para alteração de arranjo para barra dupla a quatro chaves. *(Inclui alterações estabelecidas pela Lei 12.783/2013) *(Receita revisada em 06/07/2020) *(Receita revisada em 03/07/2024)",0]
[null,"ELETRONORTE","MIRANDA II","EL 138 kV MIRANDA II DIST3","DIT","","058/2001","IPCA","RPC","PRT 579/2012","2013-01-01","2043-01-01",194628.82,"2024-06-01","Active","","*(RAP Portaria 579/2012 - Concessão prorrogada em 01/01/2013 – LEI 12783/2013 ) * Receita revisada no ciclo 2020-2021. * Receita revisada em 05-07-2024",0]
[null,"ELETRONORTE","MIRANDA II","EL 13,8 kV MIRANDA II DIST5","DIT","","058/2001","IPCA","RPC","PRT 120/2016","2017-07-01","2042-12-31",116802.21,"2024-06-01","Active","","Parcela de RAP calculada de acordo com a PRT 120/2016 e incluída a partir do ciclo 2017-2018. * Receita revisada em 05-07-2024",0]
[null,"CHESF","MIRUEIRA","TT 69/13,8 kV MIRUEIRA TA1 PE","DIT","","061/2001","IPCA","RCDM","REA 3578/2012","2016-06-14","2047-02-10",175322.69,"2024-06-01","Active","","Obra de Substituição Completa - Substituição de transformador de aterramento 02A1. (Potência: 7,5 MVA) * Reforço autorizado sem RAP Prévia incluído no reajuste do Ciclo 2018 - 2019 *(Receita revisada em 06/07/2020) *(Receita revisada em 03/07/2024)",0]
[null,"CHESF","MIRUEIRA","MG 230 kV MIRUEIRA MG1 PE","RB","FT MG 230 kV MIRUEIRA MG1 PE","061/2001","IPCA","RMEL","REN 643/2014","2014-07-30","2042-07-29",57368.91,"2024-06-01","Active","","IMPLANTAÇÃO DE SISTEMAS AUTOMÁTICOS DE REGULAÇÃO ASSOCIADOS A TRANSFORMADORES Melhoria incluída no reajuste ciclo 2016-2017. *(Receita revisada em 06/07/2020) *(Receita revisada em 03/07/2024)",0]
[null,"CHESF","MIRUEIRA","MC 69 kV TT 69/13,8 kV MIRUEIRA TA2 PE","DIT","","061/2001","IPCA","RPC","PRT 579/2012","2013-01-01","2043-01-01",26473.73,"2024-06-01","Active","","*(RAP Portaria 579/2012 - Concessão prorrogada em 01/01/2013 – LEI 12783/2013 ) * Receita revisada no ciclo 2020-2021. * Receita revisada em 05-07-2024",0]
[null,"CHESF","MIRUEIRA","MC 69 kV TR 230/69 kV MIRUEIRA TR3 PE","RBF","FT TR 230/69 kV MIRUEIRA TR3 PE","061/2001","IPCA","RMEL","REN 905/2020","2021-02-17","2051-02-20",31670.67,"2024-06-01","Active","","Obras de Pequeno Porte sem RAP Prévia incluídas no processo de revisão da RAP das transmissoras prorrogadas de 2023, nos termos do Módulo 3 das Regras dos Serviços de Transmissão de Energia Elétrica. * Melhoria autorizada sem RAP Prévia incluído no reajuste do Ciclo 2024 - 2025 *(Receita revisada em 04/07/2024)",0]
[null,"CHESF","MIRUEIRA","MC 69 kV TR 230/69 kV MIRUEIRA TR1 PE","RBF","FT TR 230/69 kV MIRUEIRA TR1 PE","061/2001","IPCA","RMEL","REN 643/2014","2015-11-09","2043-11-24",3856.35,"2024-06-01","Active","","Revitalização Necessária: Instalação de contatos auxiliares de chaves seccionadoras, Tensão 69kV, Posição 32T1-5/6.Melhoria incluída no ciclo 2016-2017. *(Receita revisada em 06/07/2020) *(Receita revisada em 03/07/2024)",0]
[null,"CHESF","MIRUEIRA","MC 230 kV TR 230/69 kV MIRUEIRA TR3 PE","RBF","FT TR 230/69 kV MIRUEIRA TR3 PE","061/2001","IPCA","RMEL","REN 905/2020","2022-12-21","2055-03-12",151020.82999999999,"2024-06-01","Active","","Obras de Pequeno Porte sem RAP Prévia incluídas no processo de revisão da RAP das transmissoras prorrogadas de 2023, nos termos do Módulo 3 das Regras dos Serviços de Transmissão de Energia Elétrica. * Melhoria autorizada sem RAP Prévia incluído no reajuste do Ciclo 2024 - 2025 *(Receita revisada em 04/07/2024)",0]
[null,"CHESF","MIRUEIRA","IB 69 kV MG 230 kV MIRUEIRA MG1 PE IB1","DIT","","061/2001","IPCA","RPC","PRT 579/2012","2013-01-01","2043-01-01",42544.88,"2024-06-01","Active","","*(RAP Portaria 579/2012 - Concessão prorrogada em 01/01/2013 – LEI 12783/2013 ) * Receita revisada no ciclo 2020-2021. * Receita revisada em 05-07-2024",0]
[null,"CHESF","MIRUEIRA","EL 69 kV MIRUEIRA DIST7","DIT","","061/2001","IPCA","RMEL","REN 643/2014","2015-07-08","2045-07-10",3642.05,"2024-06-01","Active","","Revitalização Necessária: Instalação de contatos auxiliares de chaves seccionadoras, Tensão 69kV, Posição 32J8-6/7.Melhoria incluída no ciclo 2016-2017. *(Receita revisada em 06/07/2020) *(Receita revisada em 03/07/2024)",0]
[null,"CHESF","MIRUEIRA","EL 69 kV MIRUEIRA DIST4","DIT","","061/2001","IPCA","RPC","PRT 579/2012","2013-01-01","2043-01-01",74002.44,"2024-06-01","Active","","*(RAP Portaria 579/2012 - Concessão prorrogada em 01/01/2013 – LEI 12783/2013 ) * Receita revisada no ciclo 2020-2021. * Receita revisada em 05-07-2024",0]
[null,"CHESF","MIRUEIRA","EL 69 kV MIRUEIRA DIST4","DIT","","061/2001","IPCA","RMEL","REN 643/2014","2015-07-13","2043-07-28",3911.16,"2024-06-01","Active","","Revitalização Necessária: Instalação de contatos auxiliares de chaves seccionadoras, Tensão 69kV, Posição 32J5-6/7.Melhoria incluída no ciclo 2016-2017. *(Receita revisada em 06/07/2020) *(Receita revisada em 03/07/2024)",0]
[null,"CHESF","MIRUEIRA","EL 69 kV MIRUEIRA DIST2","DIT","","061/2001","IPCA","RMEL","REN 643/2014","2015-06-29","2043-07-14",1964.98,"2024-06-01","Active","","Revitalização Necessária: Instalação de contatos auxiliares de chaves seccionadoras, Tensão 69kV, Posição 32J3-5.Melhoria incluída no ciclo 2016-2017. *(Receita revisada em 06/07/2020) *(Receita revisada em 03/07/2024)",0]
[null,"CHESF","MIRUEIRA","EL 69 kV MIRUEIRA DIS12","DIT","","061/2001","IPCA","RMEL","REN 643/2014","2015-07-24","2043-02-19",5987.06,"2024-06-01","Active","","Revitalização Necessária: Instalação de contatos auxiliares de chaves seccionadoras, Tensão 69kV, Posição 32V4-4/5/6.Melhoria incluída no ciclo 2016-2017. *(Receita revisada em 06/07/2020) *(Receita revisada em 03/07/2024)",0]
[null,"CHESF","MIRUEIRA","EL 230 kV MIRUEIRA VAGO 2","RB","FT LT 230 kV PAU FERRO /MIRUEIRA II C-2 PE","061/2001","IPCA","RBSE","PRT 579/2012","2013-01-01","2043-01-01",214769.45,"2024-06-01","Active","","*(RAP Portaria 579/2012 - Concessão prorrogada em 01/01/2013 – LEI 12783/2013 ) * Receita revisada no ciclo 2020-2021. * Receita revisada em 05-07-2024",0]
[null,"CHESF","MIRUEIRA","EL 230 kV MIRUEIRA LT 230 kV RECIFE II /MIRUEIRA C-3 PE","RB","FT LT 230 kV RECIFE II /MIRUEIRA C-3 PE","061/2001","IPCA","RMEL","REN 905/2020","2019-01-28","2044-05-08",229505.79,"2024-06-01","Active","","Obras de Pequeno Porte sem RAP Prévia incluídas no processo de revisão da RAP das transmissoras prorrogadas de 2023, nos termos do Módulo 3 das Regras dos Serviços de Transmissão de Energia Elétrica. * Melhoria autorizada sem RAP Prévia incluído no reajuste do Ciclo 2024 - 2025 *(Receita revisada em 04/07/2024)",0]
[null,"CHESF","MIRUEIRA II","TR 230/69 kV MIRUEIRA II TR1 PE","RBF","FT TR 230/69 kV MIRUEIRA II TR1 PE","017/2012","IPCA","RBL","CC 017/2012","2016-04-12","2042-06-01",1752345.02,"2024-06-01","Active","T2012-060-A","*Receita revisada no reajuste do ciclo 2017-2018. * Receita revisada em 23-06-2022",0]
[null,"CHESF","MIRUEIRA II","IB 69 kV MG 230 kV MIRUEIRA II MG1 PE IB1","DIT","","017/2012","IPCA","RPEC","CC 017/2012","2016-08-15","2042-06-01",116006.55,"2024-06-01","Active","T2012-060-A","*Receita revisada no reajuste do ciclo 2017-2018. * Receita revisada em 23-06-2022",0]
[null,"CHESF","MIRUEIRA II","EL 69 kV MIRUEIRA II DIST2","DIT","","017/2012","IPCA","RPEC","CC 017/2012","2016-08-15","2042-06-01",198921.24,"2024-06-01","Active","T2012-060-A","*Receita revisada no reajuste do ciclo 2017-2018. * Receita revisada em 23-06-2022",0]
[null,"CGT ELETROSUL","MISSOES","MC 69 kV TR 230/69 kV MISSOES TR2 RS","RBF","FT TR 230/69 kV MISSOES TR2 RS","005/2009","IPCA","RBL","CC 005/2009","2010-06-19","2039-01-28",94913.15,"2024-06-01","Active","T2009-210","Contrato de Concessão nº 005/2009 *(Considera adicional de RGR relativo à prorrogação do encargo). * Receita Revisada no Ciclo 2014-2015. * Receita revisada em 10-06-2019 * Receita revisada em 19-06-2024",0]
[null,"CGT ELETROSUL","MISSOES","MC 230 kV TR 230/69 kV MISSOES TR2 RS","RBF","FT TR 230/69 kV MISSOES TR2 RS","005/2009","IPCA","RMEL","REN 643/2014","2015-11-25","2047-11-24",479.21,"2024-06-01","Active","","Substituição das flexitestes dos TFs 1, 2 e 3 e das barras * Melhoria autorizada sem RAP Prévia incluído no reajuste do Ciclo 2017 - 2018 *(Receita revisada em 06/07/2020) *(Receita revisada em 27/06/2024)",0]
[null,"FURNAS","MOGI CRUZES","TR 345/230 kV MOGI CRUZES TR2 SP","RB","FT TR 345/230 kV MOGI CRUZES TR2 SP","062/2001","IPCA","RBSE","PRT 120/2016","2017-07-01","2028-06-30",5619511.5099999998,"2024-06-01","Active","","Componente Financeiro apurado referente ao período de Janeiro/2013 a Junho/2017, com prazo de pagamento de 8 anos, conforme consta no § 3º e § 4º, do Art. 1º, da PRT 120/2016. * Receita revisada no ciclo 2020-2021. * Receita revisada em 05-07-2024",0]
[null,"FURNAS","MOGI CRUZES","MG 345 kV MOGI CRUZES MG1 SP","RB","FT MG 345 kV MOGI CRUZES MG1 SP","062/2001","IPCA","RBSE","PRT 120/2016","2017-07-01","2028-06-30",4319162.41,"2024-06-01","Active","","Componente Financeiro apurado referente ao período de Janeiro/2013 a Junho/2017, com prazo de pagamento de 8 anos, conforme consta no § 3º e § 4º, do Art. 1º, da PRT 120/2016. * Receita revisada no ciclo 2020-2021. * Receita revisada em 05-07-2024",0]
[null,"FURNAS","MOGI CRUZES","MC 230 kV TR 345/230 kV MOGI CRUZES TR2 SP","RB","FT TR 345/230 kV MOGI CRUZES TR2 SP","062/2001","IPCA","RBSE","PRT 579/2012","2013-01-01","2043-01-01",128959.94,"2024-06-01","Active","","*(RAP Portaria 579/2012 - Concessão prorrogada em 01/01/2013 – LEI 12783/2013 ) * Receita revisada no ciclo 2020-2021. * Receita revisada em 05-07-2024",0]
[null,"FURNAS","MOGI CRUZES","IB 230 kV MG 345 kV MOGI CRUZES MG1 SP IB1","RB","FT MG 345 kV MOGI CRUZES MG1 SP","062/2001","IPCA","RBSE","PRT 120/2016","2017-07-01","2028-06-30",499404.57,"2024-06-01","Active","","Componente Financeiro apurado referente ao período de Janeiro/2013 a Junho/2017, com prazo de pagamento de 8 anos, conforme consta no § 3º e § 4º, do Art. 1º, da PRT 120/2016. * Receita revisada no ciclo 2020-2021. * Receita revisada em 05-07-2024",0]
[null,"FURNAS","MOGI CRUZES","EL 345 kV MOGI CRUZES LT 345 kV ITAPETI /MOGI CRUZES C-2 SP","RB","FT LT 345 kV ITAPETI /MOGI CRUZES C-2 SP","062/2001","IPCA","RBNI","REA 1814/2009","2015-04-06","2045-08-21",171581.12,"2024-06-01","Active","","Substituição de disjuntor superado no vão Itapeti 2. RAP reconhecida no reajuste do ciclo 2015-2016. *(Receita revisada em 06/07/2020) *(Receita revisada em 03/07/2024)",0]
[null,"FURNAS","MOGI CRUZES","EL 345 kV MOGI CRUZES LT 345 kV ITAPETI /MOGI CRUZES C-1 SP","RB","FT LT 345 kV ITAPETI /MOGI CRUZES C-1 SP","062/2001","IPCA","RBNI","REA 1814/2009","2013-02-16","2039-12-28",273869.42,"2024-06-01","Active","","Substituição de 1 DJ e 5 CS na EL Itapeti I *(Receita revisada em 06/07/2020) *(Receita revisada em 03/07/2024)",0]
[null,"FURNAS","MOGI CRUZES","EL 345 kV MOGI CRUZES LT 345 kV ATIBAIA 2 /MOGI CRUZES C-1 SP","RB","FT LT 345 kV ATIBAIA 2 /MOGI CRUZES C-1 SP","062/2001","IPCA","RMEL","REN 443/2011","2015-02-08","2036-06-03",8555.6200000000008,"2024-06-01","Active","","Substituição de PARA-RAIOS PARA-RAIOS LIMOAB FASE B - Nº Oper: LIMOAB 345 KV - PMI (008639/2016) * Melhoria autorizada sem RAP Prévia incluído no reajuste do Ciclo 2018 - 2019 *(Receita revisada em 06/07/2020) *(Receita revisada em 03/07/2024)",0]
[null,"FURNAS","MOGI CRUZES","EL 230 kV MOGI CRUZES LT 230 kV S.JOSE CAMPOS /MOGI CRUZES C-2 SP","RB","FT LT 230 kV S.JOSE CAMPOS /MOGI CRUZES C-2 SP","062/2001","IPCA","RBNI","REA 2837/2011","2017-05-03","2050-05-02",105349.82,"2024-06-01","Active","","Substituição do 01 disjuntor e 03 TCs superadosdo vãono S.J.Campos c2 (7026) * Reforço autorizado sem RAP Prévia incluído no reajuste do Ciclo 2019 – 2020 * Reforço autorizado sem RAP Prévia incluído no reajuste do Ciclo 2019 - 2020 *(Receita revisada em 03/07/2024)",0]
[null,"FURNAS","MOGI CRUZES","EL 230 kV MOGI CRUZES LT 230 kV ITAPETI /MOGI CRUZES C-1 SP","RB","FT LT 230 kV ITAPETI /MOGI CRUZES C-1 SP","062/2001","IPCA","RMEL","REN 905/2020","2014-09-10","2043-06-07",113226.19,"2024-06-01","Active","","Obras de Pequeno Porte sem RAP Prévia incluídas no processo de revisão da RAP das transmissoras prorrogadas de 2023, nos termos do Módulo 3 das Regras dos Serviços de Transmissão de Energia Elétrica. * Melhoria autorizada sem RAP Prévia incluído no reajuste do Ciclo 2024 - 2025 *(Receita revisada em 04/07/2024)",0]
[null,"CGT ELETROSUL","MONTE CLARO","EL 230 kV MONTE CLARO LT 230 kV MONTE CLARO /NOVA PRATA 2 C-2 RS","RB","FT LT 230 kV MONTE CLARO /NOVA PRATA 2 C-2 RS","057/2001","IPCA","RBSE","PRT 579/2012","2013-01-01","2043-01-01",172349.43,"2024-06-01","Active","","*(RAP Portaria 579/2012 - Concessão prorrogada em 01/01/2013 – LEI 12783/2013 ) * Receita revisada no ciclo 2020-2021. * Receita revisada em 05-07-2024",0]
[null,"CHESF","MORRO CHAPEU II","MG 230 kV MORRO CHAPEU II MG1 BA","RB","FT MG 230 kV MORRO CHAPEU II MG1 BA","009/2011","IPCA","RBNI","REN 1020/2022","2023-11-26","2054-11-25",82197.850000000006,"2024-06-01","Active","","MIM ASSOCIADO: Implantação de Entrada de Linha em  69 kV na SE Morro de Chapéu II * Reforço autorizado sem RAP Prévia incluído no reajuste do Ciclo 2024 - 2025",0]
[null,"CHESF","MORRO CHAPEU II","MC 230 kV TR 230/69 kV MORRO CHAPEU II TR2 BA","ICG","","009/2011","IPCA","RICGNI","REA 8159/2019","2023-12-18","2035-08-06",977453.99,"2024-06-01","Active","T2019-030","Instalação, na SE MORRO CHAPEU II, de um módulo de conexão, em 230 kV, para o autotransformador TR 230/69 kV MORRO CHAPEU II TR2 BA",0]
[null,"CHESF","MOSSORO II","TR 230/69 kV MOSSORO II TR6 RN","RBF","FT TR 230/69 kV MOSSORO II TR6 RN","061/2001","IPCA","RBNI","REA 3892/2013","2016-05-12","2050-12-22",1283037.3400000001,"2024-06-01","Active","T2013-006","SE Mossoró II - Implantação de um transformador trifásico 230/69 kV - 100 MVA. * (Receita alterada devido à alteração do perfil de plano para decrescente). *(Receita revisada em 06/07/2020) *(Receita revisada em 03/07/2024)",0]
[null,"CHESF","MOSSORO II","TR 230/69 kV MOSSORO II TR3 RN","RBF","FT TR 230/69 kV MOSSORO II TR3 RN","061/2001","IPCA","RBSE","PRT 579/2012","2013-01-01","2043-01-01",356728.36,"2024-06-01","Active","","*(RAP Portaria 579/2012 - Concessão prorrogada em 01/01/2013 – LEI 12783/2013 ) * Receita revisada no ciclo 2020-2021. * Receita revisada em 05-07-2024",0]
[null,"CHESF","MOSSORO II","RTB 13,8 kV 5 MVAr MOSSORO II RT2 RN","RBF","FT RTB 13,8 kV 5 MVAr MOSSORO II RT2 RN","061/2001","IPCA","RBSE","PRT 579/2012","2013-01-01","2043-01-01",126594.01,"2024-06-01","Active","","*(RAP Portaria 579/2012 - Concessão prorrogada em 01/01/2013 – LEI 12783/2013 ) * Receita revisada no ciclo 2020-2021. * Receita revisada em 05-07-2024",0]
[null,"CHESF","MOSSORO II","MG 230 kV MOSSORO II MG1 RN","RB","FT MG 230 kV MOSSORO II MG1 RN","061/2001","IPCA","RBNI","REA 3892/2013","2016-05-12","2046-09-21",229746.24,"2024-06-01","Active","T2013-006","SE Mossoró - Acréscimo no módulo geral em 230 kV com a implantação de um módulo de infraestrutura de manobra para o módulo de conexão de transformador em 230 kV, arranjo BD5, e um módulo de infraestruturade manobra para o módulo de conexão de transformador em 69 kV, arranjo BPT, associados ao 4º Transf. Trifásico 230/69 kV - 100 MVA. * (Receita alterada devido à alteração do perfil de plano para decrescente). *(Receita revisada em 06/07/2020) *(Receita revisada em 03/07/2024)",0]
[null,"CHESF","MOSSORO II","MC 69 kV TR 69/3,3 kV MOSSORO II TR5 RN","DIT","","061/2001","IPCA","RPC","PRT 120/2016","2017-07-01","2028-06-30",208345.74,"2024-06-01","Active","","Componente Financeiro apurado referente ao período de Janeiro/2013 a Junho/2017, com prazo de pagamento de 8 anos, conforme consta no § 3º e § 4º, do Art. 1º, da PRT 120/2016. * Receita revisada no ciclo 2020-2021. * Receita revisada em 05-07-2024",0]
[null,"CHESF","MOSSORO II","MC 69 kV TR 230/69 kV MOSSORO II TR1 RN","RBF","FT TR 230/69 kV MOSSORO II TR1 RN","061/2001","IPCA","RBSE","PRT 579/2012","2013-01-01","2043-01-01",63300.11,"2024-06-01","Active","","*(RAP Portaria 579/2012 - Concessão prorrogada em 01/01/2013 – LEI 12783/2013 ) * Receita revisada no ciclo 2020-2021. * Receita revisada em 05-07-2024",0]
[null,"CHESF","MOSSORO II","MC 230 kV RTB 230 kV 20 Mvar MOSSORO II RT1 RN","RB","FT RTB 230 kV 20 Mvar MOSSORO II RT1 RN","061/2001","IPCA","RBNI","REA 3620/2012","2014-05-26","2046-11-29",908065.77,"2024-06-01","Active","T2012-063","Instalação, na SE Mossoró II, de um módulo de conexão em 230 kV, arranjo barra dupla a 5 chaves, para reator de barra trifásico 230 kV, de 20 Mvar. *(Inclui alterações estabelecidas pela Lei 12.783/2013) *(Receita revisada em 06/07/2020) *(Receita revisada em 03/07/2024)",0]
[null,"CHESF","MOSSORO II","MC 13,8 kV RTB 13,8 kV 5 MVAr MOSSORO II RT2 RN","RBF","FT RTB 13,8 kV 5 MVAr MOSSORO II RT2 RN","061/2001","IPCA","RBSE","PRT 120/2016","2017-07-01","2028-06-30",208029.42,"2024-06-01","Active","","Componente Financeiro apurado referente ao período de Janeiro/2013 a Junho/2017, com prazo de pagamento de 8 anos, conforme consta no § 3º e § 4º, do Art. 1º, da PRT 120/2016. * Receita revisada no ciclo 2020-2021. * Receita revisada em 05-07-2024",0]
[null,"CHESF","MOSSORO II","MC 13,8 kV BC 13,8 kV 3,6 MVAr MOSSORO II BC3 RN","RBF","FT BC 13,8 kV 3,6 MVAr MOSSORO II BC3 RN","061/2001","IPCA","RBSE","PRT 120/2016","2017-07-01","2028-06-30",240060.32,"2024-06-01","Active","","Componente Financeiro apurado referente ao período de Janeiro/2013 a Junho/2017, com prazo de pagamento de 8 anos, conforme consta no § 3º e § 4º, do Art. 1º, da PRT 120/2016. * Receita revisada no ciclo 2020-2021. * Receita revisada em 05-07-2024",0]
[null,"CHESF","MOSSORO II","MC 13,8 kV BC 13,8 kV 3,6 MVAr MOSSORO II BC1 RN","RBF","FT BC 13,8 kV 3,6 MVAr MOSSORO II BC1 RN","061/2001","IPCA","RBSE","PRT 579/2012","2013-01-01","2043-01-01",72935.710000000006,"2024-06-01","Active","","*(RAP Portaria 579/2012 - Concessão prorrogada em 01/01/2013 – LEI 12783/2013 ) * Receita revisada no ciclo 2020-2021. * Receita revisada em 05-07-2024",0]
[null,"CHESF","MOSSORO II","EL 69 kV MOSSORO II MOSSORO I-02J3","DIT","","061/2001","IPCA","RMEL","REN 443/2011","2016-05-10","2031-05-09",2470.94,"2024-06-01","Active","","Instalação de contatos auxiliares de chaves seccionadoras. RAP incluída na análise do recurso da REH 2.258/2017. * Melhoria autorizada sem RAP Prévia incluído no reajuste do Ciclo 2017 - 2018 *(Receita revisada em 06/07/2020) *(Receita revisada em 03/07/2024)",0]
[null,"CHESF","MOSSORO II","EL 69 kV MOSSORO II GROSSOS-02J6","DIT","","061/2001","IPCA","RPC","PRT 120/2016","2017-07-01","2028-06-30",243571.37,"2024-06-01","Active","","Componente Financeiro apurado referente ao período de Janeiro/2013 a Junho/2017, com prazo de pagamento de 8 anos, conforme consta no § 3º e § 4º, do Art. 1º, da PRT 120/2016. * Receita revisada no ciclo 2020-2021. * Receita revisada em 05-07-2024",0]
[null,"CHESF","MOSSORO II","EL 69 kV MOSSORO II BARROCAS-02J4","DIT","","061/2001","IPCA","RMEL","REN 905/2020","2023-01-06","2051-09-10",15776.39,"2024-06-01","Active","","Obras de Pequeno Porte sem RAP Prévia incluídas no processo de revisão da RAP das transmissoras prorrogadas de 2023, nos termos do Módulo 3 das Regras dos Serviços de Transmissão de Energia Elétrica. * Melhoria autorizada sem RAP Prévia incluído no reajuste do Ciclo 2024 - 2025 *(Receita revisada em 04/07/2024)",0]
[null,"CHESF","MOSSORO II","EL 230 kV MOSSORO II LT 230 kV MOSSORO IV /MOSSORO II C-1 RN","RB","FT LT 230 kV MOSSORO IV /MOSSORO II C-1 RN","018/2012","IPCA","RBL","CC 018/2012","2017-10-28","2042-06-01",580780.43000000005,"2024-06-01","Active","T2012-114-B","*Receita revisada no reajuste do ciclo 2017-2018. * Receita revisada em 23-06-2022",0]
[null,"CHESF","MOSSORO II","EL 230 kV MOSSORO II LT 230 kV ALEX /MOSSORO II C-1 CE/RN","RB","FT LT 230 kV ALEX /MOSSORO II C-1 CE/RN","061/2001","IPCA","RBSE","PRT 120/2016","2017-07-01","2028-06-30",750696.49,"2024-06-01","Active","","Componente Financeiro apurado referente ao período de Janeiro/2013 a Junho/2017, com prazo de pagamento de 8 anos, conforme consta no § 3º e § 4º, do Art. 1º, da PRT 120/2016. * Receita revisada no ciclo 2020-2021. * Receita revisada em 05-07-2024",0]
[null,"CHESF","MOSSORO II","CE 20/-0 Mvar MOSSORO II CE1 RN","DIT","","061/2001","IPCA","RPC","PRT 579/2012","2013-01-01","2043-01-01",536862.82999999996,"2024-06-01","Active","","*(RAP Portaria 579/2012 - Concessão prorrogada em 01/01/2013 – LEI 12783/2013 ) * Receita revisada no ciclo 2020-2021. * Receita revisada em 05-07-2024",0]
[null,"CHESF","MOSSORO IV","MG 69 kV MOSSORO IV MG2 RN","ICG","","018/2012","IPCA","RICGNI","DSP 553/2024","","",39957.9,"2024-06-01","Expected","T2024-006","Adequação do MIG de 69 kV associada à instalação do 2º Transformador de Potência na SE Mossoró IV",0]
[null,"CHESF","MOSSORO IV","MC 69 kV TR 230/69 kV MOSSORO IV TR2 RN","ICG","","018/2012","IPCA","RICGNI","DSP 553/2024","","",430939.67,"2024-06-01","Expected","T2024-006","Conexão de Transformador de 69 kV - BD3 do 2º Transformador de Potência na SE Mossoró IV",0]
[null,"CHESF","MOXOTO","TR 69/13,8 kV MOXOTO TR2 BA","DIT","","061/2001","IPCA","RPC","PRT 579/2012","2013-01-01","2043-01-01",27512.86,"2024-06-01","Active","","*(RAP Portaria 579/2012 - Concessão prorrogada em 01/01/2013 – LEI 12783/2013 ) * Receita revisada no ciclo 2020-2021. * Receita revisada em 05-07-2024",0]
[null,"CHESF","MOXOTO","MC 69 kV TR 69/13,8 kV MOXOTO TR1 BA","DIT","","061/2001","IPCA","RPC","PRT 579/2012","2013-01-01","2043-01-01",56700.639999999999,"2024-06-01","Active","","*(RAP Portaria 579/2012 - Concessão prorrogada em 01/01/2013 – LEI 12783/2013 ) * Receita revisada no ciclo 2020-2021. * Receita revisada em 05-07-2024",0]
[null,"CHESF","MOXOTO","EL 13,8 kV MOXOTO DIST5","DIT","","061/2001","IPCA","RPC","PRT 579/2012","2013-01-01","2043-01-01",50438.67,"2024-06-01","Active","","*(RAP Portaria 579/2012 - Concessão prorrogada em 01/01/2013 – LEI 12783/2013 ) * Receita revisada no ciclo 2020-2021. * Receita revisada em 05-07-2024",0]
[null,"CHESF","MULUNGU","MG 69 kV MULUNGU MG1 BA","DIT","","061/2001","IPCA","RPC","PRT 579/2012","2013-01-01","2043-01-01",211091.53,"2024-06-01","Active","","*(RAP Portaria 579/2012 - Concessão prorrogada em 01/01/2013 – LEI 12783/2013 ) * Receita revisada no ciclo 2020-2021. * Receita revisada em 05-07-2024",0]
[null,"CHESF","MULUNGU","EL 13,8 kV MULUNGU DIST3","DIT","","061/2001","IPCA","RPC","PRT 120/2016","2017-07-01","2028-06-30",166013.64000000001,"2024-06-01","Active","","Componente Financeiro apurado referente ao período de Janeiro/2013 a Junho/2017, com prazo de pagamento de 8 anos, conforme consta no § 3º e § 4º, do Art. 1º, da PRT 120/2016. * Receita revisada no ciclo 2020-2021. * Receita revisada em 05-07-2024",0]
[null,"CHESF","MUSSURE II","TR 69/13,8 kV MUSSURE II TR5 PB","RB","FT MG 230 kV MUSSURE II MG1 PB","061/2001","IPCA","RBSE","PRT 120/2016","2017-07-01","2042-12-31",85518.95,"2024-06-01","Active","","Parcela de RAP calculada de acordo com a PRT 120/2016 e incluída a partir do ciclo 2017-2018. * Receita revisada em 05-07-2024",0]
[null,"CHESF","MUSSURE II","TR 230/69 kV MUSSURE II TR1 PB","RBF","FT TR 230/69 kV MUSSURE II TR1 PB","061/2001","IPCA","RBSE","PRT 579/2012","2013-01-01","2043-01-01",356728.36,"2024-06-01","Active","","*(RAP Portaria 579/2012 - Concessão prorrogada em 01/01/2013 – LEI 12783/2013 ) * Receita revisada no ciclo 2020-2021. * Receita revisada em 05-07-2024",0]
[null,"CHESF","MUSSURE II","MG 230 kV MUSSURE II MG1 PB","RB","FT MG 230 kV MUSSURE II MG1 PB","061/2001","IPCA","RMEL","REN 643/2014","2015-10-15","2032-10-14",16470.39,"2024-06-01","Active","","Revitalização Necessária: Substituição das Bateriais Saturnia 60PZS400 125 Vcc, Posições 800A1 e 800A2 .Melhoria incluída no ciclo 2016-2017. *(Receita revisada em 06/07/2020) *(Receita revisada em 03/07/2024)",0]
[null,"CHESF","MUSSURE II","MC 69 kV TR 230/69 kV MUSSURE II TR3 PB","RBF","FT TR 230/69 kV MUSSURE II TR3 PB","061/2001","IPCA","RBSE","PRT 579/2012","2013-01-01","2043-01-01",63300.11,"2024-06-01","Active","","*(RAP Portaria 579/2012 - Concessão prorrogada em 01/01/2013 – LEI 12783/2013 ) * Receita revisada no ciclo 2020-2021. * Receita revisada em 05-07-2024",0]
[null,"CHESF","MUSSURE II","MC 69 kV TR 230/69 kV MUSSURE II TR1 PB","RBF","FT TR 230/69 kV MUSSURE II TR1 PB","061/2001","IPCA","RBSE","PRT 579/2012","2013-01-01","2043-01-01",63300.11,"2024-06-01","Active","","*(RAP Portaria 579/2012 - Concessão prorrogada em 01/01/2013 – LEI 12783/2013 ) * Receita revisada no ciclo 2020-2021. * Receita revisada em 05-07-2024",0]
[null,"CHESF","MUSSURE II","MC 230 kV TR 230/69 kV MUSSURE II TR2 PB","RBF","FT TR 230/69 kV MUSSURE II TR2 PB","061/2001","IPCA","RBSE","PRT 579/2012","2013-01-01","2043-01-01",147778.51,"2024-06-01","Active","","*(RAP Portaria 579/2012 - Concessão prorrogada em 01/01/2013 – LEI 12783/2013 ) * Receita revisada no ciclo 2020-2021. * Receita revisada em 05-07-2024",0]
[null,"CHESF","MUSSURE II","IB 230 kV MG 230 kV MUSSURE II MG1 PB IB1","RB","FT MG 230 kV MUSSURE II MG1 PB","061/2001","IPCA","RBSE","PRT 579/2012","2013-01-01","2043-01-01",116957.62,"2024-06-01","Active","","*(RAP Portaria 579/2012 - Concessão prorrogada em 01/01/2013 – LEI 12783/2013 ) * Receita revisada no ciclo 2020-2021. * Receita revisada em 05-07-2024",0]
[null,"CHESF","MUSSURE II","EL 69 kV MUSSURE II MANGABEIRA-02J8","DIT","","061/2001","IPCA","RCDM","REA 2376/2010","2015-03-26","2045-03-28",10871.41,"2024-06-01","Active","","Substituição da seccionadora 32J8-6.Incluído no reajuste ciclo 2015-2016. *(Receita revisada em 06/07/2020) *(Receita revisada em 03/07/2024)",0]
[null,"CHESF","MUSSURE II","EL 69 kV MUSSURE II ILHA BISTO-02J7","DIT","","061/2001","IPCA","RPC","PRT 579/2012","2013-01-01","2043-01-01",74002.44,"2024-06-01","Active","","*(RAP Portaria 579/2012 - Concessão prorrogada em 01/01/2013 – LEI 12783/2013 ) * Receita revisada no ciclo 2020-2021. * Receita revisada em 05-07-2024",0]
[null,"CHESF","MUSSURE II","BC 69 kV 21,2 Mvar MUSSURE II BC2 PB","DIT","","061/2001","IPCA","RMEL","REN 905/2020","2021-11-07","2049-11-06",1250.72,"2024-06-01","Active","","Obras de Pequeno Porte sem RAP Prévia incluídas no processo de revisão da RAP das transmissoras prorrogadas de 2023, nos termos do Módulo 3 das Regras dos Serviços de Transmissão de Energia Elétrica. * Melhoria autorizada sem RAP Prévia incluído no reajuste do Ciclo 2024 - 2025 *(Receita revisada em 04/07/2024)",0]
[null,"CGT ELETROSUL","N. PETROPOLIS 2","MG 230 kV N. PETROPOLIS 2 MG1 RS","RB","FT MG 230 kV N. PETROPOLIS 2 MG1 RS","011/2010","IPCA","RBNI","REA 6042/2016","2018-09-22","2049-09-22",192698.21,"2024-06-01","Active","T2016-058","Instalar um Módulo de Infraestrutura referente aos módulos de conexão. *(Receita revisada em 21/06/2021)",0]
[null,"CGT ELETROSUL","N. PETROPOLIS 2","EL 69 kV N. PETROPOLIS 2 DIST2","DIT","","011/2010","IPCA","RPEC","CC 011/2010","2010-10-06","2040-10-06",142903.6,"2024-06-01","Active","T2010-078-C","Contrato de Concessão nº 011/2010  SE Nova Petrópolis 2 230/69kV - RPEC *(Considera adicional de RGR relativo à prorrogação do encargo) * Receita Revisada no reajuste do ciclo 2016-2017. *Receita revisada no Ciclo 2021-2022.  ",0]
[null,"CHESF","N.S.SOCORRO","MC 69 kV TR 230/69 kV N.S.SOCORRO TR1 SE","RBF","FT TR 230/69 kV N.S.SOCORRO TR1 SE","005/2012","IPCA","RBL","CC 005/2012","2019-02-17","2042-05-10",202683.61,"2024-06-01","Active","T2012-057-B","*Receita revisada no reajuste do ciclo 2017-2018. * Receita revisada em 23-06-2022",0]
[null,"CHESF","N.S.SOCORRO","EL 69 kV N.S.SOCORRO DIST3","DIT","","005/2012","IPCA","RPEC","CC 005/2012","2019-02-17","2042-05-10",189141.87,"2024-06-01","Active","T2012-057-B","*Receita revisada no reajuste do ciclo 2017-2018. * Receita revisada em 23-06-2022",0]
[null,"CHESF","N.S.SOCORRO","EL 230 kV N.S.SOCORRO LT 230 kV N.S.SOCORRO /FAFEN C-1 SE","RB","FT EL 230 kV N.S.SOCORRO LT 230 kV N.S.SOCORRO /FAFEN C-1 SE","061/2001","IPCA","RBNI","DSP 1080/2022","2021-05-17","2042-12-31",98345.52,"2024-06-01","Active","","Parcela adicional de RAP para operação e manutenção de Entrada de Linha em 230 kV, arranjo barra dupla com quatro chaves, na subestação Nossa Senhora do Socorro, associada à Linha de Transmissão 230 kV Jardim - FAFEN. *(Receita revisada em 03/07/2024)",0]
[null,"CHESF","NATAL II","TR 69/13,8 kV NATAL II TR5 RN","RB","FT MG 230 kV NATAL II MG1 RN","061/2001","IPCA","RBSE","PRT 120/2016","2017-07-01","2028-06-30",90555.71,"2024-06-01","Active","","Componente Financeiro apurado referente ao período de Janeiro/2013 a Junho/2017, com prazo de pagamento de 8 anos, conforme consta no § 3º e § 4º, do Art. 1º, da PRT 120/2016. * Receita revisada no ciclo 2020-2021. * Receita revisada em 05-07-2024",0]
[null,"CHESF","NATAL II","TR 230/69 kV NATAL II TR4 RN","RBF","FT TR 230/69 kV NATAL II TR4 RN","061/2001","IPCA","RBSE","PRT 120/2016","2017-07-01","2042-12-31",1108828.46,"2024-06-01","Active","","Parcela de RAP calculada de acordo com a PRT 120/2016 e incluída a partir do ciclo 2017-2018. * Receita revisada em 05-07-2024",0]
[null,"CHESF","NATAL II","RTL 230 kV 9,9 MVAr NATAL II RT3 RN","RB","FT RTL 230 kV 9,9 MVAr NATAL II RT3 RN","061/2001","IPCA","RMEL","REN 905/2020","2018-03-17","2054-02-24",5330.82,"2024-06-01","Active","","Obras de Pequeno Porte sem RAP Prévia incluídas no processo de revisão da RAP das transmissoras prorrogadas de 2023, nos termos do Módulo 3 das Regras dos Serviços de Transmissão de Energia Elétrica. * Melhoria autorizada sem RAP Prévia incluído no reajuste do Ciclo 2024 - 2025 *(Receita revisada em 04/07/2024)",0]
[null,"CHESF","NATAL II","RTL 230 kV 9,9 MVAr NATAL II RT2 RN","RB","FT RTL 230 kV 9,9 MVAr NATAL II RT2 RN","061/2001","IPCA","RBSE","PRT 579/2012","2013-01-01","2043-01-01",163556.29,"2024-06-01","Active","","*(RAP Portaria 579/2012 - Concessão prorrogada em 01/01/2013 – LEI 12783/2013 ) * Receita revisada no ciclo 2020-2021. * Receita revisada em 05-07-2024",0]
[null,"CHESF","NATAL II","MC 69 kV TT 69/13,8 kV NATAL II TA2 RN","DIT","","061/2001","IPCA","RPC","PRT 579/2012","2013-01-01","2043-01-01",26473.73,"2024-06-01","Active","","*(RAP Portaria 579/2012 - Concessão prorrogada em 01/01/2013 – LEI 12783/2013 ) * Receita revisada no ciclo 2020-2021. * Receita revisada em 05-07-2024",0]
[null,"CHESF","NATAL II","MC 69 kV TR 69/3,3 kV NATAL II TR7 RN","DIT","","061/2001","IPCA","RMEL","REN 905/2020","2018-09-21","2042-09-20",6772.44,"2024-06-01","Active","","Obras de Pequeno Porte sem RAP Prévia incluídas no processo de revisão da RAP das transmissoras prorrogadas de 2023, nos termos do Módulo 3 das Regras dos Serviços de Transmissão de Energia Elétrica. * Melhoria autorizada sem RAP Prévia incluído no reajuste do Ciclo 2024 - 2025 *(Receita revisada em 04/07/2024)",0]
[null,"CHESF","NATAL II","MC 69 kV TR 230/69 kV NATAL II TR1 RN","RBF","FT TR 230/69 kV NATAL II TR1 RN","061/2001","IPCA","RBSE","PRT 579/2012","2013-01-01","2043-01-01",63300.11,"2024-06-01","Active","","*(RAP Portaria 579/2012 - Concessão prorrogada em 01/01/2013 – LEI 12783/2013 ) * Receita revisada no ciclo 2020-2021. * Receita revisada em 05-07-2024",0]
[null,"CHESF","NATAL II","MC 69 kV BC 69 kV 21,3 Mvar NATAL II BC3 RN","DIT","","061/2001","IPCA","RMEL","REN 905/2020","2018-08-17","2048-08-19",29424.48,"2024-06-01","Active","","Obras de Pequeno Porte sem RAP Prévia incluídas no processo de revisão da RAP das transmissoras prorrogadas de 2023, nos termos do Módulo 3 das Regras dos Serviços de Transmissão de Energia Elétrica. * Melhoria autorizada sem RAP Prévia incluído no reajuste do Ciclo 2024 - 2025 *(Receita revisada em 04/07/2024)",0]
[null,"CHESF","NATAL II","MC 230 kV TR 230/69 kV NATAL II TR2 RN","RBF","FT TR 230/69 kV NATAL II TR2 RN","061/2001","IPCA","RBSE","PRT 579/2012","2013-01-01","2043-01-01",147778.51,"2024-06-01","Active","","*(RAP Portaria 579/2012 - Concessão prorrogada em 01/01/2013 – LEI 12783/2013 ) * Receita revisada no ciclo 2020-2021. * Receita revisada em 05-07-2024",0]
[null,"CHESF","NATAL II","MC 230 kV RTL 230 kV 9,9 MVAr NATAL II RT2 RN","RB","FT RTL 230 kV 9,9 MVAr NATAL II RT2 RN","061/2001","IPCA","RBSE","PRT 579/2012","2013-01-01","2043-01-01",92749.7,"2024-06-01","Active","","*(RAP Portaria 579/2012 - Concessão prorrogada em 01/01/2013 – LEI 12783/2013 ) * Receita revisada no ciclo 2020-2021. * Receita revisada em 05-07-2024",0]
[null,"CHESF","NATAL II","MC 230 kV RTL 230 kV 9,9 MVAr NATAL II RT2 RN","RB","FT RTL 230 kV 9,9 MVAr NATAL II RT2 RN","061/2001","IPCA","RMEL","REN 905/2020","2019-04-17","2049-04-19",37448.67,"2024-06-01","Active","","Obras de Pequeno Porte sem RAP Prévia incluídas no processo de revisão da RAP das transmissoras prorrogadas de 2023, nos termos do Módulo 3 das Regras dos Serviços de Transmissão de Energia Elétrica. * Melhoria autorizada sem RAP Prévia incluído no reajuste do Ciclo 2024 - 2025 *(Receita revisada em 04/07/2024)",0]
[null,"CHESF","NATAL II","EL 69 kV NATAL II RIBEIRA-02J3","DIT","","061/2001","IPCA","RCDM","REA 2040/2009","2013-12-18","2046-10-09",60171.07,"2024-06-01","Active","","Substituição de Chaves seccionadoras associadas ao Disjuntor 12J3. RAP reconhecida no reajuste do ciclo 2015-2016. *(Receita revisada em 06/07/2020) *(Receita revisada em 03/07/2024)",0]
[null,"CHESF","NATAL II","EL 69 kV NATAL II NEOPOLIS-02J9","DIT","","061/2001","IPCA","RPC","PRT 120/2016","2017-07-01","2028-06-30",243571.37,"2024-06-01","Active","","Componente Financeiro apurado referente ao período de Janeiro/2013 a Junho/2017, com prazo de pagamento de 8 anos, conforme consta no § 3º e § 4º, do Art. 1º, da PRT 120/2016. * Receita revisada no ciclo 2020-2021. * Receita revisada em 05-07-2024",0]
[null,"CHESF","NATAL II","EL 69 kV NATAL II IGAPO-02J4","DIT","","061/2001","IPCA","RCDM","REA 2040/2009","2014-01-27","2046-11-18",60384.72,"2024-06-01","Active","","Substituição de Chaves seccionadoras associadas ao Disjuntor 12J4. RAP reconhecida no reajuste do ciclo 2015-2016. *(Receita revisada em 06/07/2020) *(Receita revisada em 03/07/2024)",0]
[null,"CHESF","NATAL II","EL 230 kV NATAL II LT 230 kV PARAISO /NATAL II C-2 RN","RB","FT LT 230 kV PARAISO /NATAL II C-2 RN","061/2001","IPCA","RMEL","REN 905/2020","2019-05-09","2049-06-25",93546.05,"2024-06-01","Active","","Obras de Pequeno Porte sem RAP Prévia incluídas no processo de revisão da RAP das transmissoras prorrogadas de 2023, nos termos do Módulo 3 das Regras dos Serviços de Transmissão de Energia Elétrica. * Melhoria autorizada sem RAP Prévia incluído no reajuste do Ciclo 2024 - 2025 *(Receita revisada em 04/07/2024)",0]
[null,"CHESF","NATAL II","CE 20/-0 Mvar NATAL II CE2 RN","DIT","","061/2001","IPCA","RPC","PRT 579/2012","2013-01-01","2043-01-01",536862.82999999996,"2024-06-01","Active","","*(RAP Portaria 579/2012 - Concessão prorrogada em 01/01/2013 – LEI 12783/2013 ) * Receita revisada no ciclo 2020-2021. * Receita revisada em 05-07-2024",0]
[null,"CHESF","NATAL II","BC 69 kV 21,3 Mvar NATAL II BC1 RN","DIT","","061/2001","IPCA","RPC","PRT 579/2012","2013-01-01","2043-01-01",112547.05,"2024-06-01","Active","","*(RAP Portaria 579/2012 - Concessão prorrogada em 01/01/2013 – LEI 12783/2013 ) * Receita revisada no ciclo 2020-2021. * Receita revisada em 05-07-2024",0]
[null,"CHESF","NATAL III","MG 230 kV NATAL III MG2 RN","RB","FT MG 230 kV NATAL III MG2 RN","061/2001","IPCA","RBNI","DSP 1073/2022","2021-06-04","2042-12-31",38866.089999999997,"2024-06-01","Active","","Parcela adicional de RAP para operação e manutenção de 4 módulo de infraestrutura de manobra 230 kV na SE Natal III, associados as entradas de linha 230kV para as SE´sCampina Grande II e Natal II, em função do seccionamento da LT 230 kV Campina Grande II - Natal II C1 e C2. *(Receita revisada em 03/07/2024)",0]
[null,"CHESF","NATAL III","IB 230 kV MG 230 kV NATAL III MG1 RN IB1","RB","FT MG 230 kV NATAL III MG1 RN","017/2009","IPCA","RBL","CC 017/2009","2009-08-03","2039-08-03",506859.94,"2024-06-01","Active","T2009-225-C","Contrato de Concessão nº 017/2009 *(Considera adicional de RGR relativo à prorrogação do encargo) * Receita Revisada no Ciclo 2015-2016. * Receita revisada no ciclo 2020-2021.",0]
[null,"CHESF","NATAL III","EL 69 kV NATAL III DIST1","DIT","","017/2009","IPCA","RPEC","CC 017/2009","2009-08-03","2039-08-03",181766.8,"2024-06-01","Active","T2009-225-C","Contrato de Concessão nº 017/2009 *(Considera adicional de RGR relativo à prorrogação do encargo) * Receita Revisada no Ciclo 2015-2016. * Receita revisada no ciclo 2020-2021.",0]
[null,"CHESF","NATAL III","EL 230 kV NATAL III LT 230 kV EXTREMOZ II /NATAL III C-2 RN","RB","FT LT 230 kV EXTREMOZ II /NATAL III C-2 RN","061/2001","IPCA","RMEL","REN 905/2020","2018-02-28","2033-02-27",6628.22,"2024-06-01","Active","","Obras de Pequeno Porte sem RAP Prévia incluídas no processo de revisão da RAP das transmissoras prorrogadas de 2023, nos termos do Módulo 3 das Regras dos Serviços de Transmissão de Energia Elétrica. * Melhoria autorizada sem RAP Prévia incluído no reajuste do Ciclo 2024 - 2025 *(Receita revisada em 04/07/2024)",0]
[null,"FURNAS","NIQUELANDIA","IB 230 kV MG 230 kV NIQUELANDIA MG1 GO IB1","RB","FT MG 230 kV NIQUELANDIA MG1 GO","062/2001","IPCA","RBSE","PRT 579/2012","2013-01-01","2043-01-01",117260.84,"2024-06-01","Active","","*(RAP Portaria 579/2012 - Concessão prorrogada em 01/01/2013 – LEI 12783/2013 ) * Receita revisada no ciclo 2020-2021. * Receita revisada em 05-07-2024",0]
[null,"FURNAS","NIQUELANDIA","EL 230 kV NIQUELANDIA LT 230 kV BARRO ALTO /NIQUELANDIA C-2 GO","RB","FT LT 230 kV BARRO ALTO /NIQUELANDIA C-2 GO","028/2009","IPCA","RBL","CC 028/2009","2016-07-01","2039-11-19",698896.32,"2024-06-01","Active","T2009-241-B","Contrato de Concessão nº 028/2009 *(Considera adicional de RGR relativo à prorrogação do encargo) * Receita Revisada no Ciclo 2015-2016. * Receita revisada no ciclo 2020-2021.",0]
[null,"FURNAS","NIQUELANDIA","EL 230 kV NIQUELANDIA DIST1","DIT","","062/2001","IPCA","RPC","PRT 120/2016","2017-07-01","2042-12-31",806821.87,"2024-06-01","Active","","Parcela de RAP calculada de acordo com a PRT 120/2016 e incluída a partir do ciclo 2017-2018. * Receita revisada em 05-07-2024",0]
[null,"ELETRONORTE","NOBRES","IB 138 kV MG 230 kV NOBRES MG2 MT IB1","DIT","","013/2011","IPCA","RPEC","CC 013/2011","2011-12-09","2041-12-09",144315.37,"2024-06-01","Active","T2012-035","*Receita revisada no reajuste do ciclo 2017-2018. * Receita revisada em 23-06-2022",0]
[null,"ELETRONORTE","NOBRES","EL 138 kV NOBRES DIST1","DIT","","013/2011","IPCA","RPEC","CC 013/2011","2011-12-09","2041-12-09",279147.14,"2024-06-01","Active","T2012-035","*Receita revisada no reajuste do ciclo 2017-2018. * Receita revisada em 23-06-2022",0]
[null,"FURNAS","NOVA IGUACU","MG 500 kV NOVA IGUACU MG3 RJ","RB","FT MG 500 kV NOVA IGUACU MG3 RJ","062/2001","IPCA","RBNI","DSP 836/2024","2023-04-28","2041-04-27",71292.960000000006,"2024-06-01","Active","","Parcela adicional de RAP para operação e manutenção de 1 Módulo de Infraestrutura Geral de Acessante -MIG-A 500 kV na SE Nova Iguaçu, em função do seccionamento da LT 500 kV Angra - São José C1.",0]
[null,"FURNAS","NOVA IGUACU","EL 345 kV NOVA IGUACU LT 345 kV NOVA IGUACU /JACAREPAGUA C-1 RJ","RB","FT LT 345 kV NOVA IGUACU /JACAREPAGUA C-1 RJ","062/2001","IPCA","RBNI","DSP 836/2024","2023-04-28","2051-04-27",206535.9,"2024-06-01","Active","","Parcela adicional de RAP para operação e manutenção de Entrada de Linha em 345 kV,arranjo Disjuntor e Meio, na subestação Nova Iguaçu, associada à Linha de Transmissão 345 kV Nova Iguaçu – Jacarepaguá C1.",0]
[null,"ELETRONORTE","NOVA MUTUM","MG 230 kV NOVA MUTUM MG1 MT","RB","FT MG 230 kV NOVA MUTUM MG1 MT","058/2001","IPCA","RBSE","PRT 120/2016","2017-07-01","2042-12-31",1074456.8,"2024-06-01","Active","","Parcela de RAP calculada de acordo com a PRT 120/2016 e incluída a partir do ciclo 2017-2018. * Receita revisada em 05-07-2024",0]
[null,"ELETRONORTE","NOVA MUTUM","MC 69 kV TR 230/69 kV NOVA MUTUM TF1 MT","RBF","FT TR 230/69 kV NOVA MUTUM TF1 MT","058/2001","IPCA","RBSE","PRT 579/2012","2013-01-01","2043-01-01",65225.15,"2024-06-01","Active","","*(RAP Portaria 579/2012 - Concessão prorrogada em 01/01/2013 – LEI 12783/2013 ) * Receita revisada no ciclo 2020-2021. * Receita revisada em 05-07-2024",0]
[null,"ELETRONORTE","NOVA MUTUM PARANA","MC 230 kV TR 230/69 kV NOVA MUTUM PARANA TR1 RO","RBF","FT TR 230/69 kV NOVA MUTUM PARANA TR1 RO","058/2001","IPCA","RBNI","REA 4661/2014","2019-06-13","2042-12-31",37895.97,"2024-06-01","Active","","Parcela adicional de RAP para operação e manutenção de módulo de conexão de transformador em 230 kV, arranjo barra simples, na subestação em derivação da Linha de Transmissão 230 kV Porto Velho – Abunã C1, transferido sem ônus da ESBR para a Eletronorte; *(Receita revisada em 03/07/2024)",0]
[null,"CGT ELETROSUL","NOVA STA RITA","TR 525/230 kV NOVA STA RITA TR4 RS","RB","FT TR 525/230 kV NOVA STA RITA TR4 RS","057/2001","IPCA","RBSE","PRT 579/2012","2013-01-01","2043-01-01",1567671.53,"2024-06-01","Active","","*(RAP Portaria 579/2012 - Concessão prorrogada em 01/01/2013 – LEI 12783/2013 ) * Receita revisada no ciclo 2020-2021. * Receita revisada em 05-07-2024",0]
[null,"CGT ELETROSUL","NOVA STA RITA","RTL 525 kV 150 Mvar NOVA STA RITA RT2 RS","RB","FT RTL 525 kV 150 Mvar NOVA STA RITA RT2 RS","057/2001","IPCA","RBSE","PRT 579/2012","2013-01-01","2043-01-01",627069.73,"2024-06-01","Active","","*(RAP Portaria 579/2012 - Concessão prorrogada em 01/01/2013 – LEI 12783/2013 ) * Receita revisada no ciclo 2020-2021. * Receita revisada em 05-07-2024",0]
[null,"CGT ELETROSUL","NOVA STA RITA","MG 525 kV NOVA STA RITA MG1 RS","RB","FT MG 525 kV NOVA STA RITA MG1 RS","057/2001","IPCA","RMEL","REN 643/2014","2014-06-15","2031-06-14",8307.2900000000009,"2024-06-01","Active","","Substituição de 2 baterias 48 Vcc. Melhoria incluída no reajuste ciclo 2016-2017. *(Receita revisada em 06/07/2020) *(Receita revisada em 03/07/2024)",0]
[null,"CGT ELETROSUL","NOVA STA RITA","MC 230 kV TR 525/230 kV NOVA STA RITA TR2 RS","RB","FT TR 525/230 kV NOVA STA RITA TR2 RS","057/2001","IPCA","RMEL","REN 905/2020","2023-01-28","2053-01-30",103217.02,"2024-06-01","Active","","Obras de Pequeno Porte sem RAP Prévia incluídas no processo de revisão da RAP das transmissoras prorrogadas de 2023, nos termos do Módulo 3 das Regras dos Serviços de Transmissão de Energia Elétrica. * Melhoria autorizada sem RAP Prévia incluído no reajuste do Ciclo 2024 - 2025 *(Receita revisada em 04/07/2024)",0]
[null,"CGT ELETROSUL","NOVA STA RITA","IB 525 kV MG 525 kV NOVA STA RITA MG1 RS IB4","RB","FT MG 525 kV NOVA STA RITA MG1 RS","057/2001","IPCA","RBSE","PRT 579/2012","2013-01-01","2043-01-01",356407.48,"2024-06-01","Active","","*(RAP Portaria 579/2012 - Concessão prorrogada em 01/01/2013 – LEI 12783/2013 ) * Receita revisada no ciclo 2020-2021. * Receita revisada em 05-07-2024",0]
[null,"CGT ELETROSUL","NOVA STA RITA","EL 525 kV NOVA STA RITA LT 525 kV ITA /NOVA STA RITA C-2 SC/RS","RB","FT LT 525 kV ITA /NOVA STA RITA C-2 SC/RS","004/2012","IPCA","RBNI","REA 5861/2016","2020-04-26","2034-04-25",30741,"2024-06-01","Active","","Implantação de Unidade de Medição Fasorial – PMU nos bays das LT 525 kV Ita / Nova Santa RIta C-2. * Reforço autorizado sem RAP Prévia incluído no reajuste do Ciclo 2021 - 2022 *(Receita revisada em 22/06/2022)",0]
[null,"CHESF","OLINDINA","RTN 69 kV 0 Mvar OLINDINA RTN2 BA","RB","FT LT 500 kV JEREMOABO /OLINDINA C-1 BA","061/2001","IPCA","RBSE","PRT 579/2012","2013-01-01","2043-01-01",13932.16,"2024-06-01","Active","","*(RAP Portaria 579/2012 - Concessão prorrogada em 01/01/2013 – LEI 12783/2013 ) * Receita revisada no ciclo 2020-2021. * Receita revisada em 05-07-2024",0]
[null,"CHESF","OLINDINA","RTL 500 kV 150 MVAr OLINDINA RT1 BA","RB","FT LT 500 kV OLINDINA /US. L.GONZAGA C-1 BA/PE","061/2001","IPCA","RBSE","PRT 579/2012","2013-01-01","2043-01-01",781409.16,"2024-06-01","Active","","*(RAP Portaria 579/2012 - Concessão prorrogada em 01/01/2013 – LEI 12783/2013 ) * Receita revisada no ciclo 2020-2021. * Receita revisada em 05-07-2024",0]
[null,"CHESF","OLINDINA","MG 500 kV OLINDINA MG1 BA","RB","FT MG 500 kV OLINDINA MG1 BA","061/2001","IPCA","RBNIA","REA 14983/2023","","",633027.21,"2024-06-01","Expected","T2023-181","Adequação do MIG associada à instalação do 3º banco de reatores de barra de 3 x 50 Mvar Monofásico / 500 Kv na SE Olindina",0]
[null,"CHESF","OLINDINA","MC 230 kV TR 230/13,8 kV OLINDINA TR1 BA","RBF","FT TR 230/13,8 kV OLINDINA TR1 BA","061/2001","IPCA","RMEL","REN 905/2020","2021-10-12","2045-10-11",24271.919999999998,"2024-06-01","Active","","Obras de Pequeno Porte sem RAP Prévia incluídas no processo de revisão da RAP das transmissoras prorrogadas de 2023, nos termos do Módulo 3 das Regras dos Serviços de Transmissão de Energia Elétrica. * Melhoria autorizada sem RAP Prévia incluído no reajuste do Ciclo 2024 - 2025 *(Receita revisada em 04/07/2024)",0]
[null,"CHESF","OLINDINA","IB 500 kV MG 500 kV OLINDINA MG1 BA IB2","RB","FT MG 500 kV OLINDINA MG1 BA","061/2001","IPCA","RMEL","REN 905/2020","2022-01-09","2053-01-29",484339.57,"2024-06-01","Active","","Obras de Pequeno Porte sem RAP Prévia incluídas no processo de revisão da RAP das transmissoras prorrogadas de 2023, nos termos do Módulo 3 das Regras dos Serviços de Transmissão de Energia Elétrica. * Melhoria autorizada sem RAP Prévia incluído no reajuste do Ciclo 2024 - 2025 *(Receita revisada em 04/07/2024)",0]
[null,"CHESF","OLINDINA","IB 500 kV MG 500 kV OLINDINA MG1 BA IB1","RB","FT MG 500 kV OLINDINA MG1 BA","061/2001","IPCA","RBSE","PRT 120/2016","2017-07-01","2028-06-30",1461805.71,"2024-06-01","Active","","Componente Financeiro apurado referente ao período de Janeiro/2013 a Junho/2017, com prazo de pagamento de 8 anos, conforme consta no § 3º e § 4º, do Art. 1º, da PRT 120/2016. * Receita revisada no ciclo 2020-2021. * Receita revisada em 05-07-2024",0]
[null,"CHESF","OLINDINA","EL 500 kV OLINDINA LT 500 kV JEREMOABO /OLINDINA C-1 BA","RB","FT LT 500 kV JEREMOABO /OLINDINA C-1 BA","061/2001","IPCA","RBSE","PRT 579/2012","2013-01-01","2043-01-01",474183.43,"2024-06-01","Active","","*(RAP Portaria 579/2012 - Concessão prorrogada em 01/01/2013 – LEI 12783/2013 ) * Receita revisada no ciclo 2020-2021. * Receita revisada em 05-07-2024",0]
[null,"CGT ELETROSUL","OSORIO 2","MG 230 kV OSORIO 2 MG2 RS","RB","FT MG 230 kV OSORIO 2 MG2 RS","057/2001","IPCA","RBSE","PRT 579/2012","2013-01-01","2043-01-01",278295.09999999998,"2024-06-01","Active","","*(RAP Portaria 579/2012 - Concessão prorrogada em 01/01/2013 – LEI 12783/2013 ) * Receita revisada no ciclo 2020-2021. * Receita revisada em 05-07-2024",0]
[null,"FURNAS","OURO PRETO 2","MC 345 kV TR 500/345 kV OURO PRETO 2 TR5 MG","RB","FT TR 500/345 kV OURO PRETO 2 TR5 MG","062/2001","IPCA","RBSE","PRT 579/2012","2013-01-01","2043-01-01",230320.43,"2024-06-01","Active","","*(RAP Portaria 579/2012 - Concessão prorrogada em 01/01/2013 – LEI 12783/2013 ) * Receita revisada no ciclo 2020-2021. * Receita revisada em 05-07-2024",0]
[null,"CHESF","OUROLANDIA II","EL 230 kV OUROLANDIA II LT 230 kV OUROLANDIA II /IRECE C-1 BA","RB","FT LT 230 kV OUROLANDIA II /IRECE C-1 BA","061/2001","IPCA","RMEL","REN 905/2020","2022-12-31","2037-12-30",6348.95,"2024-06-01","Active","","Obras de Pequeno Porte sem RAP Prévia incluídas no processo de revisão da RAP das transmissoras prorrogadas de 2023, nos termos do Módulo 3 das Regras dos Serviços de Transmissão de Energia Elétrica. * Melhoria autorizada sem RAP Prévia incluído no reajuste do Ciclo 2024 - 2025 *(Receita revisada em 04/07/2024)",0]
[null,"CHESF","P. AFONSO IV","TR 500/230 kV P. AFONSO IV TR8 BA","RB","FT TR  500/230  kV P. AFONSO IV   TR8 BA","061/2001","IPCA","RBSE","PRT 579/2012","2013-01-01","2043-01-01",1885453.44,"2024-06-01","Active","","*(RAP Portaria 579/2012 - Concessão prorrogada em 01/01/2013 – LEI 12783/2013 ) * Receita revisada no ciclo 2020-2021. * Receita revisada em 05-07-2024",0]
[null,"CHESF","P. AFONSO IV","MC 500 kV TR 500/230 kV P. AFONSO IV TR8 BA","RB","FT TR  500/230  kV P. AFONSO IV   TR8 BA","061/2001","IPCA","RMEL","REN 905/2020","2021-06-13","2045-07-27",53377.32,"2024-06-01","Active","","Obras de Pequeno Porte sem RAP Prévia incluídas no processo de revisão da RAP das transmissoras prorrogadas de 2023, nos termos do Módulo 3 das Regras dos Serviços de Transmissão de Energia Elétrica. * Melhoria autorizada sem RAP Prévia incluído no reajuste do Ciclo 2024 - 2025 *(Receita revisada em 04/07/2024)",0]
[null,"CHESF","P. AFONSO IV","MC 230 kV TR 500/230 kV P. AFONSO IV TR8 BA MC1","RB","FT TR  500/230  kV P. AFONSO IV   TR8 BA","061/2001","IPCA","RBNI","REA 2040/2009","2016-01-25","2046-01-27",79255.13,"2024-06-01","Active","","Substituição de Chaves seccionadoras 230 kV associadas ao disjuntor 14T8-B. Incluído no recurso em face da REH 2.098/2016. *(Receita revisada em 06/07/2020) *(Receita revisada em 03/07/2024)",0]
[null,"CHESF","P. AFONSO IV","MC 13,8 kV TR 18/13,8 kV P. AFONSO IV TR2 BA","RB","FT MG 500 kV P. AFONSO IV MG1 BA","061/2001","IPCA","RBSE","PRT 579/2012","2013-01-01","2043-01-01",45098.23,"2024-06-01","Active","","*(RAP Portaria 579/2012 - Concessão prorrogada em 01/01/2013 – LEI 12783/2013 ) * Receita revisada no ciclo 2020-2021. * Receita revisada em 05-07-2024",0]
[null,"CHESF","P. AFONSO IV","IB 500 kV MG 500 kV P. AFONSO IV MG1 BA IB7","RB","FT MG 500 kV P. AFONSO IV MG1 BA","061/2001","IPCA","RMEL","REN 905/2020","2022-03-19","2053-11-21",383720.82,"2024-06-01","Active","","Obras de Pequeno Porte sem RAP Prévia incluídas no processo de revisão da RAP das transmissoras prorrogadas de 2023, nos termos do Módulo 3 das Regras dos Serviços de Transmissão de Energia Elétrica. * Melhoria autorizada sem RAP Prévia incluído no reajuste do Ciclo 2024 - 2025 *(Receita revisada em 04/07/2024)",0]
[null,"CHESF","P. AFONSO IV","IB 500 kV MG 500 kV P. AFONSO IV MG1 BA IB4","RB","FT MG 500 kV P. AFONSO IV MG1 BA","061/2001","IPCA","RMEL","REN 905/2020","2020-07-08","2053-07-07",207356.49,"2024-06-01","Active","","Obras de Pequeno Porte sem RAP Prévia incluídas no processo de revisão da RAP das transmissoras prorrogadas de 2023, nos termos do Módulo 3 das Regras dos Serviços de Transmissão de Energia Elétrica. * Melhoria autorizada sem RAP Prévia incluído no reajuste do Ciclo 2024 - 2025 *(Receita revisada em 04/07/2024)",0]
[null,"CHESF","P. AFONSO IV","EL 500 kV P. AFONSO IV LT 500 kV P. AFONSO IV /USINA PA-IV C-6 BA","DIT","","061/2001","IPCA","RPC","PRT 579/2012","2013-01-01","2043-01-01",474183.43,"2024-06-01","Active","","*(RAP Portaria 579/2012 - Concessão prorrogada em 01/01/2013 – LEI 12783/2013 ) * Receita revisada no ciclo 2020-2021. * Receita revisada em 05-07-2024",0]
[null,"CHESF","P. AFONSO IV","EL 500 kV P. AFONSO IV LT 500 kV P. AFONSO IV /USINA PA-IV C-4 BA","DIT","","061/2001","IPCA","RMEL","REN 905/2020","2021-02-15","2051-11-05",270247.99,"2024-06-01","Active","","Obras de Pequeno Porte sem RAP Prévia incluídas no processo de revisão da RAP das transmissoras prorrogadas de 2023, nos termos do Módulo 3 das Regras dos Serviços de Transmissão de Energia Elétrica. * Melhoria autorizada sem RAP Prévia incluído no reajuste do Ciclo 2024 - 2025 *(Receita revisada em 04/07/2024)",0]
[null,"CHESF","P. AFONSO IV","EL 500 kV P. AFONSO IV LT 500 kV P. AFONSO IV /US. L.GONZAGA C-1 BA/PE","RB","FT LT 500 kV P. AFONSO IV /US. L.GONZAGA C-1 BA/PE","061/2001","IPCA","RBNI","REA 5745/2016","2020-01-10","2051-03-15",564757.67000000004,"2024-06-01","Active","T2016-020","Substituição, na SE P. AFONSO IV, de equipamentos específicos da entrada de linha, em 500 kV, para a LT 500 kV P. AFONSO IV /US. L.GONZAGA C-1 BA/PE, arranjo DJM,para aumento da capacidade de curta duração de 2500A para 3180A da LT. *(Receita revisada em 03/07/2024)",0]
[null,"FURNAS","P. COLOMBIA","TR 138/138 kV P. COLOMBIA TRD6 MG","RBF","FT TR 345/138 kV P. COLOMBIA TR6 MG","062/2001","IPCA","RBNI","REA 6198/2017","2020-01-31","2054-11-03",5160985.38,"2024-06-01","Active","T2016-061","Instalação, na SE P. COLOMBIA, de um Transformador Defasador +/- 30º 138/138 kV 400 MVA. *(Receita revisada em 03/07/2024)",0]
[null,"FURNAS","P. COLOMBIA","MG 345 kV P. COLOMBIA MG1 MG","RB","FT MG 345 kV P. COLOMBIA MG1 MG","062/2001","IPCA","RMEL","REN 443/2011","2017-07-13","2032-04-08",7281.97,"2024-06-01","Active","","Substituição de RÁDIO VHF ESTAÇÃO FIXA RÁDIO VHF ESTAÇÃO FIXA * Melhoria autorizada sem RAP Prévia incluído no reajuste do Ciclo 2018 - 2019 *(Receita revisada em 06/07/2020) *(Receita revisada em 03/07/2024)",0]
[null,"FURNAS","P. COLOMBIA","MC 138 kV TR 13,8/138 kV P. COLOMBIA TRG4 MG","DIT","","062/2001","IPCA","RMEL","REN 905/2020","2017-08-10","2041-08-09",17214.28,"2024-06-01","Active","","Obras de Pequeno Porte sem RAP Prévia incluídas no processo de revisão da RAP das transmissoras prorrogadas de 2023, nos termos do Módulo 3 das Regras dos Serviços de Transmissão de Energia Elétrica. * Melhoria autorizada sem RAP Prévia incluído no reajuste do Ciclo 2024 - 2025 *(Receita revisada em 04/07/2024)",0]
[null,"FURNAS","P. COLOMBIA","MC 138 kV TR 13,8/138 kV P. COLOMBIA TRG2 MG","DIT","","062/2001","IPCA","RPC","PRT 579/2012","2013-01-01","2043-01-01",106729.75,"2024-06-01","Active","","*(RAP Portaria 579/2012 - Concessão prorrogada em 01/01/2013 – LEI 12783/2013 ) * Receita revisada no ciclo 2020-2021. * Receita revisada em 05-07-2024",0]
[null,"FURNAS","P. COLOMBIA","MC 13,8 kV TR 138/13,8 kV P. COLOMBIA TRSA MG","DIT","","062/2001","IPCA","RPC","PRT 120/2016","2017-07-01","2028-06-30",192567.72,"2024-06-01","Active","","Componente Financeiro apurado referente ao período de Janeiro/2013 a Junho/2017, com prazo de pagamento de 8 anos, conforme consta no § 3º e § 4º, do Art. 1º, da PRT 120/2016. * Receita revisada no ciclo 2020-2021. * Receita revisada em 05-07-2024",0]
[null,"FURNAS","P. COLOMBIA","EL 345 kV P. COLOMBIA LT 345 kV P. COLOMBIA /VOLTA GRANDE C-1 MG","RB","FT LT 345 kV P. COLOMBIA /VOLTA GRANDE C-1 MG","062/2001","IPCA","RMEL","REN 443/2011","2017-07-05","2041-03-29",9503.27,"2024-06-01","Active","","Substituição de PARA-RAIOS PARARRAIO VÃO LICLVG UHCL FASE C * Melhoria autorizada sem RAP Prévia incluído no reajuste do Ciclo 2018 - 2019 *(Receita revisada em 06/07/2020) *(Receita revisada em 03/07/2024)",0]
[null,"FURNAS","P. COLOMBIA","EL 138 kV P. COLOMBIA LT 138 kV CATU 1 /P. COLOMBIA C-1 SP/MG","DIT","","062/2001","IPCA","RPC","PRT 120/2016","2017-07-01","2028-06-30",762716,"2024-06-01","Active","","Componente Financeiro apurado referente ao período de Janeiro/2013 a Junho/2017, com prazo de pagamento de 8 anos, conforme consta no § 3º e § 4º, do Art. 1º, da PRT 120/2016. * Receita revisada no ciclo 2020-2021. * Receita revisada em 05-07-2024",0]
[null,"FURNAS","P. COLOMBIA","EL 138 kV P. COLOMBIA LT 138 kV CATU 1 /P. COLOMBIA C-1 SP/MG","DIT","","062/2001","IPCA","RMEL","REN 443/2011","2017-08-10","2047-06-02",14107.44,"2024-06-01","Active","","Substituição de SECIONADOR c/lt SC6940T * Melhoria autorizada sem RAP Prévia incluído no reajuste do Ciclo 2018 - 2019 *(Receita revisada em 06/07/2020) *(Receita revisada em 03/07/2024)",0]
[null,"FURNAS","P. COLOMBIA","EL 138 kV P. COLOMBIA LT 138 kV BARRETOS 1 /P. COLOMBIA C-1 SP/MG","DIT","","062/2001","IPCA","RMEL","REN 443/2011","2017-06-28","2041-02-19",3985.61,"2024-06-01","Active","","Substituição de PARA-RAIOS PARARRAIO LIBECL1 UHCL FASE C * Melhoria autorizada sem RAP Prévia incluído no reajuste do Ciclo 2018 - 2019 *(Receita revisada em 06/07/2020) *(Receita revisada em 03/07/2024)",0]
[null,"CHESF","P.AFONSO III","MG 230 kV P.AFONSO III MG1 AL","RB","FT MG 230 kV P.AFONSO III MG1 AL","061/2001","IPCA","RMEL","REN 643/2014","2013-07-17","2030-07-16",2048.15,"2024-06-01","Active","","SUBSTITUIÇÃO DE BANCOS DE BATERIAS -48Vcc. Incluído no reajuste ciclo 2015-2016. *(Receita revisada em 06/07/2020) *(Receita revisada em 03/07/2024)",0]
[null,"CHESF","P.AFONSO III","MG 230 kV P.AFONSO III MG1 AL","RB","FT MG 230 kV P.AFONSO III MG1 AL","061/2001","IPCA","RBSE","PRT 120/2016","2017-07-01","2028-06-30",2673379.46,"2024-06-01","Active","","Componente Financeiro apurado referente ao período de Janeiro/2013 a Junho/2017, com prazo de pagamento de 8 anos, conforme consta no § 3º e § 4º, do Art. 1º, da PRT 120/2016. * Receita revisada no ciclo 2020-2021. * Receita revisada em 05-07-2024",0]
[null,"CHESF","P.AFONSO III","IB 230 kV MG 230 kV P.AFONSO III MG1 AL IB2","RB","FT MG 230 kV P.AFONSO III MG1 AL","061/2001","IPCA","RMEL","REN 905/2020","2017-05-03","2047-05-06",48013.91,"2024-06-01","Active","","Obras de Pequeno Porte sem RAP Prévia incluídas no processo de revisão da RAP das transmissoras prorrogadas de 2023, nos termos do Módulo 3 das Regras dos Serviços de Transmissão de Energia Elétrica. * Melhoria autorizada sem RAP Prévia incluído no reajuste do Ciclo 2024 - 2025 *(Receita revisada em 04/07/2024)",0]
[null,"CHESF","P.AFONSO III","IB 230 kV MG 230 kV P.AFONSO III MG1 AL BARRA1","RB","FT MG 230 kV P.AFONSO III MG1 AL","061/2001","IPCA","RBNI","REA 6137/2016","2019-11-28","2047-06-16",51761.5,"2024-06-01","Active","T2016-090","Instalação, na Subestação Paulo Afonso III, de um disjuntor seccionador da barra 1 em 230 kV *(Receita revisada em 03/07/2024)",0]
[null,"CHESF","P.AFONSO III","EL 230 kV P.AFONSO III LT 230 kV U. A. SALES /P.AFONSO III C-1 BA/AL","DIT","","061/2001","IPCA","RMEL","REN 905/2020","2021-04-21","2042-12-10",95477.89,"2024-06-01","Active","","Obras de Pequeno Porte sem RAP Prévia incluídas no processo de revisão da RAP das transmissoras prorrogadas de 2023, nos termos do Módulo 3 das Regras dos Serviços de Transmissão de Energia Elétrica. * Melhoria autorizada sem RAP Prévia incluído no reajuste do Ciclo 2024 - 2025 *(Receita revisada em 04/07/2024)",0]
[null,"CHESF","P.AFONSO III","EL 230 kV P.AFONSO III LT 230 kV P.AFONSO III /USINA PA-III C-2 AL/BA","DIT","","061/2001","IPCA","RPC","PRT 579/2012","2013-01-01","2043-01-01",228078.42,"2024-06-01","Active","","*(RAP Portaria 579/2012 - Concessão prorrogada em 01/01/2013 – LEI 12783/2013 ) * Receita revisada no ciclo 2020-2021. * Receita revisada em 05-07-2024",0]
[null,"CHESF","P.AFONSO III","EL 230 kV P.AFONSO III LT 230 kV P.AFONSO III /USINA PA-II C-4 AL/BA","DIT","","061/2001","IPCA","RPC","PRT 579/2012","2013-01-01","2043-01-01",228078.42,"2024-06-01","Active","","*(RAP Portaria 579/2012 - Concessão prorrogada em 01/01/2013 – LEI 12783/2013 ) * Receita revisada no ciclo 2020-2021. * Receita revisada em 05-07-2024",0]
[null,"CHESF","P.AFONSO III","EL 230 kV P.AFONSO III LT 230 kV P.AFONSO III /SANTANA II C-1 AL","RB","FT LT 230 kV P.AFONSO III /SANTANA II C-1 AL","061/2001","IPCA","RMEL","REN 443/2011","2015-09-11","2045-09-13",11740.49,"2024-06-01","Active","","Substituído TPC CVE230 com vida regulatória esgotada. Posição Operacional: 84L2-M/PAF. * Melhoria autorizada sem RAP Prévia incluído no reajuste do Ciclo 2017 - 2018 *(Receita revisada em 06/07/2020) *(Receita revisada em 03/07/2024)",0]
[null,"CHESF","P.AFONSO III","EL 230 kV P.AFONSO III LT 230 kV P.AFONSO III /ITABAIANA C-1 AL/SE","RB","FT LT 230 kV P.AFONSO III /ITABAIANA C-1 AL/SE","061/2001","IPCA","RMEL","REN 905/2020","2021-05-21","2049-04-15",78133.8,"2024-06-01","Active","","Obras de Pequeno Porte sem RAP Prévia incluídas no processo de revisão da RAP das transmissoras prorrogadas de 2023, nos termos do Módulo 3 das Regras dos Serviços de Transmissão de Energia Elétrica. * Melhoria autorizada sem RAP Prévia incluído no reajuste do Ciclo 2024 - 2025 *(Receita revisada em 04/07/2024)",0]
[null,"CHESF","P.AFONSO III","EL 230 kV P.AFONSO III LT 230 kV P.AFONSO III /FLORESTA II C-1 AL/PE","RB","FT LT 230 kV P.AFONSO III /FLORESTA II C-1 AL/PE","061/2001","IPCA","RMEL","REN 443/2011","2013-01-25","2043-01-28",12164.3,"2024-06-01","Active","","Substituir TC com histórico de falha. Posição Operacional: 94F2-B/PAF * Melhoria autorizada sem RAP Prévia incluído no reajuste do Ciclo 2017 - 2018 *(Receita revisada em 06/07/2020) *(Receita revisada em 03/07/2024)",0]
[null,"CHESF","P.AFONSO III","EL 230 kV P.AFONSO III LT 230 kV P.AFONSO III /CIC. DANTAS C-2 AL/BA","RB","FT LT 230 kV P.AFONSO III /CIC. DANTAS C-2 AL/BA","061/2001","IPCA","RBNI","REA 2837/2011","2014-12-22","2044-12-24",35878.51,"2024-06-01","Active","","Substituição dos TCs 94S3-A, 94S3-B e 94S3-C.Incluído no reajuste ciclo 2015-2016. *(Receita revisada em 06/07/2020) *(Receita revisada em 03/07/2024)",0]
[null,"CHESF","P.AFONSO III","EL 230 kV P.AFONSO III LT 230 kV P.AFONSO III /BOM NOME C-3 AL/PE","RB","FT LT 230 kV P.AFONSO III /BOM NOME C-3 AL/PE","061/2001","IPCA","RBSE","PRT 579/2012","2013-01-01","2043-01-01",228078.42,"2024-06-01","Active","","*(RAP Portaria 579/2012 - Concessão prorrogada em 01/01/2013 – LEI 12783/2013 ) * Receita revisada no ciclo 2020-2021. * Receita revisada em 05-07-2024",0]
[null,"ELETRONORTE","P.DUTRA","TR 500/230 kV P.DUTRA TRR1 MA","RB","FT TR 500/230 kV P.DUTRA TRR1 MA","058/2001","IPCA","RBSE","PRT 120/2016","2017-07-01","2028-06-30",1478506.14,"2024-06-01","Active","","Componente Financeiro apurado referente ao período de Janeiro/2013 a Junho/2017, com prazo de pagamento de 8 anos, conforme consta no § 3º e § 4º, do Art. 1º, da PRT 120/2016. * Receita revisada no ciclo 2020-2021. * Receita revisada em 05-07-2024",0]
[null,"ELETRONORTE","P.DUTRA","TR 230/69 kV P.DUTRA TF5 MA","RBF","FT TR 230/69 kV P.DUTRA TF5 MA","058/2001","IPCA","RBNI","REA 2533/2010","2012-09-03","2047-06-08",1002294.61,"2024-06-01","Active","T2009-111","SE Presidente Dutra: Instalação do 3° Transformador trifásico 230/69-13,8 kV, de 50 MVA. *(Inclui alterações estabelecidas pela Lei 12.783/2013) *(Receita revisada em 06/07/2020) *(Receita revisada em 03/07/2024)",0]
[null,"ELETRONORTE","P.DUTRA","RTL 500 kV 50 Mvar P.DUTRA RTR2 MA","RB","FT RTL 500 kV 50 Mvar P.DUTRA RTR2 MA","058/2001","IPCA","RBSE","PRT 579/2012","2013-01-01","2043-01-01",299629.32,"2024-06-01","Active","","*(RAP Portaria 579/2012 - Concessão prorrogada em 01/01/2013 – LEI 12783/2013 ) * Receita revisada no ciclo 2020-2021. * Receita revisada em 05-07-2024",0]
[null,"ELETRONORTE","P.DUTRA","RTL 500 kV 150 MVAr P.DUTRA RT4 MA","RB","FT LT 500 kV IMPERATRIZ /P.DUTRA C-1 MA","058/2001","IPCA","RBSE","PRT 120/2016","2017-07-01","2028-06-30",2359165,"2024-06-01","Active","","Componente Financeiro apurado referente ao período de Janeiro/2013 a Junho/2017, com prazo de pagamento de 8 anos, conforme consta no § 3º e § 4º, do Art. 1º, da PRT 120/2016. * Receita revisada no ciclo 2020-2021. * Receita revisada em 05-07-2024",0]
[null,"ELETRONORTE","P.DUTRA","RTL 500 kV 136 MVAr P.DUTRA RT3 MA","RB","FT LT 500 kV MIRANDA II /P.DUTRA C-2 MA","058/2001","IPCA","RBSE","PRT 579/2012","2013-01-01","2043-01-01",870943.75,"2024-06-01","Active","","*(RAP Portaria 579/2012 - Concessão prorrogada em 01/01/2013 – LEI 12783/2013 ) * Receita revisada no ciclo 2020-2021. * Receita revisada em 05-07-2024",0]
[null,"ELETRONORTE","P.DUTRA","RTL 500 kV 136 MVAr P.DUTRA RT3 MA","RB","FT LT 500 kV MIRANDA II /P.DUTRA C-2 MA","058/2001","IPCA","RMEL","REN 443/2011","2017-10-08","2052-09-15",21072.6,"2024-06-01","Active","","Substituição de bucha condensiva de 600KV de fabricante HAEFELY, bucha H1 do REATOR Nº 03 (PDRE7-03) FASE B. * Melhoria autorizada sem RAP Prévia incluído no reajuste do Ciclo 2018 - 2019 *(Receita revisada em 06/07/2020) *(Receita revisada em 03/07/2024)",0]
[null,"ELETRONORTE","P.DUTRA","RTL 500 kV 100 MVAr P.DUTRA RT6 MA","RB","FT LT 500 kV P.DUTRA /B. ESPERANCA C-1 MA/PI","058/2001","IPCA","RMELP","REA 11450/2022","","",2394820.92,"2024-06-01","Expected","T2022-036","Obra de Substituição Completa - Substituir na SE Presidente Dutra o reator monofásico - RT6 - 500 kV - 3x33,33 MVAr por outro de 3x33,33 MVAr.  As desativações associadas a esta substituição devem atender ao disposto no Módulo 9 do PRORET. Foi considerada receita adicional de O&M para o novo equipamento.",0]
[null,"ELETRONORTE","P.DUTRA","RTB 500 kV 163 MVAr P.DUTRA RT9 MA","RB","FT RTB 500 kV 163 MVAr P.DUTRA RT9 MA","058/2001","IPCA","RBSE","PRT 120/2016","2017-07-01","2028-06-30",2421378.4500000002,"2024-06-01","Active","","Componente Financeiro apurado referente ao período de Janeiro/2013 a Junho/2017, com prazo de pagamento de 8 anos, conforme consta no § 3º e § 4º, do Art. 1º, da PRT 120/2016. * Receita revisada no ciclo 2020-2021. * Receita revisada em 05-07-2024",0]
[null,"ELETRONORTE","P.DUTRA","MG 500 kV P.DUTRA MG1 MA","RB","FT MG 500 kV P.DUTRA MG1 MA","058/2001","IPCA","RBNI","REN 443/2011","2017-06-29","2045-09-02",49969.93,"2024-06-01","Active","","Instalação de módulo de infraestrutura de manobra MIM associado à entradas de linha em 69kV, destinada a conexão de linha na SE Barra do Corda * Reforço autorizado sem RAP Prévia incluído no reajuste do Ciclo 2018 - 2019 *(Receita revisada em 06/07/2020) *(Receita revisada em 03/07/2024)",0]
[null,"ELETRONORTE","P.DUTRA","MC 69 kV TR 230/69 kV P.DUTRA TF5 MA","RBF","FT TR 230/69 kV P.DUTRA TF5 MA","058/2001","IPCA","RBNI","REA 2533/2010","2012-09-03","2045-02-11",324070.37,"2024-06-01","Active","T2009-111","SE Presidente Dutra: Instalação de módulo de manobra, em 69 kV, arranjo do tipo barra principal e transferênci para o 3º transformador trifásico 230/69 kV de 50 MVA. *(Inclui alterações estabelecidas pela Lei 12.783/2013) *(Receita revisada em 06/07/2020) *(Receita revisada em 03/07/2024)",0]
[null,"ELETRONORTE","P.DUTRA","MC 500 kV RTL 500 kV 150 MVAr P.DUTRA RT4 MA","RB","FT LT 500 kV IMPERATRIZ /P.DUTRA C-1 MA","058/2001","IPCA","RMEL","REN 905/2020","2012-12-31","2040-12-30",126081.23,"2024-06-01","Active","","Obras de Pequeno Porte sem RAP Prévia incluídas no processo de revisão da RAP das transmissoras prorrogadas de 2023, nos termos do Módulo 3 das Regras dos Serviços de Transmissão de Energia Elétrica. * Melhoria autorizada sem RAP Prévia incluído no reajuste do Ciclo 2024 - 2025 *(Receita revisada em 04/07/2024)",0]
[null,"ELETRONORTE","P.DUTRA","MC 500 kV RTB 500 kV 163 MVAr P.DUTRA RT9 MA","RB","FT RTB 500 kV 163 MVAr P.DUTRA RT9 MA","058/2001","IPCA","RBSE","PRT 120/2016","2017-07-01","2028-06-30",1183039.56,"2024-06-01","Active","","Componente Financeiro apurado referente ao período de Janeiro/2013 a Junho/2017, com prazo de pagamento de 8 anos, conforme consta no § 3º e § 4º, do Art. 1º, da PRT 120/2016. * Receita revisada no ciclo 2020-2021. * Receita revisada em 05-07-2024",0]
[null,"ELETRONORTE","P.DUTRA","MC 500 kV CR 500 kV 390 MVAr P.DUTRA BC1 MA","RB","FT CR 500 kV 390 MVAr P.DUTRA BC1 MA","058/2001","IPCA","RBSE","PRT 579/2012","2013-01-01","2043-01-01",450761.19,"2024-06-01","Active","","*(RAP Portaria 579/2012 - Concessão prorrogada em 01/01/2013 – LEI 12783/2013 ) * Receita revisada no ciclo 2020-2021. * Receita revisada em 05-07-2024",0]
[null,"ELETRONORTE","P.DUTRA","MC 230 kV TR 230/13,8 kV P.DUTRA TF3 MA","RB","FT CS 100/-70 MVAr P.DUTRA CS1 MA","058/2001","IPCA","RBSE","PRT 579/2012","2013-01-01","2043-01-01",188121.14,"2024-06-01","Active","","*(RAP Portaria 579/2012 - Concessão prorrogada em 01/01/2013 – LEI 12783/2013 ) * Receita revisada no ciclo 2020-2021. * Receita revisada em 05-07-2024",0]
[null,"ELETRONORTE","P.DUTRA","IB 69 kV MG 500 kV P.DUTRA MG1 MA IB1","DIT","","058/2001","IPCA","RCDM","REA 8348/2019","2021-12-28","2049-12-27",60128.22,"2024-06-01","Active","T2019-055","Adequação do SPCS da Interligação de Barras 69KV, BPT, para a instalação do TR4 230/69 kV, 100 MVA, na SE P. Dutra. *(Receita revisada em 03/07/2024)",0]
[null,"ELETRONORTE","P.DUTRA","IB 500 kV MG 500 kV P.DUTRA MG1 MA IB4","RB","FT MG 500 kV P.DUTRA MG1 MA","058/2001","IPCA","RBSE","PRT 120/2016","2017-07-01","2028-06-30",1340878.05,"2024-06-01","Active","","Componente Financeiro apurado referente ao período de Janeiro/2013 a Junho/2017, com prazo de pagamento de 8 anos, conforme consta no § 3º e § 4º, do Art. 1º, da PRT 120/2016. * Receita revisada no ciclo 2020-2021. * Receita revisada em 05-07-2024",0]
[null,"ELETRONORTE","P.DUTRA","IB 230 kV MG 500 kV P.DUTRA MG1 MA IB1","RB","FT MG 500 kV P.DUTRA MG1 MA","058/2001","IPCA","RBNI","REA 8348/2019","2021-12-28","2049-12-27",175609.04,"2024-06-01","Active","T2019-055","Adequação do SPCS da interligação de barras 230kV para instalação do quarto transformador 230/69 kV, 100MVA, na SE P. Dutra. *(Receita revisada em 03/07/2024)",0]
[null,"ELETRONORTE","P.DUTRA","EL 69 kV P.DUTRA BARRA CORDA","DIT","","058/2001","IPCA","RCDM","REN 443/2011","2017-06-29","2047-06-07",397355.93,"2024-06-01","Active","","Entradas de linha em 69kV, destinada a conexão de linha na SE Barra do Corda * Reforço autorizado sem RAP Prévia incluído no reajuste do Ciclo 2018 - 2019 *(Receita revisada em 06/07/2020) *(Receita revisada em 03/07/2024)",0]
[null,"ELETRONORTE","P.DUTRA","EL 500 kV P.DUTRA LT 500 kV SANTO A. DOS LOPES /P.DUTRA C-1 MA","RB","FT LT 500 kV SANTO A. DOS LOPES /P.DUTRA C-1 MA","058/2001","IPCA","RBSE","PRT 579/2012","2013-01-01","2043-01-01",545473.23,"2024-06-01","Active","","*(RAP Portaria 579/2012 - Concessão prorrogada em 01/01/2013 – LEI 12783/2013 ) * Receita revisada no ciclo 2020-2021. * Receita revisada em 05-07-2024",0]
[null,"ELETRONORTE","P.DUTRA","EL 500 kV P.DUTRA LT 500 kV MIRANDA II /P.DUTRA C-2 MA","RB","FT LT 500 kV MIRANDA II /P.DUTRA C-2 MA","058/2001","IPCA","RMEL","REN 905/2020","2014-02-07","2042-07-12",234173.16,"2024-06-01","Active","","Obras de Pequeno Porte sem RAP Prévia incluídas no processo de revisão da RAP das transmissoras prorrogadas de 2023, nos termos do Módulo 3 das Regras dos Serviços de Transmissão de Energia Elétrica. * Melhoria autorizada sem RAP Prévia incluído no reajuste do Ciclo 2024 - 2025 *(Receita revisada em 04/07/2024)",0]
[null,"ELETRONORTE","P.DUTRA","EL 230 kV P.DUTRA LT 230 kV P.DUTRA /PERITORO C-1 MA","RB","FT LT 230 kV P.DUTRA /PERITORO C-1 MA","058/2001","IPCA","RMEL","REN 905/2020","2021-09-05","2048-05-01",23975.47,"2024-06-01","Active","","Obras de Pequeno Porte sem RAP Prévia incluídas no processo de revisão da RAP das transmissoras prorrogadas de 2023, nos termos do Módulo 3 das Regras dos Serviços de Transmissão de Energia Elétrica. * Melhoria autorizada sem RAP Prévia incluído no reajuste do Ciclo 2024 - 2025 *(Receita revisada em 04/07/2024)",0]
[null,"ELETRONORTE","P.DUTRA","CR 500 kV 390 MVAr P.DUTRA BC1 MA","RB","FT CR 500 kV 390 MVAr P.DUTRA BC1 MA","058/2001","IPCA","RBNIA","REA 14930/2023","","",17659874.010000002,"2024-06-01","Expected","T2023-153","Obra de Substituição Completa - Substituir o Banco de Capacitores Série - BC1 da LT 500 kV Imperatriz - Presidente Dutra C1, na SE Presidente Dutra, de 390 MVAr (1.950 A), por outro de 543 MVAr (mesmo valor ôhmico e capacidade de 2.300 A). (Rotina Substituição - IdeMdl n° 13913)",0]
[null,"CGT ELETROSUL","PALHOCA ESU","TR 230/138 kV PALHOCA ESU TR4 SC","RBF","FT TR 230/138 kV PALHOCA ESU TR4 SC","057/2001","IPCA","RBSE","PRT 579/2012","2013-01-01","2043-01-01",353395.97,"2024-06-01","Active","","*(RAP Portaria 579/2012 - Concessão prorrogada em 01/01/2013 – LEI 12783/2013 ) * Receita revisada no ciclo 2020-2021. * Receita revisada em 05-07-2024",0]
[null,"CGT ELETROSUL","PALHOCA ESU","MG 230 kV PALHOCA ESU MG1 SC","RB","FT MG 230 kV PALHOCA ESU MG1 SC","057/2001","IPCA","RMEL","REN 905/2020","2022-06-30","2044-03-04",137466.82999999999,"2024-06-01","Active","","Obras de Pequeno Porte sem RAP Prévia incluídas no processo de revisão da RAP das transmissoras prorrogadas de 2023, nos termos do Módulo 3 das Regras dos Serviços de Transmissão de Energia Elétrica. * Melhoria autorizada sem RAP Prévia incluído no reajuste do Ciclo 2024 - 2025 *(Receita revisada em 04/07/2024)",0]
[null,"CGT ELETROSUL","PALHOCA ESU","MC 230 kV TR 230/138 kV PALHOCA ESU TR1 SC","RBF","FT TR 230/138 kV PALHOCA ESU TR1 SC","057/2001","IPCA","RBSE","PRT 579/2012","2013-01-01","2043-01-01",124529.98,"2024-06-01","Active","","*(RAP Portaria 579/2012 - Concessão prorrogada em 01/01/2013 – LEI 12783/2013 ) * Receita revisada no ciclo 2020-2021. * Receita revisada em 05-07-2024",0]
[null,"CGT ELETROSUL","PALHOCA ESU","MC 138 kV TR 230/138 kV PALHOCA ESU TR3 SC","RBF","FT TR 230/138 kV PALHOCA ESU TR3 SC","057/2001","IPCA","RBSE","PRT 579/2012","2013-01-01","2043-01-01",91056.78,"2024-06-01","Active","","*(RAP Portaria 579/2012 - Concessão prorrogada em 01/01/2013 – LEI 12783/2013 ) * Receita revisada no ciclo 2020-2021. * Receita revisada em 05-07-2024",0]
[null,"CGT ELETROSUL","PALHOCA ESU","MC 138 kV TR 230/138 kV PALHOCA ESU TR1 SC","RBF","FT TR 230/138 kV PALHOCA ESU TR1 SC","057/2001","IPCA","RBNI","REA 5484/2015","2015-10-28","2043-10-27",17017.46,"2024-06-01","Active","","Substituição da proteção do TF1. * Reforço autorizado sem RAP Prévia incluído no reajuste do Ciclo 2018 - 2019 *(Receita revisada em 06/07/2020) *(Receita revisada em 03/07/2024)",0]
[null,"CGT ELETROSUL","PALHOCA ESU","IB 138 kV MG 230 kV PALHOCA ESU MG1 SC IB1","DIT","","057/2001","IPCA","RMEL","REN 905/2020","2022-10-21","2046-08-18",103798.46,"2024-06-01","Active","","Obras de Pequeno Porte sem RAP Prévia incluídas no processo de revisão da RAP das transmissoras prorrogadas de 2023, nos termos do Módulo 3 das Regras dos Serviços de Transmissão de Energia Elétrica. * Melhoria autorizada sem RAP Prévia incluído no reajuste do Ciclo 2024 - 2025 *(Receita revisada em 04/07/2024)",0]
[null,"CGT ELETROSUL","PALHOCA ESU","EL 138 kV PALHOCA ESU LT 138 kV PALHOCA ESU /J.LACERDA-A C-1 SC","DIT","","057/2001","IPCA","RPC","PRT 579/2012","2013-01-01","2043-01-01",135774.25,"2024-06-01","Active","","*(RAP Portaria 579/2012 - Concessão prorrogada em 01/01/2013 – LEI 12783/2013 ) * Receita revisada no ciclo 2020-2021. * Receita revisada em 05-07-2024",0]
[null,"CGT ELETROSUL","PALHOCA ESU","EL 138 kV PALHOCA ESU LT 138 kV PALHOCA CSC /PALHOCA ESU C-1 SC","DIT","","057/2001","IPCA","RPC","PRT 579/2012","2013-01-01","2043-01-01",135774.25,"2024-06-01","Active","","*(RAP Portaria 579/2012 - Concessão prorrogada em 01/01/2013 – LEI 12783/2013 ) * Receita revisada no ciclo 2020-2021. * Receita revisada em 05-07-2024",0]
[null,"CGT ELETROSUL","PALHOCA ESU","EL 138 kV PALHOCA ESU LT 138 kV FLORIANOPOLIS /PALHOCA ESU C-2 SC","DIT","","057/2001","IPCA","RMEL","REN 643/2014","2013-08-28","2037-08-27",9224.5,"2024-06-01","Active","","Substituição dos para-raios 138 kV de SiC por ZnO do circuito Florianópolis 2 e do TF 2.Incluído no reajuste ciclo 2015-2016. *(Receita revisada em 06/07/2020) *(Receita revisada em 03/07/2024)",0]
[null,"CHESF","PARAISO","MG 230 kV PARAISO MG1 RN","RB","FT MG 230 kV PARAISO MG1 RN","061/2001","IPCA","RMEL","REN 643/2014","2015-10-23","2032-10-22",8014.78,"2024-06-01","Active","","Revitalização Necessária: Substituição das Bateriais Saturnia 60PZS400 125 Vcc, Posições 800A1 e 800A2 .Melhoria incluída no ciclo 2016-2017. *(Receita revisada em 06/07/2020) *(Receita revisada em 03/07/2024)",0]
[null,"CHESF","PARAISO","EL 230 kV PARAISO LT 230 kV PARAISO /NATAL II C-2 RN","RB","FT LT 230 kV PARAISO /NATAL II C-2 RN","061/2001","IPCA","RMEL","REN 905/2020","2022-01-28","2052-01-31",1666.82,"2024-06-01","Active","","Obras de Pequeno Porte sem RAP Prévia incluídas no processo de revisão da RAP das transmissoras prorrogadas de 2023, nos termos do Módulo 3 das Regras dos Serviços de Transmissão de Energia Elétrica. * Melhoria autorizada sem RAP Prévia incluído no reajuste do Ciclo 2024 - 2025 *(Receita revisada em 04/07/2024)",0]
[null,"CHESF","PARAISO","EL 138 kV PARAISO LT 138 kV PILOES /PARAISO C-1 PB/RN","DIT","","061/2001","IPCA","RPC","PRT 579/2012","2013-01-01","2043-01-01",169192.1,"2024-06-01","Active","","*(RAP Portaria 579/2012 - Concessão prorrogada em 01/01/2013 – LEI 12783/2013 ) * Receita revisada no ciclo 2020-2021. * Receita revisada em 05-07-2024",0]
[null,"CGT ELETROSUL","PASSO FUNDO","TR 230/138 kV PASSO FUNDO TR3 RS","RBF","FT TR  230/138  kV PASSO FUNDO    TR3 RS","057/2001","IPCA","RBSE","PRT 120/2016","2017-07-01","2028-06-30",876079.37,"2024-06-01","Active","","Componente Financeiro apurado referente ao período de Janeiro/2013 a Junho/2017, com prazo de pagamento de 8 anos, conforme consta no § 3º e § 4º, do Art. 1º, da PRT 120/2016. * Receita revisada no ciclo 2020-2021. * Receita revisada em 05-07-2024",0]
[null,"CGT ELETROSUL","PASSO FUNDO","MC 230 kV TR 230/138 kV PASSO FUNDO TR5 RS","RBF","FT TR 230/138 kV PASSO FUNDO TR5 RS","057/2001","IPCA","RBSE","PRT 579/2012","2013-01-01","2043-01-01",131234.45000000001,"2024-06-01","Active","","*(RAP Portaria 579/2012 - Concessão prorrogada em 01/01/2013 – LEI 12783/2013 ) * Receita revisada no ciclo 2020-2021. * Receita revisada em 05-07-2024",0]
[null,"CGT ELETROSUL","PASSO FUNDO","IB 230 kV MG 230 kV PASSO FUNDO MG1 RS IB1","RB","FT MG 230 kV PASSO FUNDO MG1 RS","057/2001","IPCA","RBSE","PRT 579/2012","2013-01-01","2043-01-01",107831.79,"2024-06-01","Active","","*(RAP Portaria 579/2012 - Concessão prorrogada em 01/01/2013 – LEI 12783/2013 ) * Receita revisada no ciclo 2020-2021. * Receita revisada em 05-07-2024",0]
[null,"CGT ELETROSUL","PASSO FUNDO","EL 230 kV PASSO FUNDO LT 230 kV PASSO FUNDO /VILA MARIA C-2 RS","RB","FT LT 230 kV PASSO FUNDO /VILA MARIA C-2 RS","057/2001","IPCA","RBSE","PRT 579/2012","2013-01-01","2043-01-01",183029.69,"2024-06-01","Active","","*(RAP Portaria 579/2012 - Concessão prorrogada em 01/01/2013 – LEI 12783/2013 ) * Receita revisada no ciclo 2020-2021. * Receita revisada em 05-07-2024",0]
[null,"CGT ELETROSUL","PASSO FUNDO","EL 230 kV PASSO FUNDO LT 230 kV PASSO FUNDO /SANTA MARTA C-1 RS","RB","FT LT 230 kV PASSO FUNDO /SANTA MARTA C-1 RS","057/2001","IPCA","RBSE","PRT 579/2012","2013-01-01","2043-01-01",183029.69,"2024-06-01","Active","","*(RAP Portaria 579/2012 - Concessão prorrogada em 01/01/2013 – LEI 12783/2013 ) * Receita revisada no ciclo 2020-2021. * Receita revisada em 05-07-2024",0]
[null,"CGT ELETROSUL","PASSO FUNDO","EL 230 kV PASSO FUNDO LT 230 kV PASSO FUNDO /GUARITA C-1 RS","RB","FT LT 230 kV PASSO FUNDO /GUARITA C-1 RS","057/2001","IPCA","RMEL","REN 905/2020","2022-08-12","2046-08-11",33403.99,"2024-06-01","Active","","Obras de Pequeno Porte sem RAP Prévia incluídas no processo de revisão da RAP das transmissoras prorrogadas de 2023, nos termos do Módulo 3 das Regras dos Serviços de Transmissão de Energia Elétrica. * Melhoria autorizada sem RAP Prévia incluído no reajuste do Ciclo 2024 - 2025 *(Receita revisada em 04/07/2024)",0]
[null,"CHESF","PAU FERRO","TR 230/69 kV PAU FERRO TR1 PE","RBF","FT TR 230/69 kV PAU FERRO TR1 PE","061/2001","IPCA","RBSE","PRT 579/2012","2013-01-01","2043-01-01",356728.36,"2024-06-01","Active","","*(RAP Portaria 579/2012 - Concessão prorrogada em 01/01/2013 – LEI 12783/2013 ) * Receita revisada no ciclo 2020-2021. * Receita revisada em 05-07-2024",0]
[null,"CHESF","PAU FERRO","MG 230 kV PAU FERRO MG1 PE","RB","FT MG 230 kV PAU FERRO MG1 PE","061/2001","IPCA","RBNI","REA 1814/2009","2013-10-23","2043-10-22",12406.11,"2024-06-01","Active","","Complemento do módulo geral com um módulo de infraestrutura de manobra 69 kV referente a EL Monjope 02N3. Incluído no reajuste ciclo 2014-2015. *(Receita revisada em 06/07/2020) *(Receita revisada em 03/07/2024)",0]
[null,"CHESF","PAU FERRO","MC 69 kV TT 69/0 kV PAU FERRO TA1 PE","DIT","","061/2001","IPCA","RPC","PRT 579/2012","2013-01-01","2043-01-01",26473.73,"2024-06-01","Active","","*(RAP Portaria 579/2012 - Concessão prorrogada em 01/01/2013 – LEI 12783/2013 ) * Receita revisada no ciclo 2020-2021. * Receita revisada em 05-07-2024",0]
[null,"CHESF","PAU FERRO","MC 500 kV RTL 500 kV 100 Mvar PAU FERRO RT1 PE","RB","FT RTL 500 kV 100 Mvar PAU FERRO RT1 PE","061/2001","IPCA","RBNI","REA 10140/2021","2016-03-28","2042-12-31",39908.79,"2024-06-01","Active","","Parcela adicional de RAP para operação e manutenção de um módulo de conexão de reator de linha, de 500 kV, manobrável por disjuntor, arranjo disjuntor e meio, na subestação Pau Ferro. Módulo transferido da IEGaranhuns para a Chesf no seccionamento da LT 500kV Recife II-Angelim II na SE Pau Ferro. *(Receita revisada em 03/07/2024)",0]
[null,"CHESF","PAU FERRO","IB 230 kV MG 230 kV PAU FERRO MG1 PE IB1","RB","FT MG 230 kV PAU FERRO MG1 PE","061/2001","IPCA","RBSE","PRT 579/2012","2013-01-01","2043-01-01",116957.62,"2024-06-01","Active","","*(RAP Portaria 579/2012 - Concessão prorrogada em 01/01/2013 – LEI 12783/2013 ) * Receita revisada no ciclo 2020-2021. * Receita revisada em 05-07-2024",0]
[null,"CHESF","PAU FERRO","EL 69 kV PAU FERRO PAU FERRO-02N6","DIT","","061/2001","IPCA","RPC","PRT 579/2012","2013-01-01","2043-01-01",74002.44,"2024-06-01","Active","","*(RAP Portaria 579/2012 - Concessão prorrogada em 01/01/2013 – LEI 12783/2013 ) * Receita revisada no ciclo 2020-2021. * Receita revisada em 05-07-2024",0]
[null,"CHESF","PAU FERRO","EL 500 kV PAU FERRO LT 500 kV ANGELIM II /PAU FERRO C-1 PE","RB","FT LT 500 kV ANGELIM II /PAU FERRO C-1 PE","061/2001","IPCA","RMEL","REN 905/2020","2022-11-15","2052-09-11",98724.73,"2024-06-01","Active","","Obras de Pequeno Porte sem RAP Prévia incluídas no processo de revisão da RAP das transmissoras prorrogadas de 2023, nos termos do Módulo 3 das Regras dos Serviços de Transmissão de Energia Elétrica. * Melhoria autorizada sem RAP Prévia incluído no reajuste do Ciclo 2024 - 2025 *(Receita revisada em 04/07/2024)",0]
[null,"CHESF","PAU FERRO","EL 230 kV PAU FERRO LT 230 kV PAU FERRO /MIRUEIRA II C-1 PE","RB","FT LT 230 kV PAU FERRO /MIRUEIRA II C-1 PE","061/2001","IPCA","RBSE","PRT 579/2012","2013-01-01","2043-01-01",214769.45,"2024-06-01","Active","","*(RAP Portaria 579/2012 - Concessão prorrogada em 01/01/2013 – LEI 12783/2013 ) * Receita revisada no ciclo 2020-2021. * Receita revisada em 05-07-2024",0]
[null,"CHESF","PAU FERRO","EL 230 kV PAU FERRO LT 230 kV LAGOA DO CARRO /PAU FERRO C-1 PE","RB","FT LT 230 kV LAGOA DO CARRO /PAU FERRO C-1 PE","061/2001","IPCA","RMEL","REN 905/2020","2023-02-17","2053-02-19",43503.74,"2024-06-01","Active","","Obras de Pequeno Porte sem RAP Prévia incluídas no processo de revisão da RAP das transmissoras prorrogadas de 2023, nos termos do Módulo 3 das Regras dos Serviços de Transmissão de Energia Elétrica. * Melhoria autorizada sem RAP Prévia incluído no reajuste do Ciclo 2024 - 2025 *(Receita revisada em 04/07/2024)",0]
[null,"CHESF","PECEM II","MC 500 kV TR 500/230 kV PECEM II TR3 CE","RB","FT TR 500/230 kV PECEM II TR3 CE","004/2010","IPCA","RBL","CC 004/2010","2010-07-12","2040-07-11",1277038.8,"2024-06-01","Active","T2010-058-B","Contrato de Concessão nº 004/2010 SE Pecém 500/230kV - 3600MVA *(Considera adicional de RGR relativo à prorrogação do encargo) * Receita Revisada no reajuste do ciclo 2016-2017. *Receita revisada no Ciclo 2021-2022.  ",0]
[null,"CHESF","PECEM II","EL 500 kV PECEM II LT 500 kV SOBRAL III /PECEM II C-1 CE","RB","FT LT 500 kV SOBRAL III /PECEM II C-1 CE","061/2001","IPCA","RBNI","REA 10140/2021","2015-12-31","2042-12-31",92325.36,"2024-06-01","Active","","Parcela adicional de RAP para operação e manutenção de entrada de linha em 500 kV, arranjo disjuntor e meio, na subestação Pecém II, associada à linha de transmissão 500 kV Sobral III /Pecém II C-1. *(Receita revisada em 03/07/2024)",0]
[null,"CHESF","PENEDO","TR 230/69 kV PENEDO TR2 AL","RBF","FT TR 230/69 kV PENEDO TR2 AL","061/2001","IPCA","RBSE","PRT 579/2012","2013-01-01","2043-01-01",356728.36,"2024-06-01","Active","","*(RAP Portaria 579/2012 - Concessão prorrogada em 01/01/2013 – LEI 12783/2013 ) * Receita revisada no ciclo 2020-2021. * Receita revisada em 05-07-2024",0]
[null,"CHESF","PENEDO","MG 230 kV PENEDO MG1 AL","RB","FT MG 230 kV PENEDO MG1 AL","061/2001","IPCA","RBSE","PRT 120/2016","2017-07-01","2042-12-31",1502155.41,"2024-06-01","Active","","Parcela de RAP calculada de acordo com a PRT 120/2016 e incluída a partir do ciclo 2017-2018. * Receita revisada em 05-07-2024",0]
[null,"CHESF","PENEDO","MC 69 kV TR 230/69 kV PENEDO TR1 AL","RBF","FT TR 230/69 kV PENEDO TR1 AL","061/2001","IPCA","RBSE","PRT 120/2016","2017-07-01","2028-06-30",208345.74,"2024-06-01","Active","","Componente Financeiro apurado referente ao período de Janeiro/2013 a Junho/2017, com prazo de pagamento de 8 anos, conforme consta no § 3º e § 4º, do Art. 1º, da PRT 120/2016. * Receita revisada no ciclo 2020-2021. * Receita revisada em 05-07-2024",0]
[null,"CHESF","PENEDO","MC 230 kV RTL 230 kV 10 Mvar PENEDO RT1 AL","RB","FT RTL 230 kV 10 Mvar PENEDO RT1 AL","005/2008","IPCA","RBL","CC 005/2008","2008-03-17","2038-03-17",347061.82,"2024-06-01","Active","T2000-188","Contrato de Concessão nº 005/2008 *(Considera adicional de RGR relativo à prorrogação do encargo) * (Receita revisada em 18/06/2013)* Receita revisada no reajuste da RAP do ciclo 2018-2019. * Receita revisada em 07-11-2023",0]
[null,"CHESF","PENEDO","MC 230 kV BC 230 kV 15 Mvar PENEDO BC1 AL","RB","FT BC 230 kV 15 Mvar PENEDO BC1 AL","061/2001","IPCA","RBNI","REA 2968/2011","2017-11-23","2050-03-04",1000180.89,"2024-06-01","Active","T2011-030","Instalar, na SE Penedo, um módulo de conexão, em 230 kV, arranjo barra principal e transferência, para o banco de capacitores 230 kV - 30 Mvar. *(Inclui alterações estabelecidas pela Lei 12.783/2013) *(Receita revisada em 06/07/2020) *(Receita revisada em 03/07/2024)",0]
[null,"CHESF","PENEDO","EL 69 kV PENEDO MARITUBA 02C5","DIT","","061/2001","IPCA","RCDM","REA 5484/2015","2022-03-09","2052-03-11",35300.730000000003,"2024-06-01","Active","","Substituição de 3 chave(s) seccionadora(s) do(s) vão(s): - EL SEC CURRALINHOS (32C5- 4/5/6). * Reforço autorizado sem RAP Prévia incluído no reajuste do Ciclo 2022 - 2023 *(Receita revisada em 03/07/2024)",0]
[null,"CHESF","PENEDO","EL 69 kV PENEDO MARITUBA 02C3","DIT","","061/2001","IPCA","RMEL","REN 905/2020","2022-01-01","2046-07-18",9054.61,"2024-06-01","Active","","Obras de Pequeno Porte sem RAP Prévia incluídas no processo de revisão da RAP das transmissoras prorrogadas de 2023, nos termos do Módulo 3 das Regras dos Serviços de Transmissão de Energia Elétrica. * Melhoria autorizada sem RAP Prévia incluído no reajuste do Ciclo 2024 - 2025 *(Receita revisada em 04/07/2024)",0]
[null,"CHESF","PENEDO","EL 69 kV PENEDO ARAPIRACA 02C7","DIT","","061/2001","IPCA","RPC","PRT 120/2016","2017-07-01","2028-06-30",243571.37,"2024-06-01","Active","","Componente Financeiro apurado referente ao período de Janeiro/2013 a Junho/2017, com prazo de pagamento de 8 anos, conforme consta no § 3º e § 4º, do Art. 1º, da PRT 120/2016. * Receita revisada no ciclo 2020-2021. * Receita revisada em 05-07-2024",0]
[null,"CHESF","PENEDO","EL 230 kV PENEDO LT 230 kV ARAPIRACA III /PENEDO C-1 AL","RB","FT LT 230 kV ARAPIRACA III /PENEDO C-1 AL","061/2001","IPCA","RBSE","PRT 120/2016","2017-07-01","2028-06-30",706891.39,"2024-06-01","Active","","Componente Financeiro apurado referente ao período de Janeiro/2013 a Junho/2017, com prazo de pagamento de 8 anos, conforme consta no § 3º e § 4º, do Art. 1º, da PRT 120/2016. * Receita revisada no ciclo 2020-2021. * Receita revisada em 05-07-2024",0]
[null,"ELETRONORTE","PERITORO","TR 230/69 kV PERITORO TF1 MA","RBF","FT TR 230/69 kV PERITORO TF1 MA","058/2001","IPCA","RBSE","PRT 120/2016","2017-07-01","2028-06-30",1077004.3600000001,"2024-06-01","Active","","Componente Financeiro apurado referente ao período de Janeiro/2013 a Junho/2017, com prazo de pagamento de 8 anos, conforme consta no § 3º e § 4º, do Art. 1º, da PRT 120/2016. * Receita revisada no ciclo 2020-2021. * Receita revisada em 05-07-2024",0]
[null,"ELETRONORTE","PERITORO","MC 69 kV TR 230/69 kV PERITORO TF2 MA","RBF","FT TR 230/69 kV PERITORO TF2 MA","058/2001","IPCA","RBSE","PRT 120/2016","2017-07-01","2042-12-31",146585.81,"2024-06-01","Active","","Parcela de RAP calculada de acordo com a PRT 120/2016 e incluída a partir do ciclo 2017-2018. * Receita revisada em 05-07-2024",0]
[null,"ELETRONORTE","PERITORO","MC 69 kV TR 230/69 kV PERITORO TF2 MA","RBF","FT TR 230/69 kV PERITORO TF2 MA","058/2001","IPCA","RMEL","REN 905/2020","2014-04-30","2042-04-29",247758.69,"2024-06-01","Active","","Obras de Pequeno Porte sem RAP Prévia incluídas no processo de revisão da RAP das transmissoras prorrogadas de 2023, nos termos do Módulo 3 das Regras dos Serviços de Transmissão de Energia Elétrica. * Melhoria autorizada sem RAP Prévia incluído no reajuste do Ciclo 2024 - 2025 *(Receita revisada em 04/07/2024)",0]
[null,"ELETRONORTE","PERITORO","MC 230 kV TR 230/69 kV PERITORO TF1 MA","RBF","FT TR 230/69 kV PERITORO TF1 MA","058/2001","IPCA","RBSE","PRT 579/2012","2013-01-01","2043-01-01",188121.14,"2024-06-01","Active","","*(RAP Portaria 579/2012 - Concessão prorrogada em 01/01/2013 – LEI 12783/2013 ) * Receita revisada no ciclo 2020-2021. * Receita revisada em 05-07-2024",0]
[null,"ELETRONORTE","PERITORO","IB 230 kV MG 230 kV PERITORO MG1 MA IB1","RB","FT MG 230 kV PERITORO MG1 MA","058/2001","IPCA","RMEL","REN 905/2020","2014-04-30","2042-04-29",141372.34,"2024-06-01","Active","","Obras de Pequeno Porte sem RAP Prévia incluídas no processo de revisão da RAP das transmissoras prorrogadas de 2023, nos termos do Módulo 3 das Regras dos Serviços de Transmissão de Energia Elétrica. * Melhoria autorizada sem RAP Prévia incluído no reajuste do Ciclo 2024 - 2025 *(Receita revisada em 04/07/2024)",0]
[null,"ELETRONORTE","PERITORO","EL 69 kV PERITORO DIST5","DIT","","058/2001","IPCA","RPC","PRT 120/2016","2017-07-01","2042-12-31",171369.5,"2024-06-01","Active","","Parcela de RAP calculada de acordo com a PRT 120/2016 e incluída a partir do ciclo 2017-2018. * Receita revisada em 05-07-2024",0]
[null,"ELETRONORTE","PERITORO","EL 230 kV PERITORO LT 230 kV P.DUTRA /PERITORO C-1 MA","RB","FT LT 230 kV P.DUTRA /PERITORO C-1 MA","058/2001","IPCA","RBSE","PRT 579/2012","2013-01-01","2043-01-01",262368.24,"2024-06-01","Active","","*(RAP Portaria 579/2012 - Concessão prorrogada em 01/01/2013 – LEI 12783/2013 ) * Receita revisada no ciclo 2020-2021. * Receita revisada em 05-07-2024",0]
[null,"ELETRONORTE","PETROVINA","MG 138 kV PETROVINA MG1 MT","DIT","","058/2001","IPCA","RCDMA","REA 10495/2021","","",106351.12,"2024-06-01","Expected","T2021-072","Instalação do Módulo de Infraestrutura de Manobra (MIM) - Entrada de Linha  138 kV, arranjo BPT, na Subestação Petrovina, associado a linha de transmissão 138 kV Rondonópolis – Petrovina.",0]
[null,"CHESF","PICI II","TR 230/69 kV PICI II TR1 CE","RBF","FT TR 230/69 kV PICI II TR1 CE","061/2001","IPCA","RBSE","PRT 579/2012","2013-01-01","2043-01-01",356728.36,"2024-06-01","Active","","*(RAP Portaria 579/2012 - Concessão prorrogada em 01/01/2013 – LEI 12783/2013 ) * Receita revisada no ciclo 2020-2021. * Receita revisada em 05-07-2024",0]
[null,"CHESF","PICI II","MG 230 kV PICI II MG1 CE","RB","FT MG 230 kV PICI II MG1 CE","061/2001","IPCA","RBNI","REA 6078/2016","2017-05-21","2045-05-20",17064.759999999998,"2024-06-01","Active","T2016-067","Instalação, na SE Pici II, de um sistema especial de proteção para corte de carga em contingência. *(Receita revisada em 06/07/2020) *(Receita revisada em 03/07/2024)",0]
[null,"CHESF","PICI II","MG 230 kV PICI II MG1 CE","RB","FT MG 230 kV PICI II MG1 CE","061/2001","IPCA","RMEL","REN 905/2020","2022-04-21","2038-01-13",195812.13,"2024-06-01","Active","","Obras de Pequeno Porte sem RAP Prévia incluídas no processo de revisão da RAP das transmissoras prorrogadas de 2023, nos termos do Módulo 3 das Regras dos Serviços de Transmissão de Energia Elétrica. * Melhoria autorizada sem RAP Prévia incluído no reajuste do Ciclo 2024 - 2025 *(Receita revisada em 04/07/2024)",0]
[null,"CHESF","PICI II","MC 69 kV TR 230/69 kV PICI II TR2 CE","RBF","FT TR 230/69 kV PICI II TR2 CE","061/2001","IPCA","RMEL","REN 905/2020","2015-02-23","2039-02-22",5867.79,"2024-06-01","Active","","Obras de Pequeno Porte sem RAP Prévia incluídas no processo de revisão da RAP das transmissoras prorrogadas de 2023, nos termos do Módulo 3 das Regras dos Serviços de Transmissão de Energia Elétrica. * Melhoria autorizada sem RAP Prévia incluído no reajuste do Ciclo 2024 - 2025 *(Receita revisada em 04/07/2024)",0]
[null,"CHESF","PICI II","EL 230 kV PICI II LT 230 kV FORTALEZA II /PICI II C-2 CE","RB","FT LT 230 kV FORTALEZA II /PICI II C-2 CE","061/2001","IPCA","RBSE","PRT 579/2012","2013-01-01","2043-01-01",214769.45,"2024-06-01","Active","","*(RAP Portaria 579/2012 - Concessão prorrogada em 01/01/2013 – LEI 12783/2013 ) * Receita revisada no ciclo 2020-2021. * Receita revisada em 05-07-2024",0]
[null,"CHESF","PICI II","EL 230 kV PICI II LT 230 kV FORTALEZA II /PICI II C-1 CE","RB","FT LT 230 kV FORTALEZA II /PICI II C-1 CE","061/2001","IPCA","RBSE","PRT 579/2012","2013-01-01","2043-01-01",214769.45,"2024-06-01","Active","","*(RAP Portaria 579/2012 - Concessão prorrogada em 01/01/2013 – LEI 12783/2013 ) * Receita revisada no ciclo 2020-2021. * Receita revisada em 05-07-2024",0]
[null,"CHESF","PICOS","TR 230/69 kV PICOS TR2 PI","RBF","FT TR 230/69 kV PICOS TR2 PI","061/2001","IPCA","RBSE","PRT 579/2012","2013-01-01","2043-01-01",211189.86,"2024-06-01","Active","","*(RAP Portaria 579/2012 - Concessão prorrogada em 01/01/2013 – LEI 12783/2013 ) * Receita revisada no ciclo 2020-2021. * Receita revisada em 05-07-2024",0]
[null,"CHESF","PICOS","MG 230 kV PICOS MG1 PI","RB","FT MG 230 kV PICOS MG1 PI","061/2001","IPCA","RBNI","REA 5166/2015","2018-02-09","2046-12-03",197606.05,"2024-06-01","Active","T2015-008","Instalar módulo de infraestrutura de manobra para o módulo de conexão de banco de capacitor 230 kV para o Banco de Capacitores 230 kV - 15 MVAr na SE PICOS. *(Receita revisada em 03/07/2024)",0]
[null,"CHESF","PICOS","MC 69 kV TR 230/69 kV PICOS TR1 PI","RBF","FT TR 230/69 kV PICOS TR1 PI","061/2001","IPCA","RBSE","PRT 579/2012","2013-01-01","2043-01-01",63300.11,"2024-06-01","Active","","*(RAP Portaria 579/2012 - Concessão prorrogada em 01/01/2013 – LEI 12783/2013 ) * Receita revisada no ciclo 2020-2021. * Receita revisada em 05-07-2024",0]
[null,"CHESF","PICOS","MC 230 kV TR 230/69 kV PICOS TR1 PI","RBF","FT TR 230/69 kV PICOS TR1 PI","061/2001","IPCA","RBSE","PRT 120/2016","2017-07-01","2028-06-30",486397.65,"2024-06-01","Active","","Componente Financeiro apurado referente ao período de Janeiro/2013 a Junho/2017, com prazo de pagamento de 8 anos, conforme consta no § 3º e § 4º, do Art. 1º, da PRT 120/2016. * Receita revisada no ciclo 2020-2021. * Receita revisada em 05-07-2024",0]
[null,"CHESF","PICOS","IB 69 kV MG 230 kV PICOS MG1 PI IB1","DIT","","061/2001","IPCA","RPC","PRT 579/2012","2013-01-01","2043-01-01",42544.88,"2024-06-01","Active","","*(RAP Portaria 579/2012 - Concessão prorrogada em 01/01/2013 – LEI 12783/2013 ) * Receita revisada no ciclo 2020-2021. * Receita revisada em 05-07-2024",0]
[null,"CHESF","PICOS","IB 230 kV MG 230 kV PICOS MG1 PI IB1","RB","FT MG 230 kV PICOS MG1 PI","061/2001","IPCA","RBNI","REA 5166/2015","2018-02-09","2051-02-08",165207.54999999999,"2024-06-01","Active","T2015-008","Adequar o módulo de interligação de barras 230 kV na SE PICOS, com a troca do disjuntor, devido a instalação dos bancos de capacitores. *(Receita revisada em 03/07/2024)",0]
[null,"CHESF","PICOS","EL 69 kV PICOS DIST1","DIT","","061/2001","IPCA","RPC","PRT 120/2016","2017-07-01","2028-06-30",243571.37,"2024-06-01","Active","","Componente Financeiro apurado referente ao período de Janeiro/2013 a Junho/2017, com prazo de pagamento de 8 anos, conforme consta no § 3º e § 4º, do Art. 1º, da PRT 120/2016. * Receita revisada no ciclo 2020-2021. * Receita revisada em 05-07-2024",0]
[null,"CHESF","PICOS","BC 230 kV 17 Mvar PICOS BC1 PI","RB","FT BC 230 kV 15 Mvar PICOS BC1 PI","061/2001","IPCA","RBNI","REA 4602/2014","2017-08-04","2041-08-19",249028.31,"2024-06-01","Active","T2014-008","Instalar na subestação Picos um banco de capacitores 230 kV, 15 Mvar, BC1. PERFIL DA RAP: DECRESCENTE *(Receita revisada em 06/07/2020) *(Receita revisada em 03/07/2024)",0]
[null,"ELETRONORTE","PIMENTA BUENO","TR 230/138 kV PIMENTA BUENO TR1 RO","RBF","FT TR 230/138 kV PIMENTA BUENO TR1 RO","058/2001","IPCA","RBSE","PRT 579/2012","2013-01-01","2043-01-01",318806.69,"2024-06-01","Active","","*(RAP Portaria 579/2012 - Concessão prorrogada em 01/01/2013 – LEI 12783/2013 ) * Receita revisada no ciclo 2020-2021. * Receita revisada em 05-07-2024",0]
[null,"ELETRONORTE","PIMENTA BUENO","MG 230 kV PIMENTA BUENO MG1 RO","RB","FT MG 230 kV PIMENTA BUENO MG1 RO","058/2001","IPCA","RBNIA","DSP 2324/2023","","",112944.46,"2024-06-01","Expected","T2023-114","Instalação de 1 Módulo de infraestrutura de manobra 138 kV, BS, para conexão 138 kV do 3° Autotransformador 230/138 kV, 55 MVA, na SE Pimenta Bueno.",0]
[null,"ELETRONORTE","PIMENTA BUENO","MC 230 kV BC 230 kV 18 Mvar PIMENTA BUENO BC1 RO MC1","RB","FT BC 230 kV 18 Mvar PIMENTA BUENO BC1 RO","058/2001","IPCA","RBNI","REA 2533/2010","2012-12-20","2044-06-19",754936.76,"2024-06-01","Active","T2010-014","SE Pimenta Bueno: Instalar um módulo de conexão para o banco de capacitor BC1, arranjo barra simples, em 230 KV. *(Inclui alterações estabelecidas pela Lei 12.783/2013) *(Receita revisada em 06/07/2020) *(Receita revisada em 03/07/2024)",0]
[null,"ELETRONORTE","PIMENTA BUENO","EL 230 kV PIMENTA BUENO LT 230 kV PIMENTA BUENO /VILHENA C-1 RO","RB","FT LT 230 kV PIMENTA BUENO /VILHENA C-1 RO","058/2001","IPCA","RBSE","PRT 579/2012","2013-01-01","2043-01-01",253621.47,"2024-06-01","Active","","*(RAP Portaria 579/2012 - Concessão prorrogada em 01/01/2013 – LEI 12783/2013 ) * Receita revisada no ciclo 2020-2021. * Receita revisada em 05-07-2024",0]
[null,"ELETRONORTE","PIMENTA BUENO","BC 230 kV 18 Mvar PIMENTA BUENO BC2 RO","RB","FT BC 230 kV 18 Mvar PIMENTA BUENO BC2 RO","058/2001","IPCA","RBNI","REA 2533/2010","2012-12-20","2033-04-22",86165.759999999995,"2024-06-01","Active","T2010-014","SE Pimenta Bueno: Instalação do Banco de Capacitor Trifásico BC2 230 kV, 18,5 Mvar. *(Inclui alterações estabelecidas pela Lei 12.783/2013) *(Receita revisada em 06/07/2020) *(Receita revisada em 03/07/2024)",0]
[null,"CHESF","PINDAI II","MC 69 kV TR 230/69 kV PINDAI II TR2 BA","ICG","","019/2012","IPCA","RICG","CC 019/2012","2015-11-16","2042-06-01",163683.24,"2024-06-01","Active","T2012-078","T2012-078 - SE Pindaí II - Transformação 230/69 kV - RAP ICG *Receita revisada no reajuste do ciclo 2017-2018. * Receita revisada em 23-06-2022",0]
[null,"CGT ELETROSUL","PINHALZINHO","TR 230/138 kV PINHALZINHO TR1 SC","RBF","FT TR 230/138 kV PINHALZINHO TR1 SC","007/2014","IPCA","RBL","CC 007/2014","2018-02-28","2044-01-29",847151.32,"2024-06-01","Active","T2014-021-B","* Receita revisada em 10-06-2019 * Receita revisada em 19-06-2024",0]
[null,"CGT ELETROSUL","PINHALZINHO","IB 230 kV MG 230 kV PINHALZINHO MG1 SC IB1","RB","FT MG 230 kV PINHALZINHO MG1 SC","007/2014","IPCA","RBL","CC 007/2014","2018-02-28","2044-01-29",264359.3,"2024-06-01","Active","T2014-021-B","* Receita revisada em 10-06-2019 * Receita revisada em 19-06-2024",0]
[null,"CHESF","PIRAPAMA II","TT 69/13,8 kV PIRAPAMA II TA1 PE","DIT","","061/2001","IPCA","RPC","PRT 579/2012","2013-01-01","2043-01-01",89311.48,"2024-06-01","Active","","*(RAP Portaria 579/2012 - Concessão prorrogada em 01/01/2013 – LEI 12783/2013 ) * Receita revisada no ciclo 2020-2021. * Receita revisada em 05-07-2024",0]
[null,"CHESF","PIRAPAMA II","TR 230/69 kV PIRAPAMA II TR2 PE","RBF","FT TR 230/69 kV PIRAPAMA II TR2 PE","061/2001","IPCA","RMEL","REN 905/2020","2021-01-17","2055-12-26",60588.07,"2024-06-01","Active","","Obras de Pequeno Porte sem RAP Prévia incluídas no processo de revisão da RAP das transmissoras prorrogadas de 2023, nos termos do Módulo 3 das Regras dos Serviços de Transmissão de Energia Elétrica. * Melhoria autorizada sem RAP Prévia incluído no reajuste do Ciclo 2024 - 2025 *(Receita revisada em 04/07/2024)",0]
[null,"CHESF","PIRAPAMA II","MG 230 kV PIRAPAMA II MG1 PE","RB","FT MG 230 kV PIRAPAMA II MG1 PE","061/2001","IPCA","RMEL","REN 443/2011","2016-08-30","2033-08-29",7676.41,"2024-06-01","Active","","Implantação de Banco de Baterias * Melhoria autorizada sem RAP Prévia incluído no reajuste do Ciclo 2017 - 2018 *(Receita revisada em 06/07/2020) *(Receita revisada em 03/07/2024)",0]
[null,"CHESF","PIRAPAMA II","MC 69 kV TR 230/69 kV PIRAPAMA II TR2 PE","RBF","FT TR 230/69 kV PIRAPAMA II TR2 PE","061/2001","IPCA","RBSE","PRT 579/2012","2013-01-01","2043-01-01",63300.11,"2024-06-01","Active","","*(RAP Portaria 579/2012 - Concessão prorrogada em 01/01/2013 – LEI 12783/2013 ) * Receita revisada no ciclo 2020-2021. * Receita revisada em 05-07-2024",0]
[null,"CHESF","PIRAPAMA II","MC 69 kV BC 69 kV 20,3 Mvar PIRAPAMA II BC1 PE","DIT","","061/2001","IPCA","RPC","PRT 579/2012","2013-01-01","2043-01-01",72935.710000000006,"2024-06-01","Active","","*(RAP Portaria 579/2012 - Concessão prorrogada em 01/01/2013 – LEI 12783/2013 ) * Receita revisada no ciclo 2020-2021. * Receita revisada em 05-07-2024",0]
[null,"CHESF","PIRAPAMA II","MC 69 kV BC 69 kV 20,3 Mvar PIRAPAMA II BC1 PE","DIT","","061/2001","IPCA","RPC","PRT 120/2016","2017-07-01","2042-12-31",226708.03,"2024-06-01","Active","","Parcela de RAP calculada de acordo com a PRT 120/2016 e incluída a partir do ciclo 2017-2018. * Receita revisada em 05-07-2024",0]
[null,"CHESF","PIRAPAMA II","MC 230 kV TR 230/69 kV PIRAPAMA II TR1 PE","RBF","FT TR 230/69 kV PIRAPAMA II TR1 PE","061/2001","IPCA","RBSE","PRT 120/2016","2017-07-01","2042-12-31",459343.95,"2024-06-01","Active","","Parcela de RAP calculada de acordo com a PRT 120/2016 e incluída a partir do ciclo 2017-2018. * Receita revisada em 05-07-2024",0]
[null,"CHESF","PIRAPAMA II","IB 230 kV MG 230 kV PIRAPAMA II MG1 PE IB1","RB","FT MG 230 kV PIRAPAMA II MG1 PE","061/2001","IPCA","RBSE","PRT 579/2012","2013-01-01","2043-01-01",116957.62,"2024-06-01","Active","","*(RAP Portaria 579/2012 - Concessão prorrogada em 01/01/2013 – LEI 12783/2013 ) * Receita revisada no ciclo 2020-2021. * Receita revisada em 05-07-2024",0]
[null,"CHESF","PIRAPAMA II","EL 69 kV PIRAPAMA II W MARTINS-02J3","DIT","","061/2001","IPCA","RPC","PRT 120/2016","2017-07-01","2028-06-30",243571.37,"2024-06-01","Active","","Componente Financeiro apurado referente ao período de Janeiro/2013 a Junho/2017, com prazo de pagamento de 8 anos, conforme consta no § 3º e § 4º, do Art. 1º, da PRT 120/2016. * Receita revisada no ciclo 2020-2021. * Receita revisada em 05-07-2024",0]
[null,"CHESF","PIRAPAMA II","EL 69 kV PIRAPAMA II SUAPE-02J7","DIT","","061/2001","IPCA","RPC","PRT 120/2016","2017-07-01","2028-06-30",243571.37,"2024-06-01","Active","","Componente Financeiro apurado referente ao período de Janeiro/2013 a Junho/2017, com prazo de pagamento de 8 anos, conforme consta no § 3º e § 4º, do Art. 1º, da PRT 120/2016. * Receita revisada no ciclo 2020-2021. * Receita revisada em 05-07-2024",0]
[null,"CHESF","PIRAPAMA II","EL 69 kV PIRAPAMA II SIMISA-02J1","DIT","","061/2001","IPCA","RMEL","REN 905/2020","2022-04-16","2046-04-15",5116.34,"2024-06-01","Active","","Obras de Pequeno Porte sem RAP Prévia incluídas no processo de revisão da RAP das transmissoras prorrogadas de 2023, nos termos do Módulo 3 das Regras dos Serviços de Transmissão de Energia Elétrica. * Melhoria autorizada sem RAP Prévia incluído no reajuste do Ciclo 2024 - 2025 *(Receita revisada em 04/07/2024)",0]
[null,"CHESF","PIRAPAMA II","EL 69 kV PIRAPAMA II RHODIA-02J4","DIT","","061/2001","IPCA","RMEL","REN 443/2011","2015-09-30","2039-09-29",5667.05,"2024-06-01","Active","","SUBSTITUIÇÃO DE PARARAIOS, POSIÇÃO 72J4 FASES A,B E C DA SUB PIRAPAMA II * Melhoria autorizada sem RAP Prévia incluído no reajuste do Ciclo 2017 - 2018 *(Receita revisada em 06/07/2020) *(Receita revisada em 03/07/2024)",0]
[null,"CHESF","PIRAPAMA II","EL 69 kV PIRAPAMA II RECIFE-II-02V1","DIT","","061/2001","IPCA","RMEL","REN 905/2020","2019-10-01","2049-10-03",30431.71,"2024-06-01","Active","","Obras de Pequeno Porte sem RAP Prévia incluídas no processo de revisão da RAP das transmissoras prorrogadas de 2023, nos termos do Módulo 3 das Regras dos Serviços de Transmissão de Energia Elétrica. * Melhoria autorizada sem RAP Prévia incluído no reajuste do Ciclo 2024 - 2025 *(Receita revisada em 04/07/2024)",0]
[null,"CHESF","PIRAPAMA II","EL 69 kV PIRAPAMA II PIEDADE-02J8","DIT","","061/2001","IPCA","RPC","PRT 579/2012","2013-01-01","2043-01-01",74002.44,"2024-06-01","Active","","*(RAP Portaria 579/2012 - Concessão prorrogada em 01/01/2013 – LEI 12783/2013 ) * Receita revisada no ciclo 2020-2021. * Receita revisada em 05-07-2024",0]
[null,"CHESF","PIRAPAMA II","EL 69 kV PIRAPAMA II PIEDADE-02J8","DIT","","061/2001","IPCA","RPC","PRT 120/2016","2017-07-01","2042-12-31",230023.8,"2024-06-01","Active","","Parcela de RAP calculada de acordo com a PRT 120/2016 e incluída a partir do ciclo 2017-2018. * Receita revisada em 05-07-2024",0]
[null,"CHESF","PIRAPAMA II","EL 69 kV PIRAPAMA II JUCARAL-02J5","DIT","","061/2001","IPCA","RMEL","REN 443/2011","2016-04-12","2046-04-15",2253.8000000000002,"2024-06-01","Active","","Instalação de contatos auxiliares de chaves seccionadoras. RAP incluída na análise do recurso da REH 2.258/2017. * Melhoria autorizada sem RAP Prévia incluído no reajuste do Ciclo 2017 - 2018 *(Receita revisada em 06/07/2020) *(Receita revisada em 03/07/2024)",0]
[null,"CHESF","PIRAPAMA II","EL 69 kV PIRAPAMA II AMBEV-02V2","DIT","","061/2001","IPCA","RMEL","REN 643/2014","2015-08-04","2045-08-06",4701.78,"2024-06-01","Active","","Revitalização Necessária: Instalação de contatos auxiliares de chaves seccionadoras, Tensão 69kV, Posições 32V2-6/7.Melhoria incluída no ciclo 2016-2017. *(Receita revisada em 06/07/2020) *(Receita revisada em 03/07/2024)",0]
[null,"CHESF","PIRAPAMA II","EL 230 kV PIRAPAMA II LT 230 kV RECIFE II /PIRAPAMA II C-2 PE","RB","FT LT 230 kV RECIFE II /PIRAPAMA II C-2 PE","061/2001","IPCA","RMEL","REN 905/2020","2021-04-09","2046-08-08",166772.04,"2024-06-01","Active","","Obras de Pequeno Porte sem RAP Prévia incluídas no processo de revisão da RAP das transmissoras prorrogadas de 2023, nos termos do Módulo 3 das Regras dos Serviços de Transmissão de Energia Elétrica. * Melhoria autorizada sem RAP Prévia incluído no reajuste do Ciclo 2024 - 2025 *(Receita revisada em 04/07/2024)",0]
[null,"FURNAS","PIRINEUS","MG 230 kV PIRINEUS MG1 GO","RB","FT MG 230 kV PIRINEUS MG1 GO","062/2001","IPCA","RBSE","PRT 579/2012","2013-01-01","2043-01-01",335123.5,"2024-06-01","Active","","*(RAP Portaria 579/2012 - Concessão prorrogada em 01/01/2013 – LEI 12783/2013 ) * Receita revisada no ciclo 2020-2021. * Receita revisada em 05-07-2024",0]
[null,"CHESF","PIRIPIRI","TT 69/0 kV PIRIPIRI TA1 PI","DIT","","061/2001","IPCA","RPC","PRT 579/2012","2013-01-01","2043-01-01",89311.48,"2024-06-01","Active","","*(RAP Portaria 579/2012 - Concessão prorrogada em 01/01/2013 – LEI 12783/2013 ) * Receita revisada no ciclo 2020-2021. * Receita revisada em 05-07-2024",0]
[null,"CHESF","PIRIPIRI","TR 230/69 kV PIRIPIRI TR2 PI","RBF","FT TR 230/69 kV PIRIPIRI TR2 PI","061/2001","IPCA","RBNI","REA 2823/2011","2015-09-24","2050-04-30",1076923.25,"2024-06-01","Active","T2009-114","Obra de Substituição Completa - Substituir, na SE Piripiri, o transformador trifásico TR2 230/69 kV, de 33,33 MVA, por outro de 50 MVA. RAP corrigida de modo a considerar a Receita autorizada total do equipamento novo. *(Inclui alterações estabelecidas pela Lei 12.783/2013) *(Receita revisada em 06/07/2020) *(Receita revisada em 03/07/2024)",0]
[null,"CHESF","PIRIPIRI","TR 230/138 kV PIRIPIRI TR5 PI","RBF","FT TR 230/138 kV PIRIPIRI TR5 PI","061/2001","IPCA","RBSE","PRT 579/2012","2013-01-01","2043-01-01",277140.73,"2024-06-01","Active","","*(RAP Portaria 579/2012 - Concessão prorrogada em 01/01/2013 – LEI 12783/2013 ) * Receita revisada no ciclo 2020-2021. * Receita revisada em 05-07-2024",0]
[null,"CHESF","PIRIPIRI","MG 230 kV PIRIPIRI MG1 PI","RB","FT MG 230 kV PIRIPIRI MG1 PI","061/2001","IPCA","RBNI","REA 1814/2009","2015-05-29","2045-05-28",20854.04,"2024-06-01","Active","","MIM referente a Uma EL 69 kV para Esperantina INCLUIDA NO CICLO 2016/2017 *(Receita revisada em 06/07/2020) *(Receita revisada em 03/07/2024)",0]
[null,"CHESF","PIRIPIRI","MG 230 kV PIRIPIRI MG1 PI","RB","FT MG 230 kV PIRIPIRI MG1 PI","061/2001","IPCA","RMEL","REN 443/2011","2016-01-26","2033-01-25",6982.13,"2024-06-01","Active","","SUBSTITUIÇÃO DE BATERIAS - 125Vcc * Melhoria autorizada sem RAP Prévia incluído no reajuste do Ciclo 2017 - 2018 *(Receita revisada em 06/07/2020) *(Receita revisada em 03/07/2024)",0]
[null,"CHESF","PIRIPIRI","MC 69 kV TR 69/13,8 kV PIRIPIRI TR6B PI TR6A/TR6C","DIT","","061/2001","IPCA","RMEL","REN 905/2020","2021-06-14","2045-06-13",7462.53,"2024-06-01","Active","","Obras de Pequeno Porte sem RAP Prévia incluídas no processo de revisão da RAP das transmissoras prorrogadas de 2023, nos termos do Módulo 3 das Regras dos Serviços de Transmissão de Energia Elétrica. * Melhoria autorizada sem RAP Prévia incluído no reajuste do Ciclo 2024 - 2025 *(Receita revisada em 04/07/2024)",0]
[null,"CHESF","PIRIPIRI","MC 230 kV TR 230/69 kV PIRIPIRI TR2 PI","RBF","FT TR 230/69 kV PIRIPIRI TR2 PI","061/2001","IPCA","RMEL","REN 443/2011","2015-09-01","2039-08-31",1474.41,"2024-06-01","Active","","SUBSTITUIÇÃO DE PARARAIOS, POSIÇÃO 74T2 FASE C SE DA SE PIRIPIRI * Melhoria autorizada sem RAP Prévia incluído no reajuste do Ciclo 2017 - 2018 *(Receita revisada em 06/07/2020) *(Receita revisada em 03/07/2024)",0]
[null,"CHESF","PIRIPIRI","MC 230 kV TR 230/138 kV PIRIPIRI TR4 PI","RBF","FT TR 230/138 kV PIRIPIRI TR4 PI","061/2001","IPCA","RBSE","PRT 120/2016","2017-07-01","2028-06-30",486397.65,"2024-06-01","Active","","Componente Financeiro apurado referente ao período de Janeiro/2013 a Junho/2017, com prazo de pagamento de 8 anos, conforme consta no § 3º e § 4º, do Art. 1º, da PRT 120/2016. * Receita revisada no ciclo 2020-2021. * Receita revisada em 05-07-2024",0]
[null,"CHESF","PIRIPIRI","MC 138 kV TR 230/138 kV PIRIPIRI TR4 PI","RBF","FT TR 230/138 kV PIRIPIRI TR4 PI","061/2001","IPCA","RBSE","PRT 120/2016","2017-07-01","2028-06-30",373469.5,"2024-06-01","Active","","Componente Financeiro apurado referente ao período de Janeiro/2013 a Junho/2017, com prazo de pagamento de 8 anos, conforme consta no § 3º e § 4º, do Art. 1º, da PRT 120/2016. * Receita revisada no ciclo 2020-2021. * Receita revisada em 05-07-2024",0]
[null,"CHESF","PIRIPIRI","MC 13,8 kV BC 13,8 kV 3,6 MVAr PIRIPIRI BC2 PI","RBF","FT BC 13,8 kV 3,6 MVAr PIRIPIRI BC2 PI","061/2001","IPCA","RMEL","REN 443/2011","2016-05-19","2046-05-22",5731.61,"2024-06-01","Active","","Instalação de contatos auxiliares de chaves seccionadoras. RAP incluída na análise do recurso da REH 2.258/2017. * Melhoria autorizada sem RAP Prévia incluído no reajuste do Ciclo 2017 - 2018 *(Receita revisada em 06/07/2020) *(Receita revisada em 03/07/2024)",0]
[null,"CHESF","PIRIPIRI","IB 69 kV MG 230 kV PIRIPIRI MG1 PI IB1","DIT","","061/2001","IPCA","RPC","PRT 579/2012","2013-01-01","2043-01-01",42544.88,"2024-06-01","Active","","*(RAP Portaria 579/2012 - Concessão prorrogada em 01/01/2013 – LEI 12783/2013 ) * Receita revisada no ciclo 2020-2021. * Receita revisada em 05-07-2024",0]
[null,"CHESF","PIRIPIRI","EL 69 kV PIRIPIRI PEDRO II-02J1","DIT","","061/2001","IPCA","RMEL","REN 905/2020","2017-06-13","2047-06-16",28368.07,"2024-06-01","Active","","Obras de Pequeno Porte sem RAP Prévia incluídas no processo de revisão da RAP das transmissoras prorrogadas de 2023, nos termos do Módulo 3 das Regras dos Serviços de Transmissão de Energia Elétrica. * Melhoria autorizada sem RAP Prévia incluído no reajuste do Ciclo 2024 - 2025 *(Receita revisada em 04/07/2024)",0]
[null,"CHESF","PIRIPIRI","EL 230 kV PIRIPIRI LT 230 kV TERESINA /PIRIPIRI C-1 PI","RB","FT LT 230 kV TERESINA /PIRIPIRI C-1 PI","061/2001","IPCA","RBSE","PRT 120/2016","2017-07-01","2042-12-31",667573.69999999995,"2024-06-01","Active","","Parcela de RAP calculada de acordo com a PRT 120/2016 e incluída a partir do ciclo 2017-2018. * Receita revisada em 05-07-2024",0]
[null,"CHESF","PIRIPIRI","EL 13,8 kV PIRIPIRI SETE CIDAD-01Y3","DIT","","061/2001","IPCA","RPC","PRT 120/2016","2017-07-01","2042-12-31",156779.87,"2024-06-01","Active","","Parcela de RAP calculada de acordo com a PRT 120/2016 e incluída a partir do ciclo 2017-2018. * Receita revisada em 05-07-2024",0]
[null,"CHESF","PIRIPIRI","EL 13,8 kV PIRIPIRI PIRACURUCA-01Y1","DIT","","061/2001","IPCA","RPC","PRT 120/2016","2017-07-01","2042-12-31",156779.87,"2024-06-01","Active","","Parcela de RAP calculada de acordo com a PRT 120/2016 e incluída a partir do ciclo 2017-2018. * Receita revisada em 05-07-2024",0]
[null,"CHESF","PITUACU","TT 69/13,8 kV PITUACU TA1 BA","DIT","","061/2001","IPCA","RPC","PRT 120/2016","2017-07-01","2028-06-30",293959.46999999997,"2024-06-01","Active","","Componente Financeiro apurado referente ao período de Janeiro/2013 a Junho/2017, com prazo de pagamento de 8 anos, conforme consta no § 3º e § 4º, do Art. 1º, da PRT 120/2016. * Receita revisada no ciclo 2020-2021. * Receita revisada em 05-07-2024",0]
[null,"CHESF","PITUACU","TR 230/69 kV PITUACU TR4 BA","RBF","FT TR 230/69 kV PITUACU TR4 BA","061/2001","IPCA","RMEL","REN 905/2020","2021-11-09","2056-10-17",92135.56,"2024-06-01","Active","","Obras de Pequeno Porte sem RAP Prévia incluídas no processo de revisão da RAP das transmissoras prorrogadas de 2023, nos termos do Módulo 3 das Regras dos Serviços de Transmissão de Energia Elétrica. * Melhoria autorizada sem RAP Prévia incluído no reajuste do Ciclo 2024 - 2025 *(Receita revisada em 04/07/2024)",0]
[null,"CHESF","PITUACU","TR 230/69 kV PITUACU TR2 BA","RBF","FT TR 230/69 kV PITUACU TR2 BA","061/2001","IPCA","RBSE","PRT 579/2012","2013-01-01","2043-01-01",356728.36,"2024-06-01","Active","","*(RAP Portaria 579/2012 - Concessão prorrogada em 01/01/2013 – LEI 12783/2013 ) * Receita revisada no ciclo 2020-2021. * Receita revisada em 05-07-2024",0]
[null,"CHESF","PITUACU","MG 230 kV PITUACU MG1 BA","RB","FT MG 230 kV PITUACU MG1 BA","061/2001","IPCA","RMEL","REN 443/2011","2016-06-12","2046-06-15",7236.1,"2024-06-01","Active","","Substituído TC PC6S com vida regulatória esgotada. Posição Operacional: 92T6-C/PTU. Serviço Auxiliar. * Melhoria autorizada sem RAP Prévia incluído no reajuste do Ciclo 2017 - 2018 *(Receita revisada em 06/07/2020) *(Receita revisada em 03/07/2024)",0]
[null,"CHESF","PITUACU","MC 69 kV TT 69/13,8 kV PITUACU TA1 BA","DIT","","061/2001","IPCA","RPC","PRT 579/2012","2013-01-01","2043-01-01",26473.73,"2024-06-01","Active","","*(RAP Portaria 579/2012 - Concessão prorrogada em 01/01/2013 – LEI 12783/2013 ) * Receita revisada no ciclo 2020-2021. * Receita revisada em 05-07-2024",0]
[null,"CHESF","PITUACU","MC 69 kV TR 230/69 kV PITUACU TR2 BA","RBF","FT TR 230/69 kV PITUACU TR2 BA","061/2001","IPCA","RBSE","PRT 579/2012","2013-01-01","2043-01-01",63300.11,"2024-06-01","Active","","*(RAP Portaria 579/2012 - Concessão prorrogada em 01/01/2013 – LEI 12783/2013 ) * Receita revisada no ciclo 2020-2021. * Receita revisada em 05-07-2024",0]
[null,"CHESF","PITUACU","MC 69 kV BC 69 kV 21,2 Mvar PITUACU BC1 BA","DIT","","061/2001","IPCA","RPC","PRT 579/2012","2013-01-01","2043-01-01",72935.710000000006,"2024-06-01","Active","","*(RAP Portaria 579/2012 - Concessão prorrogada em 01/01/2013 – LEI 12783/2013 ) * Receita revisada no ciclo 2020-2021. * Receita revisada em 05-07-2024",0]
[null,"CHESF","PITUACU","MC 230 kV TR 230/69 kV PITUACU TR1 BA","RBF","FT TR 230/69 kV PITUACU TR1 BA","061/2001","IPCA","RBSE","PRT 579/2012","2013-01-01","2043-01-01",163534.93,"2024-06-01","Active","","*(RAP Portaria 579/2012 - Concessão prorrogada em 01/01/2013 – LEI 12783/2013 ) * Receita revisada no ciclo 2020-2021. * Receita revisada em 05-07-2024",0]
[null,"CHESF","PITUACU","IB 69 kV MG 230 kV PITUACU MG1 BA IB1","DIT","","061/2001","IPCA","RPC","PRT 120/2016","2017-07-01","2028-06-30",140032.07,"2024-06-01","Active","","Componente Financeiro apurado referente ao período de Janeiro/2013 a Junho/2017, com prazo de pagamento de 8 anos, conforme consta no § 3º e § 4º, do Art. 1º, da PRT 120/2016. * Receita revisada no ciclo 2020-2021. * Receita revisada em 05-07-2024",0]
[null,"CHESF","PITUACU","EL 69 kV PITUACU PITUBA 02J7","DIT","","061/2001","IPCA","RPC","PRT 120/2016","2017-07-01","2028-06-30",243571.37,"2024-06-01","Active","","Componente Financeiro apurado referente ao período de Janeiro/2013 a Junho/2017, com prazo de pagamento de 8 anos, conforme consta no § 3º e § 4º, do Art. 1º, da PRT 120/2016. * Receita revisada no ciclo 2020-2021. * Receita revisada em 05-07-2024",0]
[null,"CHESF","PITUACU","EL 69 kV PITUACU PITUBA 02J6","DIT","","061/2001","IPCA","RMEL","REN 905/2020","2022-04-20","2046-04-19",7677.27,"2024-06-01","Active","","Obras de Pequeno Porte sem RAP Prévia incluídas no processo de revisão da RAP das transmissoras prorrogadas de 2023, nos termos do Módulo 3 das Regras dos Serviços de Transmissão de Energia Elétrica. * Melhoria autorizada sem RAP Prévia incluído no reajuste do Ciclo 2024 - 2025 *(Receita revisada em 04/07/2024)",0]
[null,"CHESF","PITUACU","EL 69 kV PITUACU PITUACU 02V1","DIT","","061/2001","IPCA","RPC","PRT 120/2016","2017-07-01","2042-12-31",230023.8,"2024-06-01","Active","","Parcela de RAP calculada de acordo com a PRT 120/2016 e incluída a partir do ciclo 2017-2018. * Receita revisada em 05-07-2024",0]
[null,"CHESF","PITUACU","EL 69 kV PITUACU CAJAZ 02J4","DIT","","061/2001","IPCA","RMEL","REN 905/2020","2020-01-24","2049-06-07",80611.289999999994,"2024-06-01","Active","","Obras de Pequeno Porte sem RAP Prévia incluídas no processo de revisão da RAP das transmissoras prorrogadas de 2023, nos termos do Módulo 3 das Regras dos Serviços de Transmissão de Energia Elétrica. * Melhoria autorizada sem RAP Prévia incluído no reajuste do Ciclo 2024 - 2025 *(Receita revisada em 04/07/2024)",0]
[null,"CHESF","PITUACU","EL 69 kV PITUACU CAJAZ 02J3","DIT","","061/2001","IPCA","RCDM","REA 2837/2011","2017-11-29","2049-04-07",29579.75,"2024-06-01","Active","","Substituição dos TCs 92J31-A, 92J31-B e 92J31-C * Reforço autorizado sem RAP Prévia incluído no reajuste do Ciclo 2018 - 2019 *(Receita revisada em 06/07/2020) *(Receita revisada em 03/07/2024)",0]
[null,"CHESF","PITUACU","EL 230 kV PITUACU LT 230 kV PITUACU /NARANDIBA C-2 BA","RB","FT LT 230 kV PITUACU /NARANDIBA C-2 BA","061/2001","IPCA","RMEL","REN 443/2011","2015-10-17","2045-10-19",1648.52,"2024-06-01","Active","","Substituído TPC TEMP245 com desgaste prematuro e risco de dano. Posição Operacional: 84L6-A/PTU. * Melhoria autorizada sem RAP Prévia incluído no reajuste do Ciclo 2017 - 2018 *(Receita revisada em 06/07/2020) *(Receita revisada em 03/07/2024)",0]
[null,"CHESF","PITUACU","EL 230 kV PITUACU LT 230 kV CAMACARI IV /PITUACU C-1 BA","RB","FT LT 230 kV CAMACARI IV /PITUACU C-1 BA","061/2001","IPCA","RMEL","REN 643/2014","2014-01-19","2045-01-27",49130.01,"2024-06-01","Active","","SUBSTITUIÇÃO DOS TC 94M8 NISSIN FASES A/B/C Melhoria incluída no reajuste ciclo 2016-2017. *(Receita revisada em 06/07/2020) *(Receita revisada em 03/07/2024)",0]
[null,"CHESF","POCOES II","MG 230 kV POCOES II MG1 BA","RB","FT MG 230 kV POCOES II MG1 BA","005/2012","IPCA","RBNIA","REA 10689/2021","","",130270.66,"2024-06-01","Expected","T2021-065","Complemento do Módulo Geral da SE Poções II para instalação do 3° transformador trifásico 230/138 kV, 100 MVA, na SE Poções II.",0]
[null,"CHESF","POCOES II","MC 138 kV TR 230/138 kV POCOES II TR3 BA","RBF","FT TR 230/138 kV POCOES II TR3 BA","005/2012","IPCA","RBNIA","REA 10689/2021","","",1004255.76,"2024-06-01","Expected","T2021-065","Instalar, na SE POCOES II, um módulo de conexão, em 138 kV, para o transformador trifásico TR3 230/138 kV - 100 MVA, arranjo Barra Dupla a Quatro Chaves.",0]
[null,"CHESF","POCOES II","EL 138 kV POCOES II DIST3","DIT","","005/2012","IPCA","RPEC","CC 005/2012","2019-10-28","2042-05-10",434930.95,"2024-06-01","Active","T2012-057-C","*Receita revisada no reajuste do ciclo 2017-2018. * Receita revisada em 23-06-2022",0]
[null,"FURNAS","POCOS CALDAS","TR 345/138 kV POCOS CALDAS TRR1 MG","RBF","FT TR 345/138 kV POCOS CALDAS TRR1 MG","062/2001","IPCA","RBSE","PRT 579/2012","2013-01-01","2043-01-01",219458.74,"2024-06-01","Active","","*(RAP Portaria 579/2012 - Concessão prorrogada em 01/01/2013 – LEI 12783/2013 ) * Receita revisada no ciclo 2020-2021. * Receita revisada em 05-07-2024",0]
[null,"FURNAS","POCOS CALDAS","TR 345/138 kV POCOS CALDAS TR3 MG","RBF","FT TR 345/138 kV POCOS CALDAS TR3 MG","062/2001","IPCA","RBNI","REA 4347/2013","2015-07-02","2041-02-22",4174.67,"2024-06-01","Active","","Substituição RDP 345 kV. INCLUÍDA NO CICLO 16/17 *(Receita revisada em 06/07/2020) *(Receita revisada em 03/07/2024)",0]
[null,"FURNAS","POCOS CALDAS","RTB 13,8 kV 50 Mvar POCOS CALDAS RT5 MG","RB","FT RTB 13,8 kV 50 Mvar POCOS CALDAS RT5 MG","062/2001","IPCA","RBSE","PRT 579/2012","2013-01-01","2043-01-01",163916.28,"2024-06-01","Active","","*(RAP Portaria 579/2012 - Concessão prorrogada em 01/01/2013 – LEI 12783/2013 ) * Receita revisada no ciclo 2020-2021. * Receita revisada em 05-07-2024",0]
[null,"FURNAS","POCOS CALDAS","MG 500 kV POCOS CALDAS MG1 MG","RB","FT MG 500 kV POCOS CALDAS MG1 MG","062/2001","IPCA","RMEL","REN 443/2011","2017-12-31","2033-03-27",307.16000000000003,"2024-06-01","Active","","Substituição de IHMs do Sistema de Supervisão e Controle Local (SAGE) por obsolescência ou por atualização tecnológica. * Melhoria autorizada sem RAP Prévia incluído no reajuste do Ciclo 2018 - 2019 *(Receita revisada em 06/07/2020) *(Receita revisada em 03/07/2024)",0]
[null,"FURNAS","POCOS CALDAS","MC 500 kV TR 500/345 kV POCOS CALDAS TR51 MG","RB","FT TR 500/345 kV POCOS CALDAS TR51 MG","062/2001","IPCA","RBSE","PRT 579/2012","2013-01-01","2043-01-01",365216.29,"2024-06-01","Active","","*(RAP Portaria 579/2012 - Concessão prorrogada em 01/01/2013 – LEI 12783/2013 ) * Receita revisada no ciclo 2020-2021. * Receita revisada em 05-07-2024",0]
[null,"FURNAS","POCOS CALDAS","MC 345 kV TR 345/138 kV POCOS CALDAS TR5 MG","RBF","FT TR 345/138 kV POCOS CALDAS TR5 MG","062/2001","IPCA","RBSE","PRT 579/2012","2013-01-01","2043-01-01",251856.2,"2024-06-01","Active","","*(RAP Portaria 579/2012 - Concessão prorrogada em 01/01/2013 – LEI 12783/2013 ) * Receita revisada no ciclo 2020-2021. * Receita revisada em 05-07-2024",0]
[null,"FURNAS","POCOS CALDAS","MC 345 kV TR 345/138 kV POCOS CALDAS TR3 MG","RBF","FT TR 345/138 kV POCOS CALDAS TR3 MG","062/2001","IPCA","RBNI","REA 8314/2019","2019-07-09","2034-07-08",64882.41,"2024-06-01","Active","","Banco de Autotrafos AT03 345/138/13.8 kV - 150 MVA - Modernização dos relés de proteção, devendo este ser estendido aos sistemas de comando, controle, supervisão, assim como os serviços auxiliares * Reforço autorizado sem RAP Prévia incluído no reajuste do Ciclo 2021 - 2022 *(Receita revisada em 03/07/2024)",0]
[null,"FURNAS","POCOS CALDAS","MC 345 kV TR 345/138 kV POCOS CALDAS TR2 MG","RBF","FT TR 345/138 kV POCOS CALDAS TR2 MG","062/2001","IPCA","RMEL","REN 443/2011","2017-05-26","2040-12-18",9465.35,"2024-06-01","Active","","Substituição de PARA-RAIOS PR827 - FASE B * Melhoria autorizada sem RAP Prévia incluído no reajuste do Ciclo 2018 - 2019 *(Receita revisada em 06/07/2020) *(Receita revisada em 03/07/2024)",0]
[null,"FURNAS","POCOS CALDAS","MC 345 kV TR 345/138 kV POCOS CALDAS TR1 MG","RBF","FT TR 345/138 kV POCOS CALDAS TR1 MG","062/2001","IPCA","RBSE","PRT 579/2012","2013-01-01","2043-01-01",251856.2,"2024-06-01","Active","","*(RAP Portaria 579/2012 - Concessão prorrogada em 01/01/2013 – LEI 12783/2013 ) * Receita revisada no ciclo 2020-2021. * Receita revisada em 05-07-2024",0]
[null,"FURNAS","POCOS CALDAS","MC 138 kV TR 345/138 kV POCOS CALDAS TR4 MG","RBF","FT TR 345/138 kV POCOS CALDAS TR4 MG","062/2001","IPCA","RBNI","REA 5861/2016","2021-12-09","2036-12-08",46623.68,"2024-06-01","Active","","Banco de Autotrafos AT04 345/138/13.8 kV - 150 MVA - Modernização dos relés de proteção, devendo este ser estendido aos sistemas de comando, controle, supervisão, assim como os serviços auxiliares * Reforço autorizado sem RAP Prévia incluído no reajuste do Ciclo 2022 - 2023 *(Receita revisada em 03/07/2024)",0]
[null,"FURNAS","POCOS CALDAS","MC 138 kV TR 345/138 kV POCOS CALDAS TR3 MG","RBF","FT TR 345/138 kV POCOS CALDAS TR3 MG","062/2001","IPCA","RMEL","REN 443/2011","2017-04-10","2046-10-02",20503.099999999999,"2024-06-01","Active","","Substituição de SECIONADOR SC635 * Melhoria autorizada sem RAP Prévia incluído no reajuste do Ciclo 2018 - 2019 *(Receita revisada em 06/07/2020) *(Receita revisada em 03/07/2024)",0]
[null,"FURNAS","POCOS CALDAS","MC 138 kV TR 345/138 kV POCOS CALDAS TR2 MG","RBF","FT TR 345/138 kV POCOS CALDAS TR2 MG","062/2001","IPCA","RMEL","REN 443/2011","2017-05-26","2040-12-18",3972.01,"2024-06-01","Active","","Substituição de PARA-RAIOS PR625 - FASE A * Melhoria autorizada sem RAP Prévia incluído no reajuste do Ciclo 2018 - 2019 *(Receita revisada em 06/07/2020) *(Receita revisada em 03/07/2024)",0]
[null,"FURNAS","POCOS CALDAS","MC 13,8 kV TR 345/138 kV POCOS CALDAS TR6 MG","RBF","FT TR 345/138 kV POCOS CALDAS TR6 MG","062/2001","IPCA","RBSE","PRT 579/2012","2013-01-01","2043-01-01",39355.279999999999,"2024-06-01","Active","","*(RAP Portaria 579/2012 - Concessão prorrogada em 01/01/2013 – LEI 12783/2013 ) * Receita revisada no ciclo 2020-2021. * Receita revisada em 05-07-2024",0]
[null,"FURNAS","POCOS CALDAS","MC 13,8 kV RTB 13,8 kV 50 Mvar POCOS CALDAS RT4 MG","RB","FT RTB 13,8 kV 50 Mvar POCOS CALDAS RT4 MG","062/2001","IPCA","RBSE","PRT 579/2012","2013-01-01","2043-01-01",55155.41,"2024-06-01","Active","","*(RAP Portaria 579/2012 - Concessão prorrogada em 01/01/2013 – LEI 12783/2013 ) * Receita revisada no ciclo 2020-2021. * Receita revisada em 05-07-2024",0]
[null,"FURNAS","POCOS CALDAS","EL 500 kV POCOS CALDAS LT 500 kV POCOS CALDAS /ITAJUBA 3 C-1 MG","RB","FT LT 500 kV POCOS CALDAS /ITAJUBA 3 C-1 MG","062/2001","IPCA","RMEL","REN 643/2014","2016-12-10","2046-02-01",39380.65,"2024-06-01","Active","","Substituição de 1 secionador SC9225 - na Entrada de Linha para Itajuba (500 kV) * Melhoria autorizada sem RAP Prévia incluído no reajuste do Ciclo 2017 - 2018 *(Receita revisada em 06/07/2020) *(Receita revisada em 03/07/2024)",0]
[null,"FURNAS","POCOS CALDAS","EL 500 kV POCOS CALDAS LT 500 kV POCOS CALDAS /ITAJUBA 3 C-1 MG","RB","FT LT 500 kV POCOS CALDAS /ITAJUBA 3 C-1 MG","062/2001","IPCA","RMEL","REN 443/2011","2017-02-25","2046-06-19",39645.599999999999,"2024-06-01","Active","","Substituição de SECIONADOR SC9227 * Melhoria autorizada sem RAP Prévia incluído no reajuste do Ciclo 2018 - 2019 *(Receita revisada em 06/07/2020) *(Receita revisada em 03/07/2024)",0]
[null,"FURNAS","POCOS CALDAS","EL 345 kV POCOS CALDAS LT 345 kV L.C.BARRETO /POCOS CALDAS C-2 SP/MG","RB","FT LT 345 kV L.C.BARRETO /POCOS CALDAS C-2 SP/MG","062/2001","IPCA","RBNI","REA 4347/2013","2015-07-02","2041-02-22",4174.67,"2024-06-01","Active","","Substituição RDP 345 kV. INCLUÍDA NO CICLO 16/17 *(Receita revisada em 06/07/2020) *(Receita revisada em 03/07/2024)",0]
[null,"FURNAS","POCOS CALDAS","EL 345 kV POCOS CALDAS LT 345 kV L.C.BARRETO /POCOS CALDAS C-1 SP/MG","RB","FT LT 345 kV L.C.BARRETO /POCOS CALDAS C-1 SP/MG","062/2001","IPCA","RBNI","REA 4347/2013","2015-07-02","2041-02-22",4174.67,"2024-06-01","Active","","Substituição RDP 345 kV. INCLUÍDA NO CICLO 16/17 *(Receita revisada em 06/07/2020) *(Receita revisada em 03/07/2024)",0]
[null,"FURNAS","POCOS CALDAS","EL 345 kV POCOS CALDAS LT 345 kV GUARULHOS /POCOS CALDAS C-1 SP/MG","RB","FT LT 345 kV GUARULHOS /POCOS CALDAS C-1 SP/MG","062/2001","IPCA","RBNI","REA 4347/2013","2015-07-02","2041-02-22",4174.67,"2024-06-01","Active","","Substituição RDP 345 kV. INCLUÍDA NO CICLO 16/17 *(Receita revisada em 06/07/2020) *(Receita revisada em 03/07/2024)",0]
[null,"FURNAS","POCOS CALDAS","EL 345 kV POCOS CALDAS LT 345 kV FURNAS /POCOS CALDAS C-2 MG","RB","FT LT 345 kV FURNAS /POCOS CALDAS C-2 MG","062/2001","IPCA","RMEL","REN 443/2011","2017-03-23","2040-08-15",9401.91,"2024-06-01","Active","","Substituição de PARA-RAIOS PR8020T LTFUPC2 STPC FASE A * Melhoria autorizada sem RAP Prévia incluído no reajuste do Ciclo 2018 - 2019 *(Receita revisada em 06/07/2020) *(Receita revisada em 03/07/2024)",0]
[null,"FURNAS","POCOS CALDAS","EL 345 kV POCOS CALDAS LT 345 kV FURNAS /POCOS CALDAS C-1 MG","RB","FT LT 345 kV FURNAS /POCOS CALDAS C-1 MG","062/2001","IPCA","RMEL","REN 443/2011","2017-01-08","2040-04-02",9327.0499999999993,"2024-06-01","Active","","Substituição de PARA-RAIOS PR8010T LTFUPC1 STPC FASE B * Melhoria autorizada sem RAP Prévia incluído no reajuste do Ciclo 2018 - 2019 *(Receita revisada em 06/07/2020) *(Receita revisada em 03/07/2024)",0]
[null,"FURNAS","POCOS CALDAS","EL 345 kV POCOS CALDAS LT 345 kV ATIBAIA 2 /POCOS CALDAS C-1 SP/MG","RB","FT LT 345 kV ATIBAIA 2 /POCOS CALDAS C-1 SP/MG","062/2001","IPCA","RBNI","REA 4347/2013","2015-07-02","2041-02-22",4174.67,"2024-06-01","Active","","Substituição RDP 345 kV. INCLUÍDA NO CICLO 16/17 *(Receita revisada em 06/07/2020) *(Receita revisada em 03/07/2024)",0]
[null,"FURNAS","POCOS CALDAS","EL 138 kV POCOS CALDAS LT 138 kV S.J.B.VISTA II /POCOS CALDAS C-2 SP/MG","DIT","","062/2001","IPCA","RPC","PRT 579/2012","2013-01-01","2043-01-01",147646.66,"2024-06-01","Active","","*(RAP Portaria 579/2012 - Concessão prorrogada em 01/01/2013 – LEI 12783/2013 ) * Receita revisada no ciclo 2020-2021. * Receita revisada em 05-07-2024",0]
[null,"FURNAS","POCOS CALDAS","EL 138 kV POCOS CALDAS LT 138 kV S.J.B.VISTA II /POCOS CALDAS C-1 SP/MG","DIT","","062/2001","IPCA","RCDM","REA 2737/2011","2013-05-27","2038-08-26",85519.77,"2024-06-01","Active","T2010-072","Instalar na SE Poços de Caldas do Sistema de Medição para Faturamento associado à LT 138 kV Poços de Caldas - São João da Boa Vista C1 *(Inclui alterações estabelecidas pela Lei 12.783/2013) *(Receita revisada em 06/07/2020) *(Receita revisada em 03/07/2024)",0]
[null,"FURNAS","POCOS CALDAS","EL 138 kV POCOS CALDAS LT 138 kV POCOS CALDAS (D) /POCOS CALDAS C-1 MG","DIT","","062/2001","IPCA","RMEL","REN 443/2011","2017-05-14","2040-12-06",3966.8,"2024-06-01","Active","","Substituição de PARA-RAIOS PR6020T LIPDPC1 STPC FASE A * Melhoria autorizada sem RAP Prévia incluído no reajuste do Ciclo 2018 - 2019 *(Receita revisada em 06/07/2020) *(Receita revisada em 03/07/2024)",0]
[null,"CHESF","POLO","MG 230 kV POLO MG2 BA","RB","FT MG 230 kV POLO MG2 BA","014/2010","IPCA","RBL","CC 014/2010","2016-04-11","2040-10-06",565958.24,"2024-06-01","Active","T2010-084","Contrato de Concessão nº 014/2010 *(Considera adicional de RGR relativo à prorrogação do encargo) * Receita Revisada no reajuste do ciclo 2016-2017. *Receita revisada no Ciclo 2021-2022.  ",0]
[null,"CHESF","POLO","MC 69 kV TT 69/69 kV POLO TT1 BA","DIT","","014/2010","IPCA","RPEC","CC 014/2010","2016-04-11","2040-10-06",35395.56,"2024-06-01","Active","T2010-084","Contrato de Concessão nº 014/2010  RPEC *(Considera adicional de RGR relativo à prorrogação do encargo) * Receita Revisada no reajuste do ciclo 2016-2017. *Receita revisada no Ciclo 2021-2022.  ",0]
[null,"CHESF","POLO","MC 230 kV TR 230/69 kV POLO TR3 BA","RBF","FT TR 230/69 kV POLO TR3 BA","014/2010","IPCA","RBNI","REA 5686/2016","2018-09-06","2041-09-06",1127357.26,"2024-06-01","Active","T2016-005","Instalação, na SE POLO, de um módulo de conexão, em 230 kV, para o autotransformador TR 230/69 kV POLO TR3 BA *(Receita revisada em 21/06/2021)",0]
[null,"ELETRONORTE","PORTO FRANCO","TR 230/69 kV PORTO FRANCO TF3 MA","RBF","FT TR 230/69 kV PORTO FRANCO TF3 MA","058/2001","IPCA","RBNI","REA 4492/2014","2016-06-21","2050-09-25",931775.13,"2024-06-01","Active","T2013-095","SE Porto Franco - Instalação do equipamento 3º transformador trifásico 230/69 kV - 33 MVA. (Alterado pela REA 4648, de 6 de maio de 2014) *(Receita revisada em 06/07/2020) *(Receita revisada em 03/07/2024)",0]
[null,"ELETRONORTE","PORTO FRANCO","TR 230/69 kV PORTO FRANCO TF1 MA","RBF","FT TR 230/69 kV PORTO FRANCO TF1 MA","058/2001","IPCA","RBSE","PRT 579/2012","2013-01-01","2043-01-01",213238.2,"2024-06-01","Active","","*(RAP Portaria 579/2012 - Concessão prorrogada em 01/01/2013 – LEI 12783/2013 ) * Receita revisada no ciclo 2020-2021. * Receita revisada em 05-07-2024",0]
[null,"ELETRONORTE","PORTO FRANCO","MC 69 kV TT 69/0 kV PORTO FRANCO TA3 MA","RB","FT MG 230 kV PORTO FRANCO MG1 MA","058/2001","IPCA","RBNI","REA 4492/2014","2016-06-21","2047-10-11",243515.6,"2024-06-01","Active","T2013-095","Instalação e módulo de conexão de transformador de aterramento em 69 kV, associado ao 3º transformador de aterramento 69 kV - 4,1 MVA. (Acrescentado pela REA 4648, de 6 de maio de 2014) *(Receita revisada em 06/07/2020) *(Receita revisada em 03/07/2024)",0]
[null,"ELETRONORTE","PORTO FRANCO","MC 69 kV TR 230/69 kV PORTO FRANCO TF2 MA","RBF","FT TR 230/69 kV PORTO FRANCO TF2 MA","058/2001","IPCA","RBSE","PRT 579/2012","2013-01-01","2043-01-01",72816.789999999994,"2024-06-01","Active","","*(RAP Portaria 579/2012 - Concessão prorrogada em 01/01/2013 – LEI 12783/2013 ) * Receita revisada no ciclo 2020-2021. * Receita revisada em 05-07-2024",0]
[null,"ELETRONORTE","PORTO FRANCO","MC 230 kV TR 230/69 kV PORTO FRANCO TF2 MA","RBF","FT TR 230/69 kV PORTO FRANCO TF2 MA","058/2001","IPCA","RMEL","REN 905/2020","2014-06-30","2042-06-29",315046.43,"2024-06-01","Active","","Obras de Pequeno Porte sem RAP Prévia incluídas no processo de revisão da RAP das transmissoras prorrogadas de 2023, nos termos do Módulo 3 das Regras dos Serviços de Transmissão de Energia Elétrica. * Melhoria autorizada sem RAP Prévia incluído no reajuste do Ciclo 2024 - 2025 *(Receita revisada em 04/07/2024)",0]
[null,"ELETRONORTE","PORTO FRANCO","IB 69 kV MG 230 kV PORTO FRANCO MG1 MA IB1","DIT","","058/2001","IPCA","RPC","PRT 120/2016","2017-07-01","2028-06-30",128447.94,"2024-06-01","Active","","Componente Financeiro apurado referente ao período de Janeiro/2013 a Junho/2017, com prazo de pagamento de 8 anos, conforme consta no § 3º e § 4º, do Art. 1º, da PRT 120/2016. * Receita revisada no ciclo 2020-2021. * Receita revisada em 05-07-2024",0]
[null,"ELETRONORTE","PORTO FRANCO","IB 138 kV MG 230 kV PORTO FRANCO MG1 MA IB1","DIT","","058/2001","IPCA","RPC","PRT 579/2012","2013-01-01","2043-01-01",100844.91,"2024-06-01","Active","","*(RAP Portaria 579/2012 - Concessão prorrogada em 01/01/2013 – LEI 12783/2013 ) * Receita revisada no ciclo 2020-2021. * Receita revisada em 05-07-2024",0]
[null,"ELETRONORTE","PORTO FRANCO","EL 230 kV PORTO FRANCO LT 230 kV IMPERATRIZ /PORTO FRANCO C-1 MA","RB","FT LT 230 kV IMPERATRIZ /PORTO FRANCO C-1 MA","058/2001","IPCA","RMEL","REN 905/2020","2012-10-19","2040-12-24",927824.96,"2024-06-01","Active","","Obras de Pequeno Porte sem RAP Prévia incluídas no processo de revisão da RAP das transmissoras prorrogadas de 2023, nos termos do Módulo 3 das Regras dos Serviços de Transmissão de Energia Elétrica. * Melhoria autorizada sem RAP Prévia incluído no reajuste do Ciclo 2024 - 2025 *(Receita revisada em 04/07/2024)",0]
[null,"ELETRONORTE","PORTO VELHO","TR 230/69 kV PORTO VELHO TR1 RO","RBF","FT TR 230/69 kV PORTO VELHO TR1 RO","058/2001","IPCA","RBNI","REA 5861/2016","2019-06-19","2047-06-18",275751.64,"2024-06-01","Active","","Substituição do Sistema de Proteção e Controle do Transformador PVTF601 obsoleto com fabricação descontinuada, sem sobressalentes e atender a recomendação do MME, quando da auditoria na subestação em janeiro de 2013, por sistemas digitais atuais. * Reforço autorizado sem RAP Prévia incluído no reajuste do Ciclo 2020 - 2021 *(Receita revisada em 03/07/2024)",0]
[null,"ELETRONORTE","PORTO VELHO","MC 69 kV TR 230/69 kV PORTO VELHO TR4 RO","RBF","FT TR 230/69 kV PORTO VELHO TR4 RO","058/2001","IPCA","RBNI","REA 2533/2010","2012-06-25","2043-10-01",334019.26,"2024-06-01","Active","T2009-107","SE Porto Velho: Instalação do módulo de manobra em 69kV, arranjo barra dupla a quatro chaves para o 4º transformador trifásico de 230/69kV (TR4). *(Inclui alterações estabelecidas pela Lei 12.783/2013) *(Receita revisada em 06/07/2020) *(Receita revisada em 03/07/2024)",0]
[null,"ELETRONORTE","PORTO VELHO","MC 230 kV TR 230/69 kV PORTO VELHO TR3 RO","RBF","FT TR 230/69 kV PORTO VELHO TR3 RO","058/2001","IPCA","RMEL","REN 905/2020","2019-02-15","2049-02-17",20699.89,"2024-06-01","Active","","Obras de Pequeno Porte sem RAP Prévia incluídas no processo de revisão da RAP das transmissoras prorrogadas de 2023, nos termos do Módulo 3 das Regras dos Serviços de Transmissão de Energia Elétrica. * Melhoria autorizada sem RAP Prévia incluído no reajuste do Ciclo 2024 - 2025 *(Receita revisada em 04/07/2024)",0]
[null,"ELETRONORTE","PORTO VELHO","IB 230 kV MG 230 kV PORTO VELHO MG1 RO IB1","RB","FT MG 230 kV PORTO VELHO MG1 RO","058/2001","IPCA","RBSE","PRT 579/2012","2013-01-01","2043-01-01",154574.03,"2024-06-01","Active","","*(RAP Portaria 579/2012 - Concessão prorrogada em 01/01/2013 – LEI 12783/2013 ) * Receita revisada no ciclo 2020-2021. * Receita revisada em 05-07-2024",0]
[null,"ELETRONORTE","PORTO VELHO","EL 230 kV PORTO VELHO LT 230 kV COLETORA PORTO VELHO /PORTO VELHO C-2 RO","RB","FT LT 230 kV COLETORA PORTO VELHO /PORTO VELHO C-2 RO","010/2009","IPCA","RBNI","REA 5861/2016","2019-06-17","2047-06-16",7723.03,"2024-06-01","Active","","Implantação de Unidade de Medição Fasorial – PMU nos bays das LT 230 kV Coletora Porto Velho / Porto Velho C-2. * Reforço autorizado sem RAP Prévia incluído no reajuste do Ciclo 2020 - 2021 *(Receita revisada em 27/06/2024)",0]
[null,"ELETRONORTE","PORTO VELHO","EL 230 kV PORTO VELHO LT 230 kV ABUNA /PORTO VELHO C-1 RO","RB","FT LT 230 kV ABUNA /PORTO VELHO C-1 RO","058/2001","IPCA","RBNI","REA 5861/2016","2019-06-17","2047-06-16",126042.55,"2024-06-01","Active","","Implantação de Unidade de Medição Fasorial – PMU nos bays das LT 230 kV Porto Velho / Abuna C-1. * Reforço autorizado sem RAP Prévia incluído no reajuste do Ciclo 2020 - 2021 *(Receita revisada em 03/07/2024)",0]
[null,"CGT ELETROSUL","POVO NOVO","MC 525 kV TR 525/230 kV POVO NOVO TR1 RS","RB","FT TR 525/230 kV POVO NOVO TR1 RS","020/2012","IPCA","RBL","CC 020/2012","2014-12-19","2042-08-27",1189632.54,"2024-06-01","Active","T2012-080-A","Contrato de Concessão nº020/2012 - RB * Receita revisada no reajuste da RAP do ciclo 2018-2019. * Receita revisada em 07-11-2023",0]
[null,"CGT ELETROSUL","POVO NOVO","IB 525 kV MG 525 kV POVO NOVO MG1 RS IB1","RB","FT MG 525 kV POVO NOVO MG1 RS","020/2012","IPCA","RBL","CC 020/2012","2014-12-19","2042-08-27",1263682.94,"2024-06-01","Active","T2012-080-A","Contrato de Concessão nº020/2012 - RB * Receita revisada no reajuste da RAP do ciclo 2018-2019. * Receita revisada em 07-11-2023",0]
[null,"ELETRONORTE","PRATA","EL 138 kV PRATA LT 138 kV PRATA /COXIPO C-1 MT","DIT","","058/2001","IPCA","RCDM","DSP 555/2023","2021-01-27","2042-12-31",70454.509999999995,"2024-06-01","Active","","Parcela adicional de RAP para operação e manutenção de Entrada de Linha em 138 kV, arranjo barra principal e transferência, na Subestação Prata, associada à Linha de Transmissão 138 kV Coxipó – Prata C1. *(Receita revisada em 03/07/2024)",0]
[null,"JANAPU","PRESIDENTE JUSCELINO","RTL 500 kV 78,33 Mvar PRESIDENTE JUSCELINO RTR5 MG","RB","FT RTL 500 kV 78,33 Mvar PRESIDENTE JUSCELINO RTR5 MG","009/2023","IPCA","RBL","CC 009/2023","","",548067.39,"2024-06-01","Expected","T2023-182","",0]
[null,"CHESF","QUIXADA","IB 500 kV MG 500 kV QUIXADA MG1 CE IB2","RB","FT MG 500 kV QUIXADA MG1 CE","061/2001","IPCA","RBSE","PRT 579/2012","2013-01-01","2043-01-01",444129.34,"2024-06-01","Active","","*(RAP Portaria 579/2012 - Concessão prorrogada em 01/01/2013 – LEI 12783/2013 ) * Receita revisada no ciclo 2020-2021. * Receita revisada em 05-07-2024",0]
[null,"CHESF","QUIXADA","IB 500 kV MG 500 kV QUIXADA MG1 CE IB1","RB","FT MG 500 kV QUIXADA MG1 CE","061/2001","IPCA","RMEL","REN 443/2011","2016-01-29","2046-01-31",15204.73,"2024-06-01","Active","","SUBSTITUIÇÃO DE TC SIEMENS AKOF 500 * Melhoria autorizada sem RAP Prévia incluído no reajuste do Ciclo 2017 - 2018 *(Receita revisada em 06/07/2020) *(Receita revisada em 03/07/2024)",0]
[null,"CHESF","QUIXADA","EL 500 kV QUIXADA LT 500 kV MILAGRES /QUIXADA C-1 CE","RB","FT LT 500 kV MILAGRES /QUIXADA C-1 CE","061/2001","IPCA","RBSE","PRT 579/2012","2013-01-01","2043-01-01",474183.43,"2024-06-01","Active","","*(RAP Portaria 579/2012 - Concessão prorrogada em 01/01/2013 – LEI 12783/2013 ) * Receita revisada no ciclo 2020-2021. * Receita revisada em 05-07-2024",0]
[null,"CHESF","QUIXERE","EL 230 kV QUIXERE LT 230 kV QUIXERE /MOSSORO II C-1 CE/RN","RB","FT LT 230 kV QUIXERE /MOSSORO II C-1 CE/RN","061/2001","IPCA","RMEL","REN 905/2020","2022-09-13","2037-09-12",4463.3999999999996,"2024-06-01","Active","","Obras de Pequeno Porte sem RAP Prévia incluídas no processo de revisão da RAP das transmissoras prorrogadas de 2023, nos termos do Módulo 3 das Regras dos Serviços de Transmissão de Energia Elétrica. * Melhoria autorizada sem RAP Prévia incluído no reajuste do Ciclo 2024 - 2025 *(Receita revisada em 04/07/2024)",0]
[null,"CHESF","RECIFE II","TR 500/230 kV RECIFE II TR4 PE","RB","FT TR 500/230 kV RECIFE II TR4 PE","061/2001","IPCA","RMEL","REN 643/2014","2013-09-22","2048-08-30",16010.88,"2024-06-01","Active","","SUBSTITUIÇÃO DE BUCHA HSP 500 KV TIPO OTF DO AUTOTRAFO 05T4-B E SUBSTITUIÇÃO DE BUCHAS HSP 230 KV TIPO OTF DOS AUTOTRAFOS 05T4-B.Incluído no reajuste ciclo 2015-2016. *(Receita revisada em 06/07/2020) *(Receita revisada em 03/07/2024)",0]
[null,"CHESF","RECIFE II","TR 500/230 kV RECIFE II TR2 PE","RB","FT TR 500/230 kV RECIFE II TR2 PE","061/2001","IPCA","RBSE","PRT 579/2012","2013-01-01","2043-01-01",1885453.44,"2024-06-01","Active","","*(RAP Portaria 579/2012 - Concessão prorrogada em 01/01/2013 – LEI 12783/2013 ) * Receita revisada no ciclo 2020-2021. * Receita revisada em 05-07-2024",0]
[null,"CHESF","RECIFE II","RTL 500 kV 33,3 Mvar RECIFE II RTR1 PE","RB","FT RTL 500 kV 33,3 Mvar RECIFE II RTR1 PE","061/2001","IPCA","RBSE","PRT 120/2016","2017-07-01","2028-06-30",746746.48,"2024-06-01","Active","","Componente Financeiro apurado referente ao período de Janeiro/2013 a Junho/2017, com prazo de pagamento de 8 anos, conforme consta no § 3º e § 4º, do Art. 1º, da PRT 120/2016. * Receita revisada no ciclo 2020-2021. * Receita revisada em 05-07-2024",0]
[null,"CHESF","RECIFE II","MG 500 kV RECIFE II MG1 PE","RB","FT MG 500 kV RECIFE II MG1 PE","061/2001","IPCA","RBSE","PRT 579/2012","2013-01-01","2043-01-01",2317617.19,"2024-06-01","Active","","*(RAP Portaria 579/2012 - Concessão prorrogada em 01/01/2013 – LEI 12783/2013 ) * Receita revisada no ciclo 2020-2021. * Receita revisada em 05-07-2024",0]
[null,"CHESF","RECIFE II","MG 500 kV RECIFE II MG1 PE","RB","FT MG 500 kV RECIFE II MG1 PE","061/2001","IPCA","RBSE","PRT 120/2016","2017-07-01","2028-06-30",7628196.9100000001,"2024-06-01","Active","","Componente Financeiro apurado referente ao período de Janeiro/2013 a Junho/2017, com prazo de pagamento de 8 anos, conforme consta no § 3º e § 4º, do Art. 1º, da PRT 120/2016. * Receita revisada no ciclo 2020-2021. * Receita revisada em 05-07-2024",0]
[null,"CHESF","RECIFE II","MC 69 kV TR 69/13,8 kV RECIFE II TR2 PE","RB","FT MG 500 kV RECIFE II MG1 PE","061/2001","IPCA","RMEL","REN 905/2020","2022-05-08","2051-01-10",40455.46,"2024-06-01","Active","","Obras de Pequeno Porte sem RAP Prévia incluídas no processo de revisão da RAP das transmissoras prorrogadas de 2023, nos termos do Módulo 3 das Regras dos Serviços de Transmissão de Energia Elétrica. * Melhoria autorizada sem RAP Prévia incluído no reajuste do Ciclo 2024 - 2025 *(Receita revisada em 04/07/2024)",0]
[null,"CHESF","RECIFE II","MC 500 kV TR 500/230 kV RECIFE II TR2 PE","RB","FT TR 500/230 kV RECIFE II TR2 PE","061/2001","IPCA","RMEL","REN 905/2020","2022-03-09","2052-06-18",323795.57,"2024-06-01","Active","","Obras de Pequeno Porte sem RAP Prévia incluídas no processo de revisão da RAP das transmissoras prorrogadas de 2023, nos termos do Módulo 3 das Regras dos Serviços de Transmissão de Energia Elétrica. * Melhoria autorizada sem RAP Prévia incluído no reajuste do Ciclo 2024 - 2025 *(Receita revisada em 04/07/2024)",0]
[null,"CHESF","RECIFE II","MC 500 kV RTL 500 kV 100 Mvar RECIFE II RT1 PE","RB","FT RTL 500 kV 100 Mvar RECIFE II RT1 PE","061/2001","IPCA","RMEL","REN 905/2020","2020-12-01","2053-01-13",371262.92,"2024-06-01","Active","","Obras de Pequeno Porte sem RAP Prévia incluídas no processo de revisão da RAP das transmissoras prorrogadas de 2023, nos termos do Módulo 3 das Regras dos Serviços de Transmissão de Energia Elétrica. * Melhoria autorizada sem RAP Prévia incluído no reajuste do Ciclo 2024 - 2025 *(Receita revisada em 04/07/2024)",0]
[null,"CHESF","RECIFE II","MC 230 kV TR 500/230 kV RECIFE II TR1 PE","RB","FT TR 500/230 kV RECIFE II TR1 PE","061/2001","IPCA","RBSE","PRT 579/2012","2013-01-01","2043-01-01",197533.2,"2024-06-01","Active","","*(RAP Portaria 579/2012 - Concessão prorrogada em 01/01/2013 – LEI 12783/2013 ) * Receita revisada no ciclo 2020-2021. * Receita revisada em 05-07-2024",0]
[null,"CHESF","RECIFE II","MC 230 kV TR 230/13,8 kV RECIFE II TR5 PE","RB","FT CS 150/-105 MVAr RECIFE II CS1 PE","061/2001","IPCA","RBNI","REA 6137/2016","2020-07-31","2050-08-03",60148.24,"2024-06-01","Active","T2016-087","Adequação do módulo de conexão de transformador 230 kV destinado à conexão do TR5 com a substituição de três transformadores de corrente e implantação de proteção de barra adaptativa conjugada com falha de disjuntor. *(Receita revisada em 03/07/2024)",0]
[null,"CHESF","RECIFE II","MC 13,8 kV CS 150/-105 MVAr RECIFE II CS2 PE","RB","FT CS 150/-105 MVAr RECIFE II CS1 PE","061/2001","IPCA","RBSE","PRT 579/2012","2013-01-01","2043-01-01",60978.400000000001,"2024-06-01","Active","","*(RAP Portaria 579/2012 - Concessão prorrogada em 01/01/2013 – LEI 12783/2013 ) * Receita revisada no ciclo 2020-2021. * Receita revisada em 05-07-2024",0]
[null,"CHESF","RECIFE II","IB 500 kV MG 500 kV RECIFE II MG1 PE IB4","RB","FT MG 500 kV RECIFE II MG1 PE","061/2001","IPCA","RMEL","REN 905/2020","2022-04-25","2055-04-24",170193.57,"2024-06-01","Active","","Obras de Pequeno Porte sem RAP Prévia incluídas no processo de revisão da RAP das transmissoras prorrogadas de 2023, nos termos do Módulo 3 das Regras dos Serviços de Transmissão de Energia Elétrica. * Melhoria autorizada sem RAP Prévia incluído no reajuste do Ciclo 2024 - 2025 *(Receita revisada em 04/07/2024)",0]
[null,"CHESF","RECIFE II","IB 500 kV MG 500 kV RECIFE II MG1 PE IB2","RB","FT MG 500 kV RECIFE II MG1 PE","061/2001","IPCA","RMEL","REN 443/2011","2015-09-25","2045-09-27",15031.11,"2024-06-01","Active","","SUBSTITUIÇÃO DE TC SIEMENS AKOF 500 * Melhoria autorizada sem RAP Prévia incluído no reajuste do Ciclo 2017 - 2018 *(Receita revisada em 06/07/2020) *(Receita revisada em 03/07/2024)",0]
[null,"CHESF","RECIFE II","IB 500 kV MG 500 kV RECIFE II MG1 PE IB1","RB","FT MG 500 kV RECIFE II MG1 PE","061/2001","IPCA","RMEL","REN 905/2020","2021-12-16","2053-06-07",327952.01,"2024-06-01","Active","","Obras de Pequeno Porte sem RAP Prévia incluídas no processo de revisão da RAP das transmissoras prorrogadas de 2023, nos termos do Módulo 3 das Regras dos Serviços de Transmissão de Energia Elétrica. * Melhoria autorizada sem RAP Prévia incluído no reajuste do Ciclo 2024 - 2025 *(Receita revisada em 04/07/2024)",0]
[null,"CHESF","RECIFE II","EL 69 kV RECIFE II LT 69 kV RECIFE II /PIRAPAMA II C-1 PE","DIT","","061/2001","IPCA","RPC","PRT 579/2012","2013-01-01","2043-01-01",74002.44,"2024-06-01","Active","","*(RAP Portaria 579/2012 - Concessão prorrogada em 01/01/2013 – LEI 12783/2013 ) * Receita revisada no ciclo 2020-2021. * Receita revisada em 05-07-2024",0]
[null,"CHESF","RECIFE II","EL 500 kV RECIFE II LT 500 kV SUAPE II /RECIFE II C-1 PE","RB","FT LT 500 kV SUAPE II /RECIFE II C-1 PE","061/2001","IPCA","RMEL","REN 905/2020","2017-10-31","2034-07-13",823.25,"2024-06-01","Active","","Obras de Pequeno Porte sem RAP Prévia incluídas no processo de revisão da RAP das transmissoras prorrogadas de 2023, nos termos do Módulo 3 das Regras dos Serviços de Transmissão de Energia Elétrica. * Melhoria autorizada sem RAP Prévia incluído no reajuste do Ciclo 2024 - 2025 *(Receita revisada em 04/07/2024)",0]
[null,"CHESF","RECIFE II","EL 230 kV RECIFE II LT 230 kV RIBEIRAO /RECIFE II C-2 PE","RB","FT LT 230 kV RIBEIRAO /RECIFE II C-2 PE","061/2001","IPCA","RBNI","REA 7761/2019","2019-05-02","2034-05-01",18818.330000000002,"2024-06-01","Active","","SUBSTITUIÇÃO DOS RDP´S DAS LT´S 04M3 * Reforço autorizado sem RAP Prévia incluído no reajuste do Ciclo 2020 - 2021 *(Receita revisada em 03/07/2024)",0]
[null,"CHESF","RECIFE II","EL 230 kV RECIFE II LT 230 kV RIBEIRAO /RECIFE II C-1 PE","RB","FT LT 230 kV RIBEIRAO /RECIFE II C-1 PE","061/2001","IPCA","RMEL","REN 905/2020","2014-05-20","2044-01-21",50084.21,"2024-06-01","Active","","Obras de Pequeno Porte sem RAP Prévia incluídas no processo de revisão da RAP das transmissoras prorrogadas de 2023, nos termos do Módulo 3 das Regras dos Serviços de Transmissão de Energia Elétrica. * Melhoria autorizada sem RAP Prévia incluído no reajuste do Ciclo 2024 - 2025 *(Receita revisada em 04/07/2024)",0]
[null,"CHESF","RECIFE II","EL 230 kV RECIFE II LT 230 kV RECIFE II /MIRUEIRA C-3 PE","RB","FT LT 230 kV RECIFE II /MIRUEIRA C-3 PE","061/2001","IPCA","RMEL","REN 443/2011","2015-11-08","2045-11-10",11802.9,"2024-06-01","Active","","Substituído TPC UHC24555 com vida regulatória esgotada. Posição Operacional: 84C6-C/RCD. * Melhoria autorizada sem RAP Prévia incluído no reajuste do Ciclo 2017 - 2018 *(Receita revisada em 06/07/2020) *(Receita revisada em 03/07/2024)",0]
[null,"CHESF","RECIFE II","EL 230 kV RECIFE II LT 230 kV RECIFE II /MIRUEIRA C-3 PE","RB","FT LT 230 kV RECIFE II /MIRUEIRA C-3 PE","061/2001","IPCA","RMEL","REN 905/2020","2021-07-19","2045-02-18",25072.880000000001,"2024-06-01","Active","","Obras de Pequeno Porte sem RAP Prévia incluídas no processo de revisão da RAP das transmissoras prorrogadas de 2023, nos termos do Módulo 3 das Regras dos Serviços de Transmissão de Energia Elétrica. * Melhoria autorizada sem RAP Prévia incluído no reajuste do Ciclo 2024 - 2025 *(Receita revisada em 04/07/2024)",0]
[null,"CHESF","RECIFE II","EL 230 kV RECIFE II LT 230 kV RECIFE II /JOAIRAM C-1 PE","RB","FT LT 230 kV RECIFE II /JOAIRAM C-1 PE","061/2001","IPCA","RBSE","PRT 579/2012","2013-01-01","2043-01-01",228078.42,"2024-06-01","Active","","*(RAP Portaria 579/2012 - Concessão prorrogada em 01/01/2013 – LEI 12783/2013 ) * Receita revisada no ciclo 2020-2021. * Receita revisada em 05-07-2024",0]
[null,"CHESF","RECIFE II","EL 230 kV RECIFE II LT 230 kV RECIFE II /JOAIRAM C-1 PE","RB","FT LT 230 kV RECIFE II /JOAIRAM C-1 PE","061/2001","IPCA","RMEL","REN 443/2011","2016-01-23","2046-01-25",11884.89,"2024-06-01","Active","","Substituído TPC UHC24555 com vida regulatória esgotada. Posição Operacional: 84C8-C/RCD. * Melhoria autorizada sem RAP Prévia incluído no reajuste do Ciclo 2017 - 2018 *(Receita revisada em 06/07/2020) *(Receita revisada em 03/07/2024)",0]
[null,"CHESF","RECIFE II","EL 230 kV RECIFE II LT 230 kV RECIFE II /GOIANINHA C-2 PE","RB","FT LT 230 kV RECIFE II /GOIANINHA C-2 PE","061/2001","IPCA","RBNI","REA 6137/2016","2021-06-28","2054-02-03",176239.45,"2024-06-01","Active","T2016-087","Adequação do módulo de entrada de linha 230 kV RECIFE II /GOIANINHA C-2 com a substituição de um disjuntor, três transformadores de corrente e implentação de proteção de barra adaptativa conjugada com falha de disjuntor. *(Receita revisada em 03/07/2024)",0]
[null,"CHESF","RECIFE II","EL 230 kV RECIFE II LT 230 kV ANGELIM /RECIFE II C-1 PE","RB","FT LT 230 kV ANGELIM /RECIFE II C-1 PE","061/2001","IPCA","RBNI","REA 6137/2016","2021-01-20","2053-02-17",213818.49,"2024-06-01","Active","T2016-087","Adequação do módulo de entrada de linha 230 kV ANGELIM /RECIFE II C-1 com a substituição de um disjuntor, três transformadores de corrente e implentação de proteção de barra adaptativa conjugada com falha de disjuntor. *(Receita revisada em 03/07/2024)",0]
[null,"CHESF","RECIFE II","BC 230 kV 50,5 MVAr RECIFE II BC2 PE","RB","FT BC 230 kV 50,5 MVAr RECIFE II BC2 PE","061/2001","IPCA","RBSE","PRT 120/2016","2017-07-01","2028-06-30",636832.36,"2024-06-01","Active","","Componente Financeiro apurado referente ao período de Janeiro/2013 a Junho/2017, com prazo de pagamento de 8 anos, conforme consta no § 3º e § 4º, do Art. 1º, da PRT 120/2016. * Receita revisada no ciclo 2020-2021. * Receita revisada em 05-07-2024",0]
[null,"FURNAS","RESENDE","MC 500 kV RTB 500 kV 200 Mvar RESENDE RT1 RJ","RB","FT RTB 500 kV 200 Mvar RESENDE RT1 RJ","062/2001","IPCA","RBNIA","DSP 4918/2023","","",1986154.51,"2024-06-01","Expected","T2023-167","Instalação da conexão para o 1º banco de reatores de barra 500 kV - 3x66,66 Mvar, em 500 kV, arranjo DJM, na SE Resende.",0]
[null,"CHESF","RIACHAO II","EL 230 kV RIACHAO II LT 230 kV C.GRANDE III /RIACHAO II C-1 PB/RN","RB","FT LT 230 kV C.GRANDE III /RIACHAO II C-1 PB/RN","061/2001","IPCA","RBNI","DSP 1151/2024","2023-11-03","2051-11-02",194442.43,"2024-06-01","Active","","Parcela adicional de RAP para operação e manutenção de Entrada de Linha em 230 kV,  arranjo Barra Dupla a Quatro Chaves, na subestação Riachão II, associada à Linha de Transmissão 230 kV Campina Grande III – Riachão II C1.",0]
[null,"ELETRONORTE","RIB.GONCALVES","MG 500 kV RIB.GONCALVES MG3 PI","RB","FT MG 500 kV RIB.GONCALVES MG3 PI","001/2009","IPCA","RBNI","REA 4745/2014","2016-07-13","2043-07-12",622459.41,"2024-06-01","Active","T2014-033","Instalação de Módulo de Infraestrutura de Manobra - MIM em 500 kV, associado à instalação do módulo de conexão do banco de autotransformadores monofásicos AT2 500/230/13,8 kV - 3x100 MVA. *(Receita revisada em 06/07/2020) *(Receita revisada em 27/06/2024)",0]
[null,"ELETRONORTE","RIB.GONCALVES","MC 230 kV TR 500/230 kV RIB.GONCALVES TR1 PI","RB","FT TR 500/230 kV RIB.GONCALVES TR1 PI","001/2009","IPCA","RBL","CC 001/2009","2009-01-28","2039-01-28",281927.71999999997,"2024-06-01","Active","T2009-195","Contrato de Concessão nº 001/2009 *(Considera adicional de RGR relativo à prorrogação do encargo). * Receita Revisada no Ciclo 2014-2015. * Receita revisada em 10-06-2019 * Receita revisada em 19-06-2024",0]
[null,"ELETRONORTE","RIB.GONCALVES","MC 230 kV TR 500/230 kV RIB.GONCALVES TR1 PI","RB","FT TR 500/230 kV RIB.GONCALVES TR1 PI","001/2009","IPCA","RBNI","REA 4745/2014","2016-08-30","2047-08-29",65945.52,"2024-06-01","Active","T2014-033","Adequação do módulo de conexão de transformador em 230 kV, arranjo BD4, associado ao banco de autotransformadores monofásicos AT1 500/230/13,8 kV - 3x100 MVA. *(Receita revisada em 06/07/2020) *(Receita revisada em 27/06/2024)",0]
[null,"CHESF","RIBEIRAO","TT 69/13,8 kV RIBEIRAO TA1 PE","DIT","","061/2001","IPCA","RPC","PRT 120/2016","2017-07-01","2042-12-31",277609.28000000003,"2024-06-01","Active","","Parcela de RAP calculada de acordo com a PRT 120/2016 e incluída a partir do ciclo 2017-2018. * Receita revisada em 05-07-2024",0]
[null,"CHESF","RIBEIRAO","TR 230/69 kV RIBEIRAO TR3 PE","RBF","FT TR 230/69 kV RIBEIRAO TR3 PE","061/2001","IPCA","RMEL","REN 905/2020","2013-01-01","2047-12-10",634.86,"2024-06-01","Active","","Obras de Pequeno Porte sem RAP Prévia incluídas no processo de revisão da RAP das transmissoras prorrogadas de 2023, nos termos do Módulo 3 das Regras dos Serviços de Transmissão de Energia Elétrica. * Melhoria autorizada sem RAP Prévia incluído no reajuste do Ciclo 2024 - 2025 *(Receita revisada em 04/07/2024)",0]
[null,"CHESF","RIBEIRAO","MC 69 kV TT 69/13,8 kV RIBEIRAO TA1 PE","DIT","","061/2001","IPCA","RPC","PRT 579/2012","2013-01-01","2043-01-01",26473.73,"2024-06-01","Active","","*(RAP Portaria 579/2012 - Concessão prorrogada em 01/01/2013 – LEI 12783/2013 ) * Receita revisada no ciclo 2020-2021. * Receita revisada em 05-07-2024",0]
[null,"CHESF","RIBEIRAO","MC 69 kV TR 230/69 kV RIBEIRAO TR2 PE","RBF","FT TR 230/69 kV RIBEIRAO TR2 PE","061/2001","IPCA","RBSE","PRT 120/2016","2017-07-01","2042-12-31",196757.44,"2024-06-01","Active","","Parcela de RAP calculada de acordo com a PRT 120/2016 e incluída a partir do ciclo 2017-2018. * Receita revisada em 05-07-2024",0]
[null,"CHESF","RIBEIRAO","MC 230 kV TR 230/69 kV RIBEIRAO TR2 PE","RBF","FT TR 230/69 kV RIBEIRAO TR2 PE","061/2001","IPCA","RBSE","PRT 120/2016","2017-07-01","2042-12-31",459343.95,"2024-06-01","Active","","Parcela de RAP calculada de acordo com a PRT 120/2016 e incluída a partir do ciclo 2017-2018. * Receita revisada em 05-07-2024",0]
[null,"CHESF","RIBEIRAO","IB 69 kV MG 230 kV RIBEIRAO MG1 PE IB1","DIT","","061/2001","IPCA","RPC","PRT 120/2016","2017-07-01","2028-06-30",140032.07,"2024-06-01","Active","","Componente Financeiro apurado referente ao período de Janeiro/2013 a Junho/2017, com prazo de pagamento de 8 anos, conforme consta no § 3º e § 4º, do Art. 1º, da PRT 120/2016. * Receita revisada no ciclo 2020-2021. * Receita revisada em 05-07-2024",0]
[null,"CHESF","RIBEIRAO","EL 69 kV RIBEIRAO DIST5","DIT","","061/2001","IPCA","RPC","PRT 579/2012","2013-01-01","2043-01-01",74002.44,"2024-06-01","Active","","*(RAP Portaria 579/2012 - Concessão prorrogada em 01/01/2013 – LEI 12783/2013 ) * Receita revisada no ciclo 2020-2021. * Receita revisada em 05-07-2024",0]
[null,"CHESF","RIBEIRAO","EL 69 kV RIBEIRAO DIST4","DIT","","061/2001","IPCA","RPC","PRT 579/2012","2013-01-01","2043-01-01",74002.44,"2024-06-01","Active","","*(RAP Portaria 579/2012 - Concessão prorrogada em 01/01/2013 – LEI 12783/2013 ) * Receita revisada no ciclo 2020-2021. * Receita revisada em 05-07-2024",0]
[null,"CHESF","RIBEIRAO","EL 69 kV RIBEIRAO DIST2","DIT","","061/2001","IPCA","RPC","PRT 120/2016","2017-07-01","2028-06-30",243571.37,"2024-06-01","Active","","Componente Financeiro apurado referente ao período de Janeiro/2013 a Junho/2017, com prazo de pagamento de 8 anos, conforme consta no § 3º e § 4º, do Art. 1º, da PRT 120/2016. * Receita revisada no ciclo 2020-2021. * Receita revisada em 05-07-2024",0]
[null,"CHESF","RIBEIRAO","EL 230 kV RIBEIRAO LT 230 kV RIBEIRAO /RECIFE II C-1 PE","RB","FT LT 230 kV RIBEIRAO /RECIFE II C-1 PE","061/2001","IPCA","RBSE","PRT 120/2016","2017-07-01","2028-06-30",706891.39,"2024-06-01","Active","","Componente Financeiro apurado referente ao período de Janeiro/2013 a Junho/2017, com prazo de pagamento de 8 anos, conforme consta no § 3º e § 4º, do Art. 1º, da PRT 120/2016. * Receita revisada no ciclo 2020-2021. * Receita revisada em 05-07-2024",0]
[null,"ELETRONORTE","RIO BRANCO 1","TR 230/69 kV RIO BRANCO 1 TR2 AC","RBF","FT TR 230/69 kV RIO BRANCO 1 TR2 AC","058/2001","IPCA","RBSE","PRT 579/2012","2013-01-01","2043-01-01",410359.7,"2024-06-01","Active","","*(RAP Portaria 579/2012 - Concessão prorrogada em 01/01/2013 – LEI 12783/2013 ) * Receita revisada no ciclo 2020-2021. * Receita revisada em 05-07-2024",0]
[null,"ELETRONORTE","RIO BRANCO 1","RTS 230 kV 0 Mvar RIO BRANCO 1 RLC1 AC","RB","FT BC 230 kV 18 Mvar RIO BRANCO 1 BC1 AC","022/2009","IPCA","RBNI","REA 5688/2016","2018-10-18","2053-10-18",62385.15,"2024-06-01","Active","T2015-079","INSTALAÇÃO DE UM REATOR LIMITADOR DE CORRENTE ASSOCIADO AO BANCO DE CAPACITOR BC1, 230 kV, NA SE RIO BRANCO I.",0]
[null,"ELETRONORTE","RIO BRANCO 1","MG 230 kV RIO BRANCO 1 MG1 AC","RB","FT MG 230 kV RIO BRANCO 1 MG1 AC","058/2001","IPCA","RBSE","PRT 579/2012","2013-01-01","2043-01-01",630979.23,"2024-06-01","Active","","*(RAP Portaria 579/2012 - Concessão prorrogada em 01/01/2013 – LEI 12783/2013 ) * Receita revisada no ciclo 2020-2021. * Receita revisada em 05-07-2024",0]
[null,"ELETRONORTE","RIO BRANCO 1","MC 69 kV TR 230/69 kV RIO BRANCO 1 TR2 AC","RBF","FT TR 230/69 kV RIO BRANCO 1 TR2 AC","058/2001","IPCA","RBSE","PRT 579/2012","2013-01-01","2043-01-01",72816.789999999994,"2024-06-01","Active","","*(RAP Portaria 579/2012 - Concessão prorrogada em 01/01/2013 – LEI 12783/2013 ) * Receita revisada no ciclo 2020-2021. * Receita revisada em 05-07-2024",0]
[null,"ELETRONORTE","RIO BRANCO 1","MC 230 kV RTB 230 kV 20 Mvar RIO BRANCO 1 RT4 AC","RB","FT RTB 230 kV 20 Mvar RIO BRANCO 1 RT4 AC","058/2001","IPCA","RBNI","REA 4857/2014","2016-09-12","2046-06-30",878426.54,"2024-06-01","Active","T2014-063","Instalação, na SE RIO BRANCO I, de um módulo de conexão com disjuntor, em 230kV, para o reator de barra RTB 230 kV 20 Mvar RIO BRANCO I RB02 AC. *(Receita revisada em 06/07/2020) *(Receita revisada em 03/07/2024)",0]
[null,"ELETRONORTE","RIO BRANCO 1","MC 230 kV RTB 230 kV 20 Mvar RIO BRANCO 1 RT2 AC","RB","FT RTB 230 kV 20 Mvar RIO BRANCO 1 RT2 AC","058/2001","IPCA","RBSE","PRT 579/2012","2013-01-01","2043-01-01",163147.60999999999,"2024-06-01","Active","","*(RAP Portaria 579/2012 - Concessão prorrogada em 01/01/2013 – LEI 12783/2013 ) * Receita revisada no ciclo 2020-2021. * Receita revisada em 05-07-2024",0]
[null,"ELETRONORTE","RIO BRANCO 1","EL 230 kV RIO BRANCO 1 LT 230 kV ABUNA /RIO BRANCO 1 C-1 RO/AC","RB","FT LT 230 kV ABUNA /RIO BRANCO 1 C-1 RO/AC","058/2001","IPCA","RBSE","PRT 579/2012","2013-01-01","2043-01-01",247058.37,"2024-06-01","Active","","*(RAP Portaria 579/2012 - Concessão prorrogada em 01/01/2013 – LEI 12783/2013 ) * Receita revisada no ciclo 2020-2021. * Receita revisada em 05-07-2024",0]
[null,"ELETRONORTE","RIO BRANCO 1","BC 230 kV 30 Mvar RIO BRANCO 1 BC3 AC","RB","FT BC 230 kV 30 Mvar RIO BRANCO 1 BC3 AC","058/2001","IPCA","RBNI","REA 5688/2016","2018-10-18","2038-10-17",380842.9,"2024-06-01","Active","T2015-079","INSTALAÇÃO DE 1 BANCO DE CAPACITOR 30 MVAr, 230KV, NA SE RIO BRANCO I *(Receita revisada em 03/07/2024)",0]
[null,"CHESF","RIO LARGO II","TT 69/13,8 kV RIO LARGO II TA1 AL","DIT","","061/2001","IPCA","RPC","PRT 120/2016","2017-07-01","2042-12-31",277609.28000000003,"2024-06-01","Active","","Parcela de RAP calculada de acordo com a PRT 120/2016 e incluída a partir do ciclo 2017-2018. * Receita revisada em 05-07-2024",0]
[null,"CHESF","RIO LARGO II","TR 230/69 kV RIO LARGO II TR3 AL","RBF","FT TR 230/69 kV RIO LARGO II TR3 AL","061/2001","IPCA","RBSE","PRT 120/2016","2017-07-01","2042-12-31",1108828.46,"2024-06-01","Active","","Parcela de RAP calculada de acordo com a PRT 120/2016 e incluída a partir do ciclo 2017-2018. * Receita revisada em 05-07-2024",0]
[null,"CHESF","RIO LARGO II","MG 230 kV RIO LARGO II MG1 AL","RB","FT MG 230 kV RIO LARGO II MG1 AL","061/2001","IPCA","RMEL","REN 905/2020","2019-10-03","2035-12-15",913529.53,"2024-06-01","Active","","Obras de Pequeno Porte sem RAP Prévia incluídas no processo de revisão da RAP das transmissoras prorrogadas de 2023, nos termos do Módulo 3 das Regras dos Serviços de Transmissão de Energia Elétrica. * Melhoria autorizada sem RAP Prévia incluído no reajuste do Ciclo 2024 - 2025 *(Receita revisada em 04/07/2024)",0]
[null,"CHESF","RIO LARGO II","MC 69 kV TR 230/69 kV RIO LARGO II TR3 AL","RBF","FT TR 230/69 kV RIO LARGO II TR3 AL","061/2001","IPCA","RMEL","REN 905/2020","2021-05-10","2049-08-04",29106.84,"2024-06-01","Active","","Obras de Pequeno Porte sem RAP Prévia incluídas no processo de revisão da RAP das transmissoras prorrogadas de 2023, nos termos do Módulo 3 das Regras dos Serviços de Transmissão de Energia Elétrica. * Melhoria autorizada sem RAP Prévia incluído no reajuste do Ciclo 2024 - 2025 *(Receita revisada em 04/07/2024)",0]
[null,"CHESF","RIO LARGO II","MC 69 kV BC 69 kV 21,3 Mvar RIO LARGO II BC4 AL","DIT","","061/2001","IPCA","RMEL","REN 905/2020","2021-07-01","2051-07-04",10666.64,"2024-06-01","Active","","Obras de Pequeno Porte sem RAP Prévia incluídas no processo de revisão da RAP das transmissoras prorrogadas de 2023, nos termos do Módulo 3 das Regras dos Serviços de Transmissão de Energia Elétrica. * Melhoria autorizada sem RAP Prévia incluído no reajuste do Ciclo 2024 - 2025 *(Receita revisada em 04/07/2024)",0]
[null,"CHESF","RIO LARGO II","MC 69 kV BC 69 kV 21,3 Mvar RIO LARGO II BC1 AL","DIT","","061/2001","IPCA","RPC","PRT 579/2012","2013-01-01","2043-01-01",72935.710000000006,"2024-06-01","Active","","*(RAP Portaria 579/2012 - Concessão prorrogada em 01/01/2013 – LEI 12783/2013 ) * Receita revisada no ciclo 2020-2021. * Receita revisada em 05-07-2024",0]
[null,"CHESF","RIO LARGO II","IB 69 kV MG 230 kV RIO LARGO II MG1 AL IB1","DIT","","061/2001","IPCA","RPC","PRT 579/2012","2013-01-01","2043-01-01",42544.88,"2024-06-01","Active","","*(RAP Portaria 579/2012 - Concessão prorrogada em 01/01/2013 – LEI 12783/2013 ) * Receita revisada no ciclo 2020-2021. * Receita revisada em 05-07-2024",0]
[null,"CHESF","RIO LARGO II","EL 69 kV RIO LARGO II S.L.QUITUNDE 1","DIT","","061/2001","IPCA","RPC","PRT 120/2016","2017-07-01","2028-06-30",243571.37,"2024-06-01","Active","","Componente Financeiro apurado referente ao período de Janeiro/2013 a Junho/2017, com prazo de pagamento de 8 anos, conforme consta no § 3º e § 4º, do Art. 1º, da PRT 120/2016. * Receita revisada no ciclo 2020-2021. * Receita revisada em 05-07-2024",0]
[null,"CHESF","RIO LARGO II","EL 230 kV RIO LARGO II LT 230 kV RIO LARGO II /ARAPIRACA III C-1 AL","RB","FT LT 230 kV RIO LARGO II /ARAPIRACA III C-1 AL","061/2001","IPCA","RBSE","PRT 579/2012","2013-01-01","2043-01-01",214769.45,"2024-06-01","Active","","*(RAP Portaria 579/2012 - Concessão prorrogada em 01/01/2013 – LEI 12783/2013 ) * Receita revisada no ciclo 2020-2021. * Receita revisada em 05-07-2024",0]
[null,"CHESF","RIO LARGO II","BC 69 kV 21,3 Mvar RIO LARGO II BC4 AL","DIT","","061/2001","IPCA","RPC","PRT 579/2012","2013-01-01","2043-01-01",112547.05,"2024-06-01","Active","","*(RAP Portaria 579/2012 - Concessão prorrogada em 01/01/2013 – LEI 12783/2013 ) * Receita revisada no ciclo 2020-2021. * Receita revisada em 05-07-2024",0]
[null,"FURNAS","RIO VERDE FUR","TT 13,8/0 kV RIO VERDE FUR TRT1 GO","RBF","FT TR 230/138 kV RIO VERDE FUR TR1 GO","062/2001","IPCA","RBSE","PRT 579/2012","2013-01-01","2043-01-01",77938.28,"2024-06-01","Active","","*(RAP Portaria 579/2012 - Concessão prorrogada em 01/01/2013 – LEI 12783/2013 ) * Receita revisada no ciclo 2020-2021. * Receita revisada em 05-07-2024",0]
[null,"FURNAS","RIO VERDE FUR","TR 230/138 kV RIO VERDE FUR TR3 GO","RBF","FT TR 230/138 kV RIO VERDE FUR TR3 GO","062/2001","IPCA","RBNI","REA 2367/2010","2012-10-10","2042-03-10",1715250.3,"2024-06-01","Active","T2009-099","Instalar o 3º banco de autotransformadores monofásicos 230/138 kV - 3x 33,3 MVA. *(Inclui alterações estabelecidas pela Lei 12.783/2013) *(Receita revisada em 06/07/2020) *(Receita revisada em 03/07/2024)",0]
[null,"FURNAS","RIO VERDE FUR","MG 230 kV RIO VERDE FUR MG1 GO","RB","FT MG 230 kV RIO VERDE FUR MG1 GO","062/2001","IPCA","RBSE","PRT 120/2016","2017-07-01","2028-06-30",2648136.2999999998,"2024-06-01","Active","","Componente Financeiro apurado referente ao período de Janeiro/2013 a Junho/2017, com prazo de pagamento de 8 anos, conforme consta no § 3º e § 4º, do Art. 1º, da PRT 120/2016. * Receita revisada no ciclo 2020-2021. * Receita revisada em 05-07-2024",0]
[null,"FURNAS","RIO VERDE FUR","MG 230 kV RIO VERDE FUR MG1 GO","RB","FT MG 230 kV RIO VERDE FUR MG1 GO","062/2001","IPCA","RBNI","REA 10722/2021","2023-09-20","2054-09-19",105398.68,"2024-06-01","Active","T2021-079","Complementação ao modo de infraestrutura Geral referente à instalação de um Banco de capacitor 138 kV 80 Mvar na SE Rio Verde.",0]
[null,"FURNAS","RIO VERDE FUR","MC 230 kV CR 230 kV 37,2 Mvar RIO VERDE FUR BC1 GO","RB","FT CR 230 kV 37,2 Mvar RIO VERDE FUR BC1 GO","062/2001","IPCA","RBSE","PRT 579/2012","2013-01-01","2043-01-01",146922.76999999999,"2024-06-01","Active","","*(RAP Portaria 579/2012 - Concessão prorrogada em 01/01/2013 – LEI 12783/2013 ) * Receita revisada no ciclo 2020-2021. * Receita revisada em 05-07-2024",0]
[null,"FURNAS","RIO VERDE FUR","MC 138 kV RTB 138 kV 15 Mvar RIO VERDE FUR RT4 GO","DIT","","062/2001","IPCA","RPC","PRT 579/2012","2013-01-01","2043-01-01",94105.64,"2024-06-01","Active","","*(RAP Portaria 579/2012 - Concessão prorrogada em 01/01/2013 – LEI 12783/2013 ) * Receita revisada no ciclo 2020-2021. * Receita revisada em 05-07-2024",0]
[null,"FURNAS","RIO VERDE FUR","IB 138 kV MG 230 kV RIO VERDE FUR MG1 GO IB1","DIT","","062/2001","IPCA","RPC","PRT 120/2016","2017-07-01","2042-12-31",320808.34000000003,"2024-06-01","Active","","Parcela de RAP calculada de acordo com a PRT 120/2016 e incluída a partir do ciclo 2017-2018. * Receita revisada em 05-07-2024",0]
[null,"FURNAS","RIO VERDE FUR","EL 230 kV RIO VERDE FUR LT 230 kV RIO VERDE FUR /BARRA PEIXE C-2 GO/MT","RB","FT LT 230 kV RIO VERDE FUR /BARRA PEIXE C-2 GO/MT","062/2001","IPCA","RBSE","PRT 120/2016","2017-07-01","2028-06-30",973886.18,"2024-06-01","Active","","Componente Financeiro apurado referente ao período de Janeiro/2013 a Junho/2017, com prazo de pagamento de 8 anos, conforme consta no § 3º e § 4º, do Art. 1º, da PRT 120/2016. * Receita revisada no ciclo 2020-2021. * Receita revisada em 05-07-2024",0]
[null,"FURNAS","RIO VERDE FUR","EL 138 kV RIO VERDE FUR LT 138 kV RIO VERDE FUR /RIO CLARO C-1 GO","DIT","","062/2001","IPCA","RMEL","REN 443/2011","2014-11-30","2035-12-24",3628.81,"2024-06-01","Active","","Substituição de PARA-RAIOS LIRVCT STRV FASE B - Nº Oper: PR6770T - PMI (010334/2016) * Melhoria autorizada sem RAP Prévia incluído no reajuste do Ciclo 2018 - 2019 *(Receita revisada em 06/07/2020) *(Receita revisada em 03/07/2024)",0]
[null,"FURNAS","RIO VERDE FUR","EL 138 kV RIO VERDE FUR LT 138 kV RIO VERDE CLG /RIO VERDE FUR C-1 GO","DIT","","062/2001","IPCA","RMEL","REN 905/2020","2016-11-03","2048-06-25",207017.29,"2024-06-01","Active","","Obras de Pequeno Porte sem RAP Prévia incluídas no processo de revisão da RAP das transmissoras prorrogadas de 2023, nos termos do Módulo 3 das Regras dos Serviços de Transmissão de Energia Elétrica. * Melhoria autorizada sem RAP Prévia incluído no reajuste do Ciclo 2024 - 2025 *(Receita revisada em 04/07/2024)",0]
[null,"FURNAS","ROCHA LEAO","MC 138 kV BC 138 kV 75 Mvar ROCHA LEAO BC2 RJ","DIT","","062/2001","IPCA","RPC","PRT 579/2012","2013-01-01","2043-01-01",97130.11,"2024-06-01","Active","","*(RAP Portaria 579/2012 - Concessão prorrogada em 01/01/2013 – LEI 12783/2013 ) * Receita revisada no ciclo 2020-2021. * Receita revisada em 05-07-2024",0]
[null,"FURNAS","ROCHA LEAO","MC 138 kV BC 138 kV 75 Mvar ROCHA LEAO BC1 RJ","DIT","","062/2001","IPCA","RPC","PRT 579/2012","2013-01-01","2043-01-01",97130.11,"2024-06-01","Active","","*(RAP Portaria 579/2012 - Concessão prorrogada em 01/01/2013 – LEI 12783/2013 ) * Receita revisada no ciclo 2020-2021. * Receita revisada em 05-07-2024",0]
[null,"FURNAS","ROCHA LEAO","EL 138 kV ROCHA LEAO LT 138 kV ROCHA LEAO /MAGE C-2 RJ","DIT","","062/2001","IPCA","RMEL","REN 643/2014","2016-04-19","2044-10-11",22253.57,"2024-06-01","Active","","Substituição da SC6325 (LI Rocha Leão - Magé circ 2) * Melhoria autorizada sem RAP Prévia incluído no reajuste do Ciclo 2017 - 2018 *(Receita revisada em 06/07/2020) *(Receita revisada em 03/07/2024)",0]
[null,"FURNAS","ROCHA LEAO","EL 138 kV ROCHA LEAO LT 138 kV IRIRI /ROCHA LEAO C-2 RJ","DIT","","062/2001","IPCA","RMEL","REN 643/2014","2015-12-18","2047-01-14",98063.01,"2024-06-01","Active","","Revitalização Necessária: Substituição do DJ6424 PMI 2015-2018 Incluída no reajuste 16/17 *(Receita revisada em 06/07/2020) *(Receita revisada em 03/07/2024)",0]
[null,"FURNAS","ROCHA LEAO","EL 138 kV ROCHA LEAO LT 138 kV CAMPOS /ROCHA LEAO C-1 RJ","DIT","","062/2001","IPCA","RMEL","REN 643/2014","2015-11-06","2046-11-05",97698.92,"2024-06-01","Active","","Revitalização Necessária: Substituição do DJ6414 PMI 2015-2018 Incluída no reajuste 16/17 *(Receita revisada em 06/07/2020) *(Receita revisada em 03/07/2024)",0]
[null,"FURNAS","ROCHA LEAO","EL 138 kV ROCHA LEAO DIST2","DIT","","062/2001","IPCA","RMEL","REN 643/2014","2016-06-15","2046-12-28",154393.16,"2024-06-01","Active","","Substituição do DJ6434, SC6433/6430T e da SC6431 * Melhoria autorizada sem RAP Prévia incluído no reajuste do Ciclo 2017 - 2018 *(Receita revisada em 06/07/2020) *(Receita revisada em 03/07/2024)",0]
[null,"FURNAS","ROCHA LEAO","BC 138 kV 75 Mvar ROCHA LEAO BC1 RJ","DIT","","062/2001","IPCA","RPC","PRT 120/2016","2017-07-01","2028-06-30",920933.94,"2024-06-01","Active","","Componente Financeiro apurado referente ao período de Janeiro/2013 a Junho/2017, com prazo de pagamento de 8 anos, conforme consta no § 3º e § 4º, do Art. 1º, da PRT 120/2016. * Receita revisada no ciclo 2020-2021. * Receita revisada em 05-07-2024",0]
[null,"ELETRONORTE","RONDONOPOLIS","TR 230/138 kV RONDONOPOLIS TR2 MT","RBF","FT TR 230/138 kV RONDONOPOLIS TR2 MT","058/2001","IPCA","RBNIA","REA 15344/2024","","",2493548.62,"2024-06-01","Expected","T2024-127","Obra de Substituição Completa - Substituição do transformador RPAT6-02 230/138/13,8 kV, 1x100/102 MVA por um ATF 230/138/13,8 kV, 1 x 150/180 MVA trifásico na SE Rondonópolis.",0]
[null,"ELETRONORTE","RONDONOPOLIS","RTL 230 kV 30 MVAr RONDONOPOLIS RT1 MT","RB","FT LT 230 kV RIO VERDE FUR /RONDONOPOLIS C-1 GO/MT","058/2001","IPCA","RBSE","PRT 120/2016","2017-07-01","2042-12-31",845614.17,"2024-06-01","Active","","Parcela de RAP calculada de acordo com a PRT 120/2016 e incluída a partir do ciclo 2017-2018. * Receita revisada em 05-07-2024",0]
[null,"ELETRONORTE","RONDONOPOLIS","RTL 230 kV 20 MVAr RONDONOPOLIS RT4 MT","RB","FT LT 230 kV BARRA PEIXE /RONDONOPOLIS C-2 MT","058/2001","IPCA","RBSE","PRT 579/2012","2013-01-01","2043-01-01",335243.56,"2024-06-01","Active","","*(RAP Portaria 579/2012 - Concessão prorrogada em 01/01/2013 – LEI 12783/2013 ) * Receita revisada no ciclo 2020-2021. * Receita revisada em 05-07-2024",0]
[null,"ELETRONORTE","RONDONOPOLIS","RTB 230 kV 30 MVAr RONDONOPOLIS RT3 MT","RB","FT RTB 230 kV 30 MVAr RONDONOPOLIS RT3 MT","058/2001","IPCA","RMEL","REN 905/2020","2017-06-13","2032-06-12",18696.87,"2024-06-01","Active","","Obras de Pequeno Porte sem RAP Prévia incluídas no processo de revisão da RAP das transmissoras prorrogadas de 2023, nos termos do Módulo 3 das Regras dos Serviços de Transmissão de Energia Elétrica. * Melhoria autorizada sem RAP Prévia incluído no reajuste do Ciclo 2024 - 2025 *(Receita revisada em 04/07/2024)",0]
[null,"ELETRONORTE","RONDONOPOLIS","MC 230 kV TR 230/138 kV RONDONOPOLIS TR2 MT","RBF","FT TR 230/138 kV RONDONOPOLIS TR2 MT","058/2001","IPCA","RBSE","PRT 120/2016","2017-07-01","2028-06-30",493730.94,"2024-06-01","Active","","Componente Financeiro apurado referente ao período de Janeiro/2013 a Junho/2017, com prazo de pagamento de 8 anos, conforme consta no § 3º e § 4º, do Art. 1º, da PRT 120/2016. * Receita revisada no ciclo 2020-2021. * Receita revisada em 05-07-2024",0]
[null,"ELETRONORTE","RONDONOPOLIS","MC 230 kV RTL 230 kV 20 MVAr RONDONOPOLIS RT4 MT","RB","FT LT 230 kV BARRA PEIXE /RONDONOPOLIS C-2 MT","058/2001","IPCA","RBSE","PRT 579/2012","2013-01-01","2043-01-01",106693.9,"2024-06-01","Active","","*(RAP Portaria 579/2012 - Concessão prorrogada em 01/01/2013 – LEI 12783/2013 ) * Receita revisada no ciclo 2020-2021. * Receita revisada em 05-07-2024",0]
[null,"ELETRONORTE","RONDONOPOLIS","MC 138 kV TR 230/138 kV RONDONOPOLIS TR2 MT","RBF","FT TR 230/138 kV RONDONOPOLIS TR2 MT","058/2001","IPCA","RBNIA","REA 15344/2024","","",1084210.96,"2024-06-01","Expected","T2024-127","Obra de Substituição Completa - Substituição da conexão em 138 kV, arranjo BPT, associada ao transformador em substituição ao RPAT6-02 na SE Rondonópolis",0]
[null,"ELETRONORTE","RONDONOPOLIS","IB 230 kV MG 230 kV RONDONOPOLIS MG1 MT IB1","RB","FT MG 230 kV RONDONOPOLIS MG1 MT","058/2001","IPCA","RBSE","PRT 579/2012","2013-01-01","2043-01-01",154574.03,"2024-06-01","Active","","*(RAP Portaria 579/2012 - Concessão prorrogada em 01/01/2013 – LEI 12783/2013 ) * Receita revisada no ciclo 2020-2021. * Receita revisada em 05-07-2024",0]
[null,"ELETRONORTE","RONDONOPOLIS","EL 230 kV RONDONOPOLIS LT 230 kV RIO VERDE FUR /RONDONOPOLIS C-1 GO/MT","RB","FT LT 230 kV RIO VERDE FUR /RONDONOPOLIS C-1 GO/MT","058/2001","IPCA","RMEL","REN 905/2020","2020-11-18","2050-11-21",110523.46,"2024-06-01","Active","","Obras de Pequeno Porte sem RAP Prévia incluídas no processo de revisão da RAP das transmissoras prorrogadas de 2023, nos termos do Módulo 3 das Regras dos Serviços de Transmissão de Energia Elétrica. * Melhoria autorizada sem RAP Prévia incluído no reajuste do Ciclo 2024 - 2025 *(Receita revisada em 04/07/2024)",0]
[null,"ELETRONORTE","RONDONOPOLIS","BC 13,8 kV 9,6 MVAr RONDONOPOLIS BC3 MT","RBF","FT BC 13,8 kV 9,6 MVAr RONDONOPOLIS BC3 MT","058/2001","IPCA","RMELP","REA 14780/2023","","",158995.82,"2024-06-01","Expected","T2023-066","Obra de Substituição Completa - Substituição do banco de capacitores 13,8 kV, número 3, da subestação Rondonópolis. As desativações associadas a esta substituição devem atender ao disposto no Módulo 9 do PRORET. Foi considerada receita adicional de O&M para o novo equipamento. SGPMR 0000890/2021.",0]
[null,"ELETRONORTE","RONDONOPOLIS","BC 13,8 kV 9,6 MVAr RONDONOPOLIS BC3 MT","RBF","FT BC 13,8 kV 9,6 MVAr RONDONOPOLIS BC3 MT","058/2001","IPCA","RMEL","REN 905/2020","2020-11-16","2050-11-19",21596.1,"2024-06-01","Active","","Obras de Pequeno Porte sem RAP Prévia incluídas no processo de revisão da RAP das transmissoras prorrogadas de 2023, nos termos do Módulo 3 das Regras dos Serviços de Transmissão de Energia Elétrica. * Melhoria autorizada sem RAP Prévia incluído no reajuste do Ciclo 2024 - 2025 *(Receita revisada em 04/07/2024)",0]
[null,"ELETRONORTE","RUROPOLIS","TT 13,8/0 kV RUROPOLIS TA2 PA","DIT","","058/2001","IPCA","RPC","PRT 579/2012","2013-01-01","2043-01-01",102738.76,"2024-06-01","Active","","*(RAP Portaria 579/2012 - Concessão prorrogada em 01/01/2013 – LEI 12783/2013 ) * Receita revisada no ciclo 2020-2021. * Receita revisada em 05-07-2024",0]
[null,"ELETRONORTE","RUROPOLIS","RTL 230 kV 30 MVAr RUROPOLIS RT2 PA","RB","FT RTL 230 kV 30 MVAr RUROPOLIS RT2 PA","058/2001","IPCA","RBSE","PRT 579/2012","2013-01-01","2043-01-01",420060.48,"2024-06-01","Active","","*(RAP Portaria 579/2012 - Concessão prorrogada em 01/01/2013 – LEI 12783/2013 ) * Receita revisada no ciclo 2020-2021. * Receita revisada em 05-07-2024",0]
[null,"ELETRONORTE","RUROPOLIS","MG 230 kV RUROPOLIS MG1 PA","RB","FT MG 230 kV RUROPOLIS MG1 PA","058/2001","IPCA","RBNI","REA 3361/2012","2015-07-13","2045-05-02",46360.24,"2024-06-01","Active","T2012-010","SE Ruropolis: Complemento do Módulo Geral - Adequação dos TPs 138 kV e 230 kV Barra *(Inclui alterações estabelecidas pela Lei 12.783/2013) *(Receita revisada em 06/07/2020) *(Receita revisada em 03/07/2024)",0]
[null,"ELETRONORTE","RUROPOLIS","MC 230 kV TR 230/138 kV RUROPOLIS TR1 PA","RBF","FT TR 230/138 kV RUROPOLIS TR1 PA","058/2001","IPCA","RBSE","PRT 579/2012","2013-01-01","2043-01-01",160241.19,"2024-06-01","Active","","*(RAP Portaria 579/2012 - Concessão prorrogada em 01/01/2013 – LEI 12783/2013 ) * Receita revisada no ciclo 2020-2021. * Receita revisada em 05-07-2024",0]
[null,"ELETRONORTE","RUROPOLIS","MC 138 kV TR 230/138 kV RUROPOLIS TR1 PA","RBF","FT TR 230/138 kV RUROPOLIS TR1 PA","058/2001","IPCA","RBNI","REA 3361/2012","2016-10-24","2046-03-24",519857.68,"2024-06-01","Active","T2012-010","i) Adequação, na SE Ruropolis, do Módulo de conexão 138 kV, arranjo barra principal e transferência, referente ao 1º Autotransformador trifásico – 230/138-13,8 kV, 100 MVA; *(Inclui alterações estabelecidas pela Lei 12.783/2013) *(Receita revisada em 06/07/2020) *(Receita revisada em 03/07/2024)",0]
[null,"ELETRONORTE","RUROPOLIS","MC 13,8 kV BC 13,8 kV 3,6 Mvar RUROPOLIS BC1 PA","DIT","","058/2001","IPCA","RPC","PRT 579/2012","2013-01-01","2043-01-01",83901.02,"2024-06-01","Active","","*(RAP Portaria 579/2012 - Concessão prorrogada em 01/01/2013 – LEI 12783/2013 ) * Receita revisada no ciclo 2020-2021. * Receita revisada em 05-07-2024",0]
[null,"ELETRONORTE","RUROPOLIS","EL 230 kV RUROPOLIS LT 230 kV TRANSAMAZONIC /RUROPOLIS C-1 PA","RB","FT LT 230 kV TRANSAMAZONIC /RUROPOLIS C-1 PA","058/2001","IPCA","RBSE","PRT 120/2016","2017-07-01","2042-12-31",479739.63,"2024-06-01","Active","","Parcela de RAP calculada de acordo com a PRT 120/2016 e incluída a partir do ciclo 2017-2018. * Receita revisada em 05-07-2024",0]
[null,"ELETRONORTE","RUROPOLIS","EL 138 kV RUROPOLIS DIST2","DIT","","058/2001","IPCA","RCDM","REA 3361/2012","2015-10-22","2045-07-25",551328.28,"2024-06-01","Active","T2012-010","m) Adequação, na SE Ruropolis, do Módulo de conexão 138 kV, arranjo barra principal e transferência, da Entrada de Linha Itaiuba C1 - 138 kV; *(Inclui alterações estabelecidas pela Lei 12.783/2013) *(Receita revisada em 06/07/2020) *(Receita revisada em 03/07/2024)",0]
[null,"ELETRONORTE","RUROPOLIS","EL 13,8 kV RUROPOLIS DIST2","DIT","","058/2001","IPCA","RPC","PRT 120/2016","2017-07-01","2028-06-30",152280.19,"2024-06-01","Active","","Componente Financeiro apurado referente ao período de Janeiro/2013 a Junho/2017, com prazo de pagamento de 8 anos, conforme consta no § 3º e § 4º, do Art. 1º, da PRT 120/2016. * Receita revisada no ciclo 2020-2021. * Receita revisada em 05-07-2024",0]
[null,"CHESF","RUSSAS II","TR 230/69 kV RUSSAS II TR1 CE","RBF","FT TR 230/69 kV RUSSAS II TR1 CE","061/2001","IPCA","RBSE","PRT 120/2016","2017-07-01","2042-12-31",1108828.46,"2024-06-01","Active","","Parcela de RAP calculada de acordo com a PRT 120/2016 e incluída a partir do ciclo 2017-2018. * Receita revisada em 05-07-2024",0]
[null,"CHESF","RUSSAS II","MC 69 kV TT 69/13,8 kV RUSSAS II TA2 CE","DIT","","061/2001","IPCA","RCDM","REA 2412/2010","2012-06-20","2046-06-30",220054.37,"2024-06-01","Active","T2010-011","Instalar na SE Russas II um módulo de conexão do 2º transformador de aterramento 69 kV, constituído por uma chave seccionadora. *(Inclui alterações estabelecidas pela Lei 12.783/2013) *(Receita revisada em 06/07/2020) *(Receita revisada em 03/07/2024)",0]
[null,"CHESF","RUSSAS II","MC 230 kV TR 230/69 kV RUSSAS II TR3 CE","RBF","FT TR 230/69 kV RUSSAS II TR3 CE","061/2001","IPCA","RMEL","REN 905/2020","2022-12-27","2037-12-26",2961.55,"2024-06-01","Active","","Obras de Pequeno Porte sem RAP Prévia incluídas no processo de revisão da RAP das transmissoras prorrogadas de 2023, nos termos do Módulo 3 das Regras dos Serviços de Transmissão de Energia Elétrica. * Melhoria autorizada sem RAP Prévia incluído no reajuste do Ciclo 2024 - 2025 *(Receita revisada em 04/07/2024)",0]
[null,"CHESF","RUSSAS II","EL 69 kV RUSSAS II DIST4","DIT","","061/2001","IPCA","RMEL","REN 643/2014","2014-02-09","2045-06-18",28532.6,"2024-06-01","Active","","Revitalização Necessária: SUBSTITUIÇÃO DOS TC MITSUBISHI 92J5 FASES (A,B e C).Incluído no recurso contra a REH 2.098/2016. *(Receita revisada em 06/07/2020) *(Receita revisada em 03/07/2024)",0]
[null,"CHESF","RUSSAS II","EL 69 kV RUSSAS II DIST2","DIT","","061/2001","IPCA","RMEL","REN 905/2020","2022-09-19","2054-11-03",81244.41,"2024-06-01","Active","","Obras de Pequeno Porte sem RAP Prévia incluídas no processo de revisão da RAP das transmissoras prorrogadas de 2023, nos termos do Módulo 3 das Regras dos Serviços de Transmissão de Energia Elétrica. * Melhoria autorizada sem RAP Prévia incluído no reajuste do Ciclo 2024 - 2025 *(Receita revisada em 04/07/2024)",0]
[null,"CGT ELETROSUL","S. OSORIO","TR 230/69 kV S. OSORIO TR7 PR","DIT","","057/2001","IPCA","RPC","PRT 579/2012","2013-01-01","2043-01-01",149878.76999999999,"2024-06-01","Active","","*(RAP Portaria 579/2012 - Concessão prorrogada em 01/01/2013 – LEI 12783/2013 ) * Receita revisada no ciclo 2020-2021. * Receita revisada em 05-07-2024",0]
[null,"CGT ELETROSUL","S. OSORIO","TR 230/69 kV S. OSORIO TR7 PR","DIT","","057/2001","IPCA","RPC","PRT 120/2016","2017-07-01","2028-06-30",318982.93,"2024-06-01","Active","","Componente Financeiro apurado referente ao período de Janeiro/2013 a Junho/2017, com prazo de pagamento de 8 anos, conforme consta no § 3º e § 4º, do Art. 1º, da PRT 120/2016. * Receita revisada no ciclo 2020-2021. * Receita revisada em 05-07-2024",0]
[null,"CGT ELETROSUL","S. OSORIO","MC 230 kV TR 230/69 kV S. OSORIO TR7 PR","DIT","","057/2001","IPCA","RPC","PRT 579/2012","2013-01-01","2043-01-01",131234.45000000001,"2024-06-01","Active","","*(RAP Portaria 579/2012 - Concessão prorrogada em 01/01/2013 – LEI 12783/2013 ) * Receita revisada no ciclo 2020-2021. * Receita revisada em 05-07-2024",0]
[null,"CGT ELETROSUL","S. OSORIO","EL 230 kV S. OSORIO LT 230 kV S. OSORIO /U.S.OSORIO C-3 PR","DIT","","057/2001","IPCA","RPC","PRT 579/2012","2013-01-01","2043-01-01",172349.43,"2024-06-01","Active","","*(RAP Portaria 579/2012 - Concessão prorrogada em 01/01/2013 – LEI 12783/2013 ) * Receita revisada no ciclo 2020-2021. * Receita revisada em 05-07-2024",0]
[null,"CGT ELETROSUL","S. OSORIO","EL 230 kV S. OSORIO LT 230 kV FOZ DO CHOPIM /S. OSORIO C-1 PR","RB","FT LT 230 kV FOZ DO CHOPIM /S. OSORIO C-1 PR","057/2001","IPCA","RMEL","REN 643/2014","2014-04-16","2047-04-15",87853.57,"2024-06-01","Active","","Substituição dos DJ 822 (FOC) Melhoria incluída no reajuste ciclo 2016-2017. *(Receita revisada em 06/07/2020) *(Receita revisada em 03/07/2024)",0]
[null,"CGT ELETROSUL","S. OSORIO","EL 230 kV S. OSORIO LT 230 kV AREIA /S. OSORIO C-2 PR","RB","FT LT 230 kV AREIA /S. OSORIO C-2 PR","057/2001","IPCA","RBSE","PRT 579/2012","2013-01-01","2043-01-01",183029.69,"2024-06-01","Active","","*(RAP Portaria 579/2012 - Concessão prorrogada em 01/01/2013 – LEI 12783/2013 ) * Receita revisada no ciclo 2020-2021. * Receita revisada em 05-07-2024",0]
[null,"FURNAS","S.DA MESA","TT 13,8/0,12 kV S.DA MESA TR1 GO","RB","FT TR 500/230 kV S.DA MESA TR1 GO","062/2001","IPCA","RBSE","PRT 579/2012","2013-01-01","2043-01-01",77938.28,"2024-06-01","Active","","*(RAP Portaria 579/2012 - Concessão prorrogada em 01/01/2013 – LEI 12783/2013 ) * Receita revisada no ciclo 2020-2021. * Receita revisada em 05-07-2024",0]
[null,"FURNAS","S.DA MESA","TR 230/138 kV S.DA MESA TRR1 GO","RBF","FT TR 230/138 kV S.DA MESA TRR1 GO","062/2001","IPCA","RBSE","PRT 579/2012","2013-01-01","2043-01-01",117945.84,"2024-06-01","Active","","*(RAP Portaria 579/2012 - Concessão prorrogada em 01/01/2013 – LEI 12783/2013 ) * Receita revisada no ciclo 2020-2021. * Receita revisada em 05-07-2024",0]
[null,"FURNAS","S.DA MESA","RTN 69 kV 0,5 Mvar S.DA MESA RTTSMSB2 GO","RB","FT LT 500 kV S.DA MESA /SAMAMBAIA C-2 GO/DF","062/2001","IPCA","RBSE","PRT 579/2012","2013-01-01","2043-01-01",12158,"2024-06-01","Active","","*(RAP Portaria 579/2012 - Concessão prorrogada em 01/01/2013 – LEI 12783/2013 ) * Receita revisada no ciclo 2020-2021. * Receita revisada em 05-07-2024",0]
[null,"FURNAS","S.DA MESA","RTN 69 kV 0,5 Mvar S.DA MESA RTNSMSB1 GO","RB","FT RTL 500 kV 73,4 Mvar S.DA MESA RTSMSB1 GO","062/2001","IPCA","RBSE","PRT 579/2012","2013-01-01","2043-01-01",12158,"2024-06-01","Active","","*(RAP Portaria 579/2012 - Concessão prorrogada em 01/01/2013 – LEI 12783/2013 ) * Receita revisada no ciclo 2020-2021. * Receita revisada em 05-07-2024",0]
[null,"FURNAS","S.DA MESA","RTL 500 kV 24,45 Mvar S.DA MESA RTR1 GO","RB","FT RTL 500 kV 24,45 Mvar S.DA MESA RTR1 GO","062/2001","IPCA","RBSE","PRT 120/2016","2017-07-01","2042-12-31",1069284.96,"2024-06-01","Active","","Parcela de RAP calculada de acordo com a PRT 120/2016 e incluída a partir do ciclo 2017-2018. * Receita revisada em 05-07-2024",0]
[null,"FURNAS","S.DA MESA","MG 500 kV S.DA MESA MG1 GO","RB","FT MG 500 kV S.DA MESA MG1 GO","062/2001","IPCA","RBNI","REA 6153/2016","2022-11-30","2052-11-02",1861413.34,"2024-06-01","Active","T2016-092","Instalação de equipamentos para seccionamento das barras BR9A e BR9B, 500 kV, na SE Serra da Mesa. *(Receita revisada em 03/07/2024)",0]
[null,"FURNAS","S.DA MESA","MC 500 kV TR 500/230 kV S.DA MESA TR1 GO","RB","FT TR 500/230 kV S.DA MESA TR1 GO","062/2001","IPCA","RBSE","PRT 120/2016","2017-07-01","2042-12-31",1531529.31,"2024-06-01","Active","","Parcela de RAP calculada de acordo com a PRT 120/2016 e incluída a partir do ciclo 2017-2018. * Receita revisada em 05-07-2024",0]
[null,"FURNAS","S.DA MESA","MC 230 kV TR 230/138 kV S.DA MESA TR6 GO","RBF","FT TR 230/138 kV S.DA MESA TR6 GO","062/2001","IPCA","RBSE","PRT 120/2016","2017-07-01","2028-06-30",698287.93,"2024-06-01","Active","","Componente Financeiro apurado referente ao período de Janeiro/2013 a Junho/2017, com prazo de pagamento de 8 anos, conforme consta no § 3º e § 4º, do Art. 1º, da PRT 120/2016. * Receita revisada no ciclo 2020-2021. * Receita revisada em 05-07-2024",0]
[null,"FURNAS","S.DA MESA","MC 138 kV TR 230/138 kV S.DA MESA TR4 GO","RBF","FT TR 230/138 kV S.DA MESA TR4 GO","062/2001","IPCA","RBSE","PRT 579/2012","2013-01-01","2043-01-01",106729.75,"2024-06-01","Active","","*(RAP Portaria 579/2012 - Concessão prorrogada em 01/01/2013 – LEI 12783/2013 ) * Receita revisada no ciclo 2020-2021. * Receita revisada em 05-07-2024",0]
[null,"FURNAS","S.DA MESA","IB 230 kV MG 500 kV S.DA MESA MG1 GO IB1","RB","FT MG 500 kV S.DA MESA MG1 GO","062/2001","IPCA","RBSE","PRT 120/2016","2017-07-01","2028-06-30",573764.22,"2024-06-01","Active","","Componente Financeiro apurado referente ao período de Janeiro/2013 a Junho/2017, com prazo de pagamento de 8 anos, conforme consta no § 3º e § 4º, do Art. 1º, da PRT 120/2016. * Receita revisada no ciclo 2020-2021. * Receita revisada em 05-07-2024",0]
[null,"FURNAS","S.DA MESA","EL 500 kV S.DA MESA LT 500 kV S.DA MESA /SAMAMBAIA C-1 GO/DF","RB","FT LT 500 kV S.DA MESA /SAMAMBAIA C-1 GO/DF","062/2001","IPCA","RBSE","PRT 120/2016","2017-07-01","2042-12-31",1735262.16,"2024-06-01","Active","","Parcela de RAP calculada de acordo com a PRT 120/2016 e incluída a partir do ciclo 2017-2018. * Receita revisada em 05-07-2024",0]
[null,"FURNAS","S.DA MESA","EL 500 kV S.DA MESA LT 500 kV S.DA MESA /GURUPI C-1 GO/TO","RB","FT LT 500 kV S.DA MESA /GURUPI C-1 GO/TO","062/2001","IPCA","RBNI","REA 8314/2019","2020-11-24","2035-11-23",12272.13,"2024-06-01","Active","","Implantação de sistema de comunicação associado à Unidade de Medição Fasorial – PMU indicada na obra Nº SGPMR 000400/2014. (FT: LT 500 kV S.DA MESA / GURUPI C 1 GO/TO) * Reforço autorizado sem RAP Prévia incluído no reajuste do Ciclo 2021 - 2022 *(Receita revisada em 03/07/2024)",0]
[null,"FURNAS","S.DA MESA","EL 230 kV S.DA MESA LT 230 kV S.DA MESA /NIQUELANDIA C-1 GO","RB","FT LT 230 kV S.DA MESA /NIQUELANDIA C-1 GO","062/2001","IPCA","RBSE","PRT 120/2016","2017-07-01","2042-12-31",834647.16,"2024-06-01","Active","","Parcela de RAP calculada de acordo com a PRT 120/2016 e incluída a partir do ciclo 2017-2018. * Receita revisada em 05-07-2024",0]
[null,"CHESF","S.JOAO PIAUI","TT 69/13,8 kV S.JOAO PIAUI TA1 PI","DIT","","061/2001","IPCA","RPC","PRT 120/2016","2017-07-01","2028-06-30",293959.46999999997,"2024-06-01","Active","","Componente Financeiro apurado referente ao período de Janeiro/2013 a Junho/2017, com prazo de pagamento de 8 anos, conforme consta no § 3º e § 4º, do Art. 1º, da PRT 120/2016. * Receita revisada no ciclo 2020-2021. * Receita revisada em 05-07-2024",0]
[null,"CHESF","S.JOAO PIAUI","TR 500/230 kV S.JOAO PIAUI TR2 PI","RB","FT TR 500/230 kV S.JOAO PIAUI TR2 PI","061/2001","IPCA","RBNIA","REA 8328/2019","","",3206799.85,"2024-06-01","Expected","T2019-029","Instalação do segundo autotransformador monofásico 500/230 kV, 3x100 MVA.",0]
[null,"CHESF","S.JOAO PIAUI","TR 230/69 kV S.JOAO PIAUI TR3 PI","RBF","FT TR 230/69 kV S.JOAO PIAUI TR3 PI","061/2001","IPCA","RBSE","PRT 120/2016","2017-07-01","2028-06-30",614727.96,"2024-06-01","Active","","Componente Financeiro apurado referente ao período de Janeiro/2013 a Junho/2017, com prazo de pagamento de 8 anos, conforme consta no § 3º e § 4º, do Art. 1º, da PRT 120/2016. * Receita revisada no ciclo 2020-2021. * Receita revisada em 05-07-2024",0]
[null,"CHESF","S.JOAO PIAUI","RTN 69 kV 0 Mvar S.JOAO PIAUI RTN1 PI","RB","FT RTL 500 kV 100 MVAr S.JOAO PIAUI RT1 PI","061/2001","IPCA","RMEL","REN 905/2020","2021-08-03","2045-08-02",2499.06,"2024-06-01","Active","","Obras de Pequeno Porte sem RAP Prévia incluídas no processo de revisão da RAP das transmissoras prorrogadas de 2023, nos termos do Módulo 3 das Regras dos Serviços de Transmissão de Energia Elétrica. * Melhoria autorizada sem RAP Prévia incluído no reajuste do Ciclo 2024 - 2025 *(Receita revisada em 04/07/2024)",0]
[null,"CHESF","S.JOAO PIAUI","MG 500 kV S.JOAO PIAUI MG1 PI","RB","FT MG 500 kV S.JOAO PIAUI MG1 PI","061/2001","IPCA","RBNIA","REA 8328/2019","","",697698.67,"2024-06-01","Expected","T2019-029","Complemento do módulo de infraestrutura MIG em 500 kV, associado à instalação do segundo autotransformador monofásico 500/230 kV, 3x100 MVA.",0]
[null,"CHESF","S.JOAO PIAUI","MC 69 kV TR 230/69 kV S.JOAO PIAUI TR4 PI","RBF","FT TR 230/69 kV S.JOAO PIAUI TR4 PI","061/2001","IPCA","RMEL","REN 905/2020","2021-07-04","2045-07-03",7476.39,"2024-06-01","Active","","Obras de Pequeno Porte sem RAP Prévia incluídas no processo de revisão da RAP das transmissoras prorrogadas de 2023, nos termos do Módulo 3 das Regras dos Serviços de Transmissão de Energia Elétrica. * Melhoria autorizada sem RAP Prévia incluído no reajuste do Ciclo 2024 - 2025 *(Receita revisada em 04/07/2024)",0]
[null,"CHESF","S.JOAO PIAUI","MC 69 kV TR 230/69 kV S.JOAO PIAUI TR3 PI","RBF","FT TR 230/69 kV S.JOAO PIAUI TR3 PI","061/2001","IPCA","RBSE","PRT 579/2012","2013-01-01","2043-01-01",63300.11,"2024-06-01","Active","","*(RAP Portaria 579/2012 - Concessão prorrogada em 01/01/2013 – LEI 12783/2013 ) * Receita revisada no ciclo 2020-2021. * Receita revisada em 05-07-2024",0]
[null,"CHESF","S.JOAO PIAUI","MC 500 kV RTL 500 kV 100 MVAr S.JOAO PIAUI RT2 PI","RB","FT LT 500 kV S.JOAO PIAUI /B. ESPERANCA C-1 PI","061/2001","IPCA","RMEL","REN 905/2020","2021-12-09","2045-12-08",69124.52,"2024-06-01","Active","","Obras de Pequeno Porte sem RAP Prévia incluídas no processo de revisão da RAP das transmissoras prorrogadas de 2023, nos termos do Módulo 3 das Regras dos Serviços de Transmissão de Energia Elétrica. * Melhoria autorizada sem RAP Prévia incluído no reajuste do Ciclo 2024 - 2025 *(Receita revisada em 04/07/2024)",0]
[null,"CHESF","S.JOAO PIAUI","MC 230 kV TR 230/69 kV S.JOAO PIAUI TR8 PI","RBF","FT TR 230/69 kV S.JOAO PIAUI TR8 PI","061/2001","IPCA","RBNI","REA 2460/2010","2013-12-23","2046-04-26",939825.27,"2024-06-01","Active","T2009-116","Instalação de um módulo de manobra de conexão de transformador em 230 kV, arranjo barra dupla e cinco chaves - BD5, associado ao transformador trifásico 230/69 kV - 50 MVA TR8. *(Inclui alterações estabelecidas pela Lei 12.783/2013) *(Receita revisada em 06/07/2020) *(Receita revisada em 03/07/2024)",0]
[null,"CHESF","S.JOAO PIAUI","MC 13,8 kV TR 500/230 kV S.JOAO PIAUI TR1 PI","RB","FT TR 500/230 kV S.JOAO PIAUI TR1 PI","061/2001","IPCA","RBSE","PRT 579/2012","2013-01-01","2043-01-01",45098.23,"2024-06-01","Active","","*(RAP Portaria 579/2012 - Concessão prorrogada em 01/01/2013 – LEI 12783/2013 ) * Receita revisada no ciclo 2020-2021. * Receita revisada em 05-07-2024",0]
[null,"CHESF","S.JOAO PIAUI","EL 69 kV S.JOAO PIAUI DIST1","DIT","","061/2001","IPCA","RCDM","REN 905/2020","2017-10-23","2047-08-09",499148.16,"2024-06-01","Active","","Instalação de 1 (uma) EL 69kV para SE Simplício Mendes * Reforço autorizado sem RAP Prévia incluído no reajuste do Ciclo 2021 - 2022 *(Receita revisada em 03/07/2024)",0]
[null,"CHESF","S.JOAO PIAUI","EL 230 kV S.JOAO PIAUI LT 230 kV S.JOAO PIAUI /PICOS C-1 PI","RB","FT LT 230 kV S.JOAO PIAUI /PICOS C-1 PI","061/2001","IPCA","RBNI","REA 5861/2016","2016-06-10","2044-06-09",20747.37,"2024-06-01","Active","","EL 230 kV S.JOAO PIAUI LT 230 kV S.JOAO PIAUI /PICOS C-1 PI * Reforço autorizado sem RAP Prévia incluído no reajuste do Ciclo 2017 - 2018 *(Receita revisada em 06/07/2020) *(Receita revisada em 03/07/2024)",0]
[null,"CGT ELETROSUL","S.SANTIAGO","MG 500 kV S.SANTIAGO MG1 PR","RB","FT MG 500 kV S.SANTIAGO MG1 PR","057/2001","IPCA","RMEL","REN 905/2020","2020-12-09","2039-04-06",104355.56,"2024-06-01","Active","","Obras de Pequeno Porte sem RAP Prévia incluídas no processo de revisão da RAP das transmissoras prorrogadas de 2023, nos termos do Módulo 3 das Regras dos Serviços de Transmissão de Energia Elétrica. * Melhoria autorizada sem RAP Prévia incluído no reajuste do Ciclo 2024 - 2025 *(Receita revisada em 04/07/2024)",0]
[null,"CGT ELETROSUL","S.SANTIAGO","EL 500 kV S.SANTIAGO LT 500 kV S.SANTIAGO /ITA C-2 PR/SC","RB","FT LT 500 kV S.SANTIAGO /ITA C-2 PR/SC","004/2012","IPCA","RBL","CC 004/2012","2014-02-04","2042-05-10",1193953.8500000001,"2024-06-01","Active","T2012-074-C","*Receita revisada no reajuste do ciclo 2017-2018. * Receita revisada em 23-06-2022",0]
[null,"FURNAS","SAMAMBAIA","TT 13,8/0,12 kV SAMAMBAIA TR5 DF","RBF","FT TR 345/138 kV SAMAMBAIA TR5 DF","062/2001","IPCA","RBSE","PRT 579/2012","2013-01-01","2043-01-01",77938.28,"2024-06-01","Active","","*(RAP Portaria 579/2012 - Concessão prorrogada em 01/01/2013 – LEI 12783/2013 ) * Receita revisada no ciclo 2020-2021. * Receita revisada em 05-07-2024",0]
[null,"FURNAS","SAMAMBAIA","TT 13,8/0,12 kV SAMAMBAIA TR1 DF","RB","FT TR 500/345 kV SAMAMBAIA TR1 DF","062/2001","IPCA","RBSE","PRT 579/2012","2013-01-01","2043-01-01",77938.28,"2024-06-01","Active","","*(RAP Portaria 579/2012 - Concessão prorrogada em 01/01/2013 – LEI 12783/2013 ) * Receita revisada no ciclo 2020-2021. * Receita revisada em 05-07-2024",0]
[null,"FURNAS","SAMAMBAIA","TR 500/345 kV SAMAMBAIA TR1 DF","RB","FT TR 500/345 kV SAMAMBAIA TR1 DF","062/2001","IPCA","RBSE","PRT 579/2012","2013-01-01","2043-01-01",2034788.36,"2024-06-01","Active","","*(RAP Portaria 579/2012 - Concessão prorrogada em 01/01/2013 – LEI 12783/2013 ) * Receita revisada no ciclo 2020-2021. * Receita revisada em 05-07-2024",0]
[null,"FURNAS","SAMAMBAIA","RTN 69 kV 0,5 Mvar SAMAMBAIA RTNSMSBV1 DF","RB","FT LT 500 kV S.DA MESA /SAMAMBAIA C-1 GO/DF","062/2001","IPCA","RBSE","PRT 579/2012","2013-01-01","2043-01-01",12158,"2024-06-01","Active","","*(RAP Portaria 579/2012 - Concessão prorrogada em 01/01/2013 – LEI 12783/2013 ) * Receita revisada no ciclo 2020-2021. * Receita revisada em 05-07-2024",0]
[null,"FURNAS","SAMAMBAIA","RTL 500 kV 136 Mvar SAMAMBAIA RTSMSB2 DF","RB","FT LT 500 kV S.DA MESA /SAMAMBAIA C-2 GO/DF","062/2001","IPCA","RBSE","PRT 120/2016","2017-07-01","2028-06-30",3232861.1,"2024-06-01","Active","","Componente Financeiro apurado referente ao período de Janeiro/2013 a Junho/2017, com prazo de pagamento de 8 anos, conforme consta no § 3º e § 4º, do Art. 1º, da PRT 120/2016. * Receita revisada no ciclo 2020-2021. * Receita revisada em 05-07-2024",0]
[null,"FURNAS","SAMAMBAIA","MG 500 kV SAMAMBAIA MG2 DF","RB","FT MG 500 kV SAMAMBAIA MG2 DF","062/2001","IPCA","RBNI","REA 6247/2017","2020-04-06","2049-06-12",369883.79,"2024-06-01","Active","T2017-008","Módulo de Infraestrutura de Manobra associado a Substituição do Banco de Capacitores Série BC2 na SE Samamabaia. *(Receita revisada em 03/07/2024)",0]
[null,"FURNAS","SAMAMBAIA","MC 500 kV TR 500/345 kV SAMAMBAIA TR2 DF","RB","FT TR 500/345 kV SAMAMBAIA TR2 DF","062/2001","IPCA","RMEL","REN 905/2020","2021-03-04","2051-04-22",129710.5,"2024-06-01","Active","","Obras de Pequeno Porte sem RAP Prévia incluídas no processo de revisão da RAP das transmissoras prorrogadas de 2023, nos termos do Módulo 3 das Regras dos Serviços de Transmissão de Energia Elétrica. * Melhoria autorizada sem RAP Prévia incluído no reajuste do Ciclo 2024 - 2025 *(Receita revisada em 04/07/2024)",0]
[null,"FURNAS","SAMAMBAIA","MC 500 kV CR 500 kV 381 Mvar SAMAMBAIA BC2 DF","RB","FT CR 500 kV 381 Mvar SAMAMBAIA BC2 DF","062/2001","IPCA","RBSE","PRT 579/2012","2013-01-01","2043-01-01",341950.31,"2024-06-01","Active","","*(RAP Portaria 579/2012 - Concessão prorrogada em 01/01/2013 – LEI 12783/2013 ) * Receita revisada no ciclo 2020-2021. * Receita revisada em 05-07-2024",0]
[null,"FURNAS","SAMAMBAIA","MC 500 kV CR 500 kV 381 Mvar SAMAMBAIA BC2 DF","RB","FT CR 500 kV 381 Mvar SAMAMBAIA BC2 DF","062/2001","IPCA","RBNI","REA 6247/2017","2020-04-06","2046-10-13",387091.8,"2024-06-01","Active","T2017-008","Adequação do Módulo de Manobra - Conexão do Capacitor Série 500 kV BC2 na SE Samambaia. *(Receita revisada em 03/07/2024)",0]
[null,"FURNAS","SAMAMBAIA","MC 345 kV TR 500/345 kV SAMAMBAIA TR1 DF","RB","FT TR 500/345 kV SAMAMBAIA TR1 DF","062/2001","IPCA","RBSE","PRT 120/2016","2017-07-01","2042-12-31",1056155.3700000001,"2024-06-01","Active","","Parcela de RAP calculada de acordo com a PRT 120/2016 e incluída a partir do ciclo 2017-2018. * Receita revisada em 05-07-2024",0]
[null,"FURNAS","SAMAMBAIA","MC 138 kV TR 345/138 kV SAMAMBAIA TR6 DF","RBF","FT TR 345/138 kV SAMAMBAIA TR6 DF","062/2001","IPCA","RBNI","REA 1938/2009","2012-10-10","2039-07-06",714444.52,"2024-06-01","Active","T2009-175","Instalar na SE Samambaia, Um módulo de conexão de transformador em 138 kV, arranjo barra dupla a cinco chaves, para o banco de autotransformadores monofásicos 345/138/13,8 kV – 3x75 MVA. *(Inclui alterações estabelecidas pela Lei 12.783/2013) *(Receita revisada em 06/07/2020) *(Receita revisada em 03/07/2024)",0]
[null,"FURNAS","SAMAMBAIA","IB 345 kV MG 500 kV SAMAMBAIA MG2 DF IB1","RB","FT MG 500 kV SAMAMBAIA MG2 DF","062/2001","IPCA","RBNI","REA 4068/2013","2015-11-08","2043-11-30",63935.15,"2024-06-01","Active","","Substituição de 03 transformadores de corrente do módulo de interligação de barras Reforço incluído no reajuste ciclo 2016-2017. *(Receita revisada em 06/07/2020) *(Receita revisada em 03/07/2024)",0]
[null,"FURNAS","SAMAMBAIA","EL 345 kV SAMAMBAIA LT 345 kV PIRINEUS /SAMAMBAIA C-1 GO/DF","RB","FT LT 345 kV PIRINEUS /SAMAMBAIA C-1 GO/DF","062/2001","IPCA","RBSE","PRT 120/2016","2017-07-01","2042-12-31",1240890.8899999999,"2024-06-01","Active","","Parcela de RAP calculada de acordo com a PRT 120/2016 e incluída a partir do ciclo 2017-2018. * Receita revisada em 05-07-2024",0]
[null,"FURNAS","SAMAMBAIA","EL 345 kV SAMAMBAIA LT 345 kV BRAS. SUL /SAMAMBAIA C-2 DF","RB","FT LT 345 kV BRAS. SUL /SAMAMBAIA C-2 DF","062/2001","IPCA","RBSE","PRT 120/2016","2017-07-01","2042-12-31",1240890.8899999999,"2024-06-01","Active","","Parcela de RAP calculada de acordo com a PRT 120/2016 e incluída a partir do ciclo 2017-2018. * Receita revisada em 05-07-2024",0]
[null,"FURNAS","SAMAMBAIA","EL 138 kV SAMAMBAIA SAMAM. OESTE C2","DIT","","062/2001","IPCA","RMEL","REN 905/2020","2013-08-01","2047-07-11",42418.69,"2024-06-01","Active","","Obras de Pequeno Porte sem RAP Prévia incluídas no processo de revisão da RAP das transmissoras prorrogadas de 2023, nos termos do Módulo 3 das Regras dos Serviços de Transmissão de Energia Elétrica. * Melhoria autorizada sem RAP Prévia incluído no reajuste do Ciclo 2024 - 2025 *(Receita revisada em 04/07/2024)",0]
[null,"FURNAS","SAMAMBAIA","BC 345 kV 150 Mvar SAMAMBAIA BC5 DF","RB","FT BC 345 kV 150 Mvar SAMAMBAIA BC5 DF","062/2001","IPCA","RBSE","PRT 579/2012","2013-01-01","2043-01-01",259654.39,"2024-06-01","Active","","*(RAP Portaria 579/2012 - Concessão prorrogada em 01/01/2013 – LEI 12783/2013 ) * Receita revisada no ciclo 2020-2021. * Receita revisada em 05-07-2024",0]
[null,"FURNAS","SAMAMBAIA","BC 345 kV 150 Mvar SAMAMBAIA BC5 DF","RB","FT BC 345 kV 150 Mvar SAMAMBAIA BC5 DF","062/2001","IPCA","RBSE","PRT 120/2016","2017-07-01","2028-06-30",1270504.26,"2024-06-01","Active","","Componente Financeiro apurado referente ao período de Janeiro/2013 a Junho/2017, com prazo de pagamento de 8 anos, conforme consta no § 3º e § 4º, do Art. 1º, da PRT 120/2016. * Receita revisada no ciclo 2020-2021. * Receita revisada em 05-07-2024",0]
[null,"ELETRONORTE","SAMUEL","EL 230 kV SAMUEL LT 230 kV SAMUEL /PORTO VELHO C-2 RO","RB","FT LT 230 kV SAMUEL /PORTO VELHO C-2 RO","058/2001","IPCA","RBNI","REA 5833/2016","2017-10-20","2047-10-23",168046.8,"2024-06-01","Active","T2016-010","Troca dos três Transformadores de Corrente associados à Entrada de Linha 230 kV Porto Velho C2 na Subestação Samuel. *(Receita revisada em 06/07/2020) *(Receita revisada em 03/07/2024)",0]
[null,"CHESF","SAN.MATOS II","RTB 13,8 kV 5 Mvar SAN.MATOS II RT1 RN","DIT","","061/2001","IPCA","RPC","PRT 120/2016","2017-07-01","2028-06-30",416671.07,"2024-06-01","Active","","Componente Financeiro apurado referente ao período de Janeiro/2013 a Junho/2017, com prazo de pagamento de 8 anos, conforme consta no § 3º e § 4º, do Art. 1º, da PRT 120/2016. * Receita revisada no ciclo 2020-2021. * Receita revisada em 05-07-2024",0]
[null,"CHESF","SAN.MATOS II","MG 138 kV SAN.MATOS II MG1 RN","DIT","","061/2001","IPCA","RMEL","REN 643/2014","2015-07-31","2043-07-30",41135.03,"2024-06-01","Active","","SUBSTITUIÇÃO DO CONCENTRADOR DE DADOS PARA ATENDIMENTO AO AUMENTO DA OBSERVABILIDADE ASSOCIADA AO PROCEDIMENTO DE REDE 2.7..Melhoria incluída no ciclo 2016-2017. *(Receita revisada em 06/07/2020) *(Receita revisada em 03/07/2024)",0]
[null,"CHESF","SAN.MATOS II","MC 13,8 kV BC 13,8 kV 1,8 Mvar SAN.MATOS II BC2 RN","DIT","","061/2001","IPCA","RPC","PRT 579/2012","2013-01-01","2043-01-01",72935.710000000006,"2024-06-01","Active","","*(RAP Portaria 579/2012 - Concessão prorrogada em 01/01/2013 – LEI 12783/2013 ) * Receita revisada no ciclo 2020-2021. * Receita revisada em 05-07-2024",0]
[null,"CHESF","SAN.MATOS II","EL 138 kV SAN.MATOS II CUR.NOVOS","DIT","","061/2001","IPCA","RMEL","REN 905/2020","2021-01-01","2035-12-31",27194.04,"2024-06-01","Active","","Obras de Pequeno Porte sem RAP Prévia incluídas no processo de revisão da RAP das transmissoras prorrogadas de 2023, nos termos do Módulo 3 das Regras dos Serviços de Transmissão de Energia Elétrica. * Melhoria autorizada sem RAP Prévia incluído no reajuste do Ciclo 2024 - 2025 *(Receita revisada em 04/07/2024)",0]
[null,"FURNAS","SANTA CRUZ","MG 138 kV SANTA CRUZ MG1 RJ","DIT","","062/2001","IPCA","RMEL","REN 443/2011","2017-12-31","2046-03-24",2909.63,"2024-06-01","Active","","Substituição do Servidores e IHM do Sistema de Supervisão e Controle Local (SAGE) por obsolescência ou por atualização tecnológica. * Melhoria autorizada sem RAP Prévia incluído no reajuste do Ciclo 2018 - 2019 *(Receita revisada em 06/07/2020) *(Receita revisada em 03/07/2024)",0]
[null,"FURNAS","SANTA CRUZ","MC 138 kV TR 138/34,5 kV SANTA CRUZ TR34 RJ","DIT","","062/2001","IPCA","RPC","PRT 120/2016","2017-07-01","2042-12-31",447569.69,"2024-06-01","Active","","Parcela de RAP calculada de acordo com a PRT 120/2016 e incluída a partir do ciclo 2017-2018. * Receita revisada em 05-07-2024",0]
[null,"FURNAS","SANTA CRUZ","EL 138 kV SANTA CRUZ LT 138 kV SANTA CRUZ /ZONA OESTE C-1 RJ","DIT","","062/2001","IPCA","RPC","PRT 579/2012","2013-01-01","2043-01-01",155877.13,"2024-06-01","Active","","*(RAP Portaria 579/2012 - Concessão prorrogada em 01/01/2013 – LEI 12783/2013 ) * Receita revisada no ciclo 2020-2021. * Receita revisada em 05-07-2024",0]
[null,"FURNAS","SANTA CRUZ","EL 138 kV SANTA CRUZ LT 138 kV SANTA CRUZ /PALMARES C-2 RJ","DIT","","062/2001","IPCA","RPC","PRT 579/2012","2013-01-01","2043-01-01",155877.13,"2024-06-01","Active","","*(RAP Portaria 579/2012 - Concessão prorrogada em 01/01/2013 – LEI 12783/2013 ) * Receita revisada no ciclo 2020-2021. * Receita revisada em 05-07-2024",0]
[null,"CHESF","SANTA CRUZ II","TT 69/13,8 kV SANTA CRUZ II TA1 RN","DIT","","061/2001","IPCA","RPC","PRT 579/2012","2013-01-01","2043-01-01",89311.48,"2024-06-01","Active","","*(RAP Portaria 579/2012 - Concessão prorrogada em 01/01/2013 – LEI 12783/2013 ) * Receita revisada no ciclo 2020-2021. * Receita revisada em 05-07-2024",0]
[null,"CHESF","SANTA CRUZ II","MG 138 kV SANTA CRUZ II MG1 RN","DIT","","061/2001","IPCA","RCDM","REA 4576/2014","2019-01-28","2049-01-30",49579.01,"2024-06-01","Active","T2013-080","Complemento, na SE Santa Cruz II, do módulo de infraestrutura geral em 138 kV, arranjo BPT, referente ao novo setor decorrente do remanejamento do TR 138/69 kV 50 MVA. *(Receita revisada em 03/07/2024)",0]
[null,"CHESF","SANTA CRUZ II","MC 138 kV TR 138/69 kV SANTA CRUZ II TR3 RN","DIT","","061/2001","IPCA","RCDM","REA 4576/2014","2019-01-28","2045-11-19",1063627.6200000001,"2024-06-01","Active","T2013-080","Instalação, na SE Santa Cruz II, de um módulo de conexão em 138 kV, arranjo BPT, referente ao 3º transformador trifásico 138/69/13,8 kV – 50 MVA *(Receita revisada em 03/07/2024)",0]
[null,"CHESF","SANTA CRUZ II","IB 69 kV MG 138 kV SANTA CRUZ II MG1 RN IB1","DIT","","061/2001","IPCA","RCDM","REA 4576/2014","2019-01-28","2049-10-10",358264.43,"2024-06-01","Active","T2013-080","Obra de Substituição Completa - Instalação, na SE Santa Cruz II, de um módulo de interligação de barras em 69 kV, arranjo BPT. *(Receita revisada em 03/07/2024)",0]
[null,"ELETRONORTE","SANTA MARIA","TR 230/138 kV SANTA MARIA TRR1 PA","RBF","FT TR 230/138 kV SANTA MARIA TRR1 PA","058/2001","IPCA","RBSE","PRT 120/2016","2017-07-01","2028-06-30",1130381.23,"2024-06-01","Active","","Componente Financeiro apurado referente ao período de Janeiro/2013 a Junho/2017, com prazo de pagamento de 8 anos, conforme consta no § 3º e § 4º, do Art. 1º, da PRT 120/2016. * Receita revisada no ciclo 2020-2021. * Receita revisada em 05-07-2024",0]
[null,"ELETRONORTE","SANTA MARIA","TR 230/138 kV SANTA MARIA TR1 PA","RBF","FT TR 230/138 kV SANTA MARIA TR1 PA","058/2001","IPCA","RBSE","PRT 120/2016","2017-07-01","2042-12-31",867026.98,"2024-06-01","Active","","Parcela de RAP calculada de acordo com a PRT 120/2016 e incluída a partir do ciclo 2017-2018. * Receita revisada em 05-07-2024",0]
[null,"ELETRONORTE","SANTA MARIA","MG 230 kV SANTA MARIA MG1 PA","RB","FT MG 230 kV SANTA MARIA MG1 PA","058/2001","IPCA","RBSE","PRT 120/2016","2017-07-01","2042-12-31",1241134.05,"2024-06-01","Active","","Parcela de RAP calculada de acordo com a PRT 120/2016 e incluída a partir do ciclo 2017-2018. * Receita revisada em 05-07-2024",0]
[null,"ELETRONORTE","SANTA MARIA","MC 230 kV TR 230/138 kV SANTA MARIA TR1 PA","RBF","FT TR 230/138 kV SANTA MARIA TR1 PA","058/2001","IPCA","RBNI","REA 2911/2011","2016-12-12","2044-12-11",108655.69,"2024-06-01","Active","T2011-004","Instalação na SE Santa Maria de painél com sistema de controle específico para o paralelismo do autotransformador existente AT1 com o autotransformador a ser implantado, no módulo de conexão de 230 kV do AT1; *(Inclui alterações estabelecidas pela Lei 12.783/2013) *(Receita revisada em 06/07/2020) *(Receita revisada em 03/07/2024)",0]
[null,"ELETRONORTE","SANTA MARIA","IB 230 kV MG 230 kV SANTA MARIA MG1 PA IB1","RB","FT MG 230 kV SANTA MARIA MG1 PA","058/2001","IPCA","RBSE","PRT 579/2012","2013-01-01","2043-01-01",154574.03,"2024-06-01","Active","","*(RAP Portaria 579/2012 - Concessão prorrogada em 01/01/2013 – LEI 12783/2013 ) * Receita revisada no ciclo 2020-2021. * Receita revisada em 05-07-2024",0]
[null,"ELETRONORTE","SANTA MARIA","EL 230 kV SANTA MARIA LT 230 kV CASTANHAL /SANTA MARIA C-2 PA","RB","FT LT 230 kV CASTANHAL /SANTA MARIA C-2 PA","058/2001","IPCA","RBSE","PRT 579/2012","2013-01-01","2043-01-01",253621.47,"2024-06-01","Active","","*(RAP Portaria 579/2012 - Concessão prorrogada em 01/01/2013 – LEI 12783/2013 ) * Receita revisada no ciclo 2020-2021. * Receita revisada em 05-07-2024",0]
[null,"CGT ELETROSUL","SANTA MARIA 3","MC 230 kV TR 230/138 kV SANTA MARIA 3 TR4 RS","RBF","FT TR 230/138 kV SANTA MARIA 3 TR4 RS","007/2014","IPCA","RBL","CC 007/2014","2016-05-19","2044-01-29",306538.90000000002,"2024-06-01","Active","T2014-021-D","* Receita revisada em 10-06-2019 * Receita revisada em 19-06-2024",0]
[null,"CHESF","SANTA RITA II","TR 230/69 kV SANTA RITA II TR2 PB","RBF","FT TR 230/69 kV SANTA RITA II TR2 PB","017/2009","IPCA","RBL","CC 017/2009","2012-08-21","2039-08-03",1742296.4,"2024-06-01","Active","T2009-225-A","Contrato de Concessão nº 017/2009 *(Considera adicional de RGR relativo à prorrogação do encargo) * Receita Revisada no Ciclo 2015-2016. * Receita revisada no ciclo 2020-2021.",0]
[null,"CHESF","SANTA RITA II","MC 69 kV TR 230/69 kV SANTA RITA II TR2 PB","RBF","FT TR 230/69 kV SANTA RITA II TR2 PB","017/2009","IPCA","RBL","CC 017/2009","2012-08-21","2039-08-03",166594.15,"2024-06-01","Active","T2009-225-A","Contrato de Concessão nº 017/2009 *(Considera adicional de RGR relativo à prorrogação do encargo) * Receita Revisada no Ciclo 2015-2016. * Receita revisada no ciclo 2020-2021.",0]
[null,"CHESF","SANTA RITA II","EL 69 kV SANTA RITA II DIST2","DIT","","017/2009","IPCA","RPEC","CC 017/2009","2009-08-03","2039-08-03",181765.41,"2024-06-01","Active","T2009-225-A","Contrato de Concessão nº 017/2009 *(Considera adicional de RGR relativo à prorrogação do encargo) * Receita Revisada no Ciclo 2015-2016. * Receita revisada no ciclo 2020-2021.",0]
[null,"CHESF","SANTANA II","MG 230 kV SANTANA II MG2 AL","RB","FT MG 230 kV SANTANA II MG2 AL","061/2001","IPCA","RBNI","DSP 1019/2022","2021-12-10","2042-12-31",19433.05,"2024-06-01","Active","","Parcela adicional de RAP para operação e manutenção de 2 Módulos de Infraestrutura de Manobra 230 kV na SE Santana II, associados as Entradas de Linha 230kV para as SE´sPaulo Afonso III e Angelim, em função do seccionamento da LT 230 kV Paulo Afonso III - Angelim na Subestação seccionadora Santana II. *(Receita revisada em 03/07/2024)",0]
[null,"ELETRONORTE","SANTO A. DOS LOPES","MG 500 kV SANTO A. DOS LOPES MG1 MA","RB","FT MG 500 kV SANTO A. DOS LOPES MG1 MA","058/2001","IPCA","RBNI","DSP 275/2023","2015-04-28","2042-12-31",34906.980000000003,"2024-06-01","Active","","Parcela adicional de RAP para operação e manutenção de 1 Módulo de Infraestrutura de Manobra 500 kV na SE Santo Antônio dos Lopes, associado as entradas de linha 500 kV para as SE´sPresidente Dutra e Miranda II, em função do seccionamento da LT 500 kV Presidente Dutra - Miranda II C1. *(Receita revisada em 03/07/2024)",0]
[null,"CGT ELETROSUL","SANTO ANGELO","MG 500 kV SANTO ANGELO MG1 RS","RB","FT MG 500 kV SANTO ANGELO MG1 RS","057/2001","IPCA","RBSE","PRT 579/2012","2013-01-01","2043-01-01",1344786.26,"2024-06-01","Active","","*(RAP Portaria 579/2012 - Concessão prorrogada em 01/01/2013 – LEI 12783/2013 ) * Receita revisada no ciclo 2020-2021. * Receita revisada em 05-07-2024",0]
[null,"CGT ELETROSUL","SANTO ANGELO","MC 525 kV TR 525/230 kV SANTO ANGELO TR1 RS","RB","FT TR 500/230 kV SANTO ANGELO TR1 RS","057/2001","IPCA","RBNI","REA 5616/2016","2018-02-04","2049-08-02",2242345.02,"2024-06-01","Active","T2015-073","Instalação, na SE SANTO ANGELO, de um módulo de conexão, em 500 kV, para a transformação TR 500/230 kV SANTO ANGELO TR1 RS. *(Receita revisada em 03/07/2024)",0]
[null,"CGT ELETROSUL","SANTO ANGELO","MC 230 kV TR 500/230 kV SANTO ANGELO TR2 RS","RB","FT TR 500/230 kV SANTO ANGELO TR2 RS","057/2001","IPCA","RBSE","PRT 579/2012","2013-01-01","2043-01-01",124529.98,"2024-06-01","Active","","*(RAP Portaria 579/2012 - Concessão prorrogada em 01/01/2013 – LEI 12783/2013 ) * Receita revisada no ciclo 2020-2021. * Receita revisada em 05-07-2024",0]
[null,"CGT ELETROSUL","SANTO ANGELO","IB 500 kV MG 500 kV SANTO ANGELO MG1 RS IB2","RB","FT MG 500 kV SANTO ANGELO MG1 RS","057/2001","IPCA","RBSE","PRT 579/2012","2013-01-01","2043-01-01",356407.48,"2024-06-01","Active","","*(RAP Portaria 579/2012 - Concessão prorrogada em 01/01/2013 – LEI 12783/2013 ) * Receita revisada no ciclo 2020-2021. * Receita revisada em 05-07-2024",0]
[null,"CGT ELETROSUL","SANTO ANGELO","EL 230 kV SANTO ANGELO LT 230 kV SANTO ANGELO /SANTA ROSA 1 C-1 RS","RB","FT LT 230 kV SANTO ANGELO /SANTA ROSA 1 C-1 RS","057/2001","IPCA","RMEL","REN 643/2014","2013-12-03","2037-12-02",9645.1200000000008,"2024-06-01","Active","","Substituição dos para-raios de 228 kV dos circuitos SAG2, MIS e SRO1. Incluída após Recurso em face da REH 1.918/2015. *(Receita revisada em 06/07/2020) *(Receita revisada em 03/07/2024)",0]
[null,"FURNAS","SAO GONCALO","TR 69/13,8 kV SAO GONCALO TR1 RJ","DIT","","062/2001","IPCA","RPC","PRT 579/2012","2013-01-01","2043-01-01",24009.279999999999,"2024-06-01","Active","","*(RAP Portaria 579/2012 - Concessão prorrogada em 01/01/2013 – LEI 12783/2013 ) * Receita revisada no ciclo 2020-2021. * Receita revisada em 05-07-2024",0]
[null,"FURNAS","SAO GONCALO","MC 13,8 kV TR 13,8/0,48 kV SAO GONCALO TR3 RJ","DIT","","062/2001","IPCA","RPC","PRT 579/2012","2013-01-01","2043-01-01",42712.89,"2024-06-01","Active","","*(RAP Portaria 579/2012 - Concessão prorrogada em 01/01/2013 – LEI 12783/2013 ) * Receita revisada no ciclo 2020-2021. * Receita revisada em 05-07-2024",0]
[null,"FURNAS","SAO JOSE","TT 13,8/0 kV SAO JOSE TRT11 RJ","RBF","FT TR 500/138 kV SAO JOSE TR11 RJ","062/2001","IPCA","RBSE","PRT 579/2012","2013-01-01","2043-01-01",77938.28,"2024-06-01","Active","","*(RAP Portaria 579/2012 - Concessão prorrogada em 01/01/2013 – LEI 12783/2013 ) * Receita revisada no ciclo 2020-2021. * Receita revisada em 05-07-2024",0]
[null,"FURNAS","SAO JOSE","TR 500/138 kV SAO JOSE TR11 RJ","RBF","FT TR 500/138 kV SAO JOSE TR11 RJ","062/2001","IPCA","RMEL","REA 5457/2015","2017-11-21","2052-03-04",1784082.55,"2024-06-01","Active","T2014-035","Obra de Substituição Parcial - Substituir, na SE São José, uma unidade de transformador monofásico que compõe o banco de transformadores denominado TR11 500/138 kV - 200 MVA, que possui valor remanescente de R$ 2.229.359,96 a preços de junho/2014, por outra unidade de transformador monofásico 500/138 kV - 200 MVA. Por questões operacionais, a unidade substituta operará como reserva dos transformadores TR13 e TR14. (após a substituição a RAP original deverá ser cancelada) *(Receita revisada em 06/07/2020) *(Receita revisada em 03/07/2024)",0]
[null,"FURNAS","SAO JOSE","MG 500 kV SAO JOSE MG1 RJ","RB","FT MG 500 kV SAO JOSE MG1 RJ","062/2001","IPCA","RBSE","PRT 120/2016","2017-07-01","2042-12-31",4923720.72,"2024-06-01","Active","","Parcela de RAP calculada de acordo com a PRT 120/2016 e incluída a partir do ciclo 2017-2018. * Receita revisada em 05-07-2024",0]
[null,"FURNAS","SAO JOSE","MC 500 kV TR 500/138 kV SAO JOSE TR11 RJ","RBF","FT TR 500/138 kV SAO JOSE TR11 RJ","062/2001","IPCA","RBSE","PRT 579/2012","2013-01-01","2043-01-01",365216.29,"2024-06-01","Active","","*(RAP Portaria 579/2012 - Concessão prorrogada em 01/01/2013 – LEI 12783/2013 ) * Receita revisada no ciclo 2020-2021. * Receita revisada em 05-07-2024",0]
[null,"FURNAS","SAO JOSE","MC 138 kV TR 500/138 kV SAO JOSE TR13 RJ","RBF","FT TR 500/138 kV SAO JOSE TR13 RJ","062/2001","IPCA","RBSE","PRT 120/2016","2017-07-01","2028-06-30",522234.97,"2024-06-01","Active","","Componente Financeiro apurado referente ao período de Janeiro/2013 a Junho/2017, com prazo de pagamento de 8 anos, conforme consta no § 3º e § 4º, do Art. 1º, da PRT 120/2016. * Receita revisada no ciclo 2020-2021. * Receita revisada em 05-07-2024",0]
[null,"FURNAS","SAO JOSE","IB 138 kV MG 500 kV SAO JOSE MG1 RJ IB2","DIT","","062/2001","IPCA","RPC","PRT 120/2016","2017-07-01","2028-06-30",418703.92,"2024-06-01","Active","","Componente Financeiro apurado referente ao período de Janeiro/2013 a Junho/2017, com prazo de pagamento de 8 anos, conforme consta no § 3º e § 4º, do Art. 1º, da PRT 120/2016. * Receita revisada no ciclo 2020-2021. * Receita revisada em 05-07-2024",0]
[null,"FURNAS","SAO JOSE","EL 138 kV SAO JOSE VILAR TELES C1","DIT","","062/2001","IPCA","RPC","PRT 579/2012","2013-01-01","2043-01-01",155877.13,"2024-06-01","Active","","*(RAP Portaria 579/2012 - Concessão prorrogada em 01/01/2013 – LEI 12783/2013 ) * Receita revisada no ciclo 2020-2021. * Receita revisada em 05-07-2024",0]
[null,"FURNAS","SAO JOSE","EL 138 kV SAO JOSE LT 138 kV SAO JOSE /MAGE C-2 RJ","DIT","","062/2001","IPCA","RPC","PRT 579/2012","2013-01-01","2043-01-01",155877.13,"2024-06-01","Active","","*(RAP Portaria 579/2012 - Concessão prorrogada em 01/01/2013 – LEI 12783/2013 ) * Receita revisada no ciclo 2020-2021. * Receita revisada em 05-07-2024",0]
[null,"FURNAS","SAO JOSE","EL 138 kV SAO JOSE LT 138 kV IMBARIE /SAO JOSE C-2 RJ","DIT","","062/2001","IPCA","RPC","PRT 579/2012","2013-01-01","2043-01-01",155877.13,"2024-06-01","Active","","*(RAP Portaria 579/2012 - Concessão prorrogada em 01/01/2013 – LEI 12783/2013 ) * Receita revisada no ciclo 2020-2021. * Receita revisada em 05-07-2024",0]
[null,"FURNAS","SAO JOSE","EL 138 kV SAO JOSE LT 138 kV CORDOVIL /SAO JOSE C-1 RJ","DIT","","062/2001","IPCA","RPC","PRT 120/2016","2017-07-01","2028-06-30",762716,"2024-06-01","Active","","Componente Financeiro apurado referente ao período de Janeiro/2013 a Junho/2017, com prazo de pagamento de 8 anos, conforme consta no § 3º e § 4º, do Art. 1º, da PRT 120/2016. * Receita revisada no ciclo 2020-2021. * Receita revisada em 05-07-2024",0]
[null,"FURNAS","SAO JOSE","EL 138 kV SAO JOSE LT 138 kV CASCADURA /SAO JOSE C-1 RJ","DIT","","062/2001","IPCA","RPC","PRT 120/2016","2017-07-01","2028-06-30",762716,"2024-06-01","Active","","Componente Financeiro apurado referente ao período de Janeiro/2013 a Junho/2017, com prazo de pagamento de 8 anos, conforme consta no § 3º e § 4º, do Art. 1º, da PRT 120/2016. * Receita revisada no ciclo 2020-2021. * Receita revisada em 05-07-2024",0]
[null,"ELETRONORTE","SAO LUIS I","TR 230/69 kV SAO LUIS I TF4 MA","RBF","FT TR 230/69 kV SAO LUIS I TF4 MA","058/2001","IPCA","RBSE","PRT 120/2016","2017-07-01","2028-06-30",1077004.3600000001,"2024-06-01","Active","","Componente Financeiro apurado referente ao período de Janeiro/2013 a Junho/2017, com prazo de pagamento de 8 anos, conforme consta no § 3º e § 4º, do Art. 1º, da PRT 120/2016. * Receita revisada no ciclo 2020-2021. * Receita revisada em 05-07-2024",0]
[null,"ELETRONORTE","SAO LUIS I","TR 230/69 kV SAO LUIS I TF3 MA","RBF","FT TR 230/69 kV SAO LUIS I TF3 MA","058/2001","IPCA","RMEL","REN 443/2011","2017-06-11","2032-06-10",24115.85,"2024-06-01","Active","","Implantação de sistema de medição e monitoramento on-line de Buchas Condensivas do equipamento LITF6-03 para integrar ao SISTEMA DE SUPERVISÃO SAGE. * Melhoria autorizada sem RAP Prévia incluído no reajuste do Ciclo 2018 - 2019 *(Receita revisada em 06/07/2020) *(Receita revisada em 03/07/2024)",0]
[null,"ELETRONORTE","SAO LUIS I","TR 230/69 kV SAO LUIS I TF1 MA","RBF","FT TR 230/69 kV SAO LUIS I TF1 MA","058/2001","IPCA","RBSE","PRT 120/2016","2017-07-01","2028-06-30",1077004.3600000001,"2024-06-01","Active","","Componente Financeiro apurado referente ao período de Janeiro/2013 a Junho/2017, com prazo de pagamento de 8 anos, conforme consta no § 3º e § 4º, do Art. 1º, da PRT 120/2016. * Receita revisada no ciclo 2020-2021. * Receita revisada em 05-07-2024",0]
[null,"ELETRONORTE","SAO LUIS I","MC 69 kV TR 230/69 kV SAO LUIS I TF4 MA","RBF","FT TR 230/69 kV SAO LUIS I TF4 MA","058/2001","IPCA","RMEL","REN 905/2020","2015-12-03","2043-12-02",85757.27,"2024-06-01","Active","","Obras de Pequeno Porte sem RAP Prévia incluídas no processo de revisão da RAP das transmissoras prorrogadas de 2023, nos termos do Módulo 3 das Regras dos Serviços de Transmissão de Energia Elétrica. * Melhoria autorizada sem RAP Prévia incluído no reajuste do Ciclo 2024 - 2025 *(Receita revisada em 04/07/2024)",0]
[null,"ELETRONORTE","SAO LUIS I","MC 69 kV TR 230/69 kV SAO LUIS I TF1 MA","RBF","FT TR 230/69 kV SAO LUIS I TF1 MA","058/2001","IPCA","RMEL","REN 905/2020","2015-12-03","2043-12-02",89495.86,"2024-06-01","Active","","Obras de Pequeno Porte sem RAP Prévia incluídas no processo de revisão da RAP das transmissoras prorrogadas de 2023, nos termos do Módulo 3 das Regras dos Serviços de Transmissão de Energia Elétrica. * Melhoria autorizada sem RAP Prévia incluído no reajuste do Ciclo 2024 - 2025 *(Receita revisada em 04/07/2024)",0]
[null,"ELETRONORTE","SAO LUIS I","MC 230 kV TR 230/69 kV SAO LUIS I TF3 MA","RBF","FT TR 230/69 kV SAO LUIS I TF3 MA","058/2001","IPCA","RMEL","REN 905/2020","2015-12-03","2043-12-02",204930.72,"2024-06-01","Active","","Obras de Pequeno Porte sem RAP Prévia incluídas no processo de revisão da RAP das transmissoras prorrogadas de 2023, nos termos do Módulo 3 das Regras dos Serviços de Transmissão de Energia Elétrica. * Melhoria autorizada sem RAP Prévia incluído no reajuste do Ciclo 2024 - 2025 *(Receita revisada em 04/07/2024)",0]
[null,"ELETRONORTE","SAO LUIS I","IB 69 kV MG 230 kV SAO LUIS I MG1 MA IB3","DIT","","058/2001","IPCA","RPC","PRT 579/2012","2013-01-01","2043-01-01",48941.17,"2024-06-01","Active","","*(RAP Portaria 579/2012 - Concessão prorrogada em 01/01/2013 – LEI 12783/2013 ) * Receita revisada no ciclo 2020-2021. * Receita revisada em 05-07-2024",0]
[null,"ELETRONORTE","SAO LUIS I","EL 69 kV SAO LUIS I DIST7","DIT","","058/2001","IPCA","RPC","PRT 579/2012","2013-01-01","2043-01-01",85128.13,"2024-06-01","Active","","*(RAP Portaria 579/2012 - Concessão prorrogada em 01/01/2013 – LEI 12783/2013 ) * Receita revisada no ciclo 2020-2021. * Receita revisada em 05-07-2024",0]
[null,"ELETRONORTE","SAO LUIS I","EL 230 kV SAO LUIS I LT 230 kV SAO LUIS II /SAO LUIS I C-2 MA","RB","FT LT 230 kV SAO LUIS II /SAO LUIS I C-2 MA","058/2001","IPCA","RBSE","PRT 120/2016","2017-07-01","2028-06-30",688595.24,"2024-06-01","Active","","Componente Financeiro apurado referente ao período de Janeiro/2013 a Junho/2017, com prazo de pagamento de 8 anos, conforme consta no § 3º e § 4º, do Art. 1º, da PRT 120/2016. * Receita revisada no ciclo 2020-2021. * Receita revisada em 05-07-2024",0]
[null,"ELETRONORTE","SAO LUIS II","TR 500/230 kV SAO LUIS II TRR1 MA","RB","FT TR 500/230 kV SAO LUIS II TRR1 MA","058/2001","IPCA","RBSE","PRT 579/2012","2013-01-01","2043-01-01",722972.24,"2024-06-01","Active","","*(RAP Portaria 579/2012 - Concessão prorrogada em 01/01/2013 – LEI 12783/2013 ) * Receita revisada no ciclo 2020-2021. * Receita revisada em 05-07-2024",0]
[null,"ELETRONORTE","SAO LUIS II","TR 500/230 kV SAO LUIS II TR3 MA","RB","FT TR 500/230 kV SAO LUIS II TR3 MA","058/2001","IPCA","RMEL","REN 443/2011","2017-12-29","2052-12-06",124286.91,"2024-06-01","Active","","REVITALIZAÇÃO DE UM AUTOTRANSFORMADOR MONOFÁSICO, FABRICAÇÃO BBC, CÓDIGO OPERACIONAL LDAT7-03 FASE B, CONTEMPLANDO: PINTURA COMPLETA, SUBSTITUIÇÃO DE TODAS AS VEDAÇÕES, SUBSTITUIÇÃO DA MEMBRANA DO SISTEMA DE SELAGEM, SUBSTITUIÇÃO DE UM RELÉ DE GÁS, SUBSTITUIÇÃO DE ACESSÓRIOS, SUBSTITUIÇÃO DO ARMÁRIO DE COMANDO DA VENTILAÇÃO FORÇADA. * Melhoria autorizada sem RAP Prévia incluído no reajuste do Ciclo 2018 - 2019 *(Receita revisada em 06/07/2020) *(Receita revisada em 03/07/2024)",0]
[null,"ELETRONORTE","SAO LUIS II","TR 500/230 kV SAO LUIS II TR2 MA","RB","FT TR 500/230 kV SAO LUIS II TR2 MA","058/2001","IPCA","RMEL","REN 443/2011","2017-07-27","2052-07-04",32861.03,"2024-06-01","Active","","SUBSTITUIÇÃO DE UMA BUCHA CONDENSIVA DE 500KV EM UM AUTOTRANSFORMADOR MONOFÁSICO, FABRICAÇÃO BBC, CÓDIGO OPERACIONAL LDAT7-02 FASE B. * Melhoria autorizada sem RAP Prévia incluído no reajuste do Ciclo 2018 - 2019 *(Receita revisada em 06/07/2020) *(Receita revisada em 03/07/2024)",0]
[null,"ELETRONORTE","SAO LUIS II","TR 500/230 kV SAO LUIS II TR1 MA","RB","FT TR 500/230 kV SAO LUIS II TR1 MA","058/2001","IPCA","RMEL","REN 443/2011","2017-07-06","2041-07-05",19047.34,"2024-06-01","Active","","SUBSTITUIÇÃO DOS PARA-RAIOS DE 230KV DO LDAT7-01 FASES A, B, V E R. * Melhoria autorizada sem RAP Prévia incluído no reajuste do Ciclo 2018 - 2019 *(Receita revisada em 06/07/2020) *(Receita revisada em 03/07/2024)",0]
[null,"ELETRONORTE","SAO LUIS II","RTL 500 kV 100 MVAr SAO LUIS II RT2 MA","RB","FT LT 500 kV SAO LUIS II /BACABEIRA C-2 MA","058/2001","IPCA","RBSE","PRT 120/2016","2017-07-01","2042-12-31",1576739.65,"2024-06-01","Active","","Parcela de RAP calculada de acordo com a PRT 120/2016 e incluída a partir do ciclo 2017-2018. * Receita revisada em 05-07-2024",0]
[null,"ELETRONORTE","SAO LUIS II","RTB 500 kV 45,3 MVAr SAO LUIS II RTR1 MA","RB","FT RTB 500 kV 45,3 MVAr SAO LUIS II RTR1 MA","058/2001","IPCA","RMELP","REA 11450/2022","","",804050.05,"2024-06-01","Expected","T2022-044","Obra de Substituição Completa - Substituir na SE São Luís II o reator monofásico reserva - RTR1 - 500 kV - 1x45,33 MVAr por outro de 1x45,33 MVAr.  As desativações associadas a esta substituição devem atender ao disposto no Módulo 9 do PRORET. Foi considerada receita adicional de O&M para o novo equipamento.",0]
[null,"ELETRONORTE","SAO LUIS II","MG 500 kV SAO LUIS II MG1 MA","RB","FT MG 500 kV SAO LUIS II MG1 MA","058/2001","IPCA","RBNI","REA 7814/2019","2021-08-16","2051-07-14",779515.7,"2024-06-01","Active","T2018-041","Complementação do módulo geral com um módulo de infraestrutura em 500 kV, devido à instalação de reator de Barra 500 kV, na SE São Luiz II *(Receita revisada em 03/07/2024)",0]
[null,"ELETRONORTE","SAO LUIS II","MC 500 kV RTB 500 kV 136 MVAr SAO LUIS II RT3 MA","RB","FT RTB 500 kV 136 MVAr SAO LUIS II RT3 MA","058/2001","IPCA","RBSE","PRT 120/2016","2017-07-01","2028-06-30",1082326.9099999999,"2024-06-01","Active","","Componente Financeiro apurado referente ao período de Janeiro/2013 a Junho/2017, com prazo de pagamento de 8 anos, conforme consta no § 3º e § 4º, do Art. 1º, da PRT 120/2016. * Receita revisada no ciclo 2020-2021. * Receita revisada em 05-07-2024",0]
[null,"ELETRONORTE","SAO LUIS II","MC 230 kV TR 500/230 kV SAO LUIS II TR2 MA","RB","FT TR 500/230 kV SAO LUIS II TR2 MA","058/2001","IPCA","RBSE","PRT 579/2012","2013-01-01","2043-01-01",188121.14,"2024-06-01","Active","","*(RAP Portaria 579/2012 - Concessão prorrogada em 01/01/2013 – LEI 12783/2013 ) * Receita revisada no ciclo 2020-2021. * Receita revisada em 05-07-2024",0]
[null,"ELETRONORTE","SAO LUIS II","MC 230 kV TR 500/230 kV SAO LUIS II TR1 MA","RB","FT TR 500/230 kV SAO LUIS II TR1 MA","058/2001","IPCA","RMEL","REN 905/2020","2012-09-30","2040-09-29",105201.98,"2024-06-01","Active","","Obras de Pequeno Porte sem RAP Prévia incluídas no processo de revisão da RAP das transmissoras prorrogadas de 2023, nos termos do Módulo 3 das Regras dos Serviços de Transmissão de Energia Elétrica. * Melhoria autorizada sem RAP Prévia incluído no reajuste do Ciclo 2024 - 2025 *(Receita revisada em 04/07/2024)",0]
[null,"ELETRONORTE","SAO LUIS II","IB 500 kV MG 500 kV SAO LUIS II MG1 MA IB3","RB","FT MG 500 kV SAO LUIS II MG1 MA","058/2001","IPCA","RBSE","PRT 579/2012","2013-01-01","2043-01-01",510900.74,"2024-06-01","Active","","*(RAP Portaria 579/2012 - Concessão prorrogada em 01/01/2013 – LEI 12783/2013 ) * Receita revisada no ciclo 2020-2021. * Receita revisada em 05-07-2024",0]
[null,"ELETRONORTE","SAO LUIS II","IB 500 kV MG 500 kV SAO LUIS II MG1 MA IB1","RB","FT MG 500 kV SAO LUIS II MG1 MA","058/2001","IPCA","RBSE","PRT 579/2012","2013-01-01","2043-01-01",510900.74,"2024-06-01","Active","","*(RAP Portaria 579/2012 - Concessão prorrogada em 01/01/2013 – LEI 12783/2013 ) * Receita revisada no ciclo 2020-2021. * Receita revisada em 05-07-2024",0]
[null,"ELETRONORTE","SAO LUIS II","IB 230 kV MG 500 kV SAO LUIS II MG1 MA IB2","RB","FT MG 500 kV SAO LUIS II MG1 MA","058/2001","IPCA","RMEL","REN 905/2020","2013-09-03","2041-12-03",296889.2,"2024-06-01","Active","","Obras de Pequeno Porte sem RAP Prévia incluídas no processo de revisão da RAP das transmissoras prorrogadas de 2023, nos termos do Módulo 3 das Regras dos Serviços de Transmissão de Energia Elétrica. * Melhoria autorizada sem RAP Prévia incluído no reajuste do Ciclo 2024 - 2025 *(Receita revisada em 04/07/2024)",0]
[null,"ELETRONORTE","SAO LUIS II","EL 230 kV SAO LUIS II LT 230 kV SAO LUIS II /SAO LUIS I C-2 MA","RB","FT LT 230 kV SAO LUIS II /SAO LUIS I C-2 MA","058/2001","IPCA","RMEL","REN 905/2020","2013-05-05","2042-05-04",663838.21,"2024-06-01","Active","","Obras de Pequeno Porte sem RAP Prévia incluídas no processo de revisão da RAP das transmissoras prorrogadas de 2023, nos termos do Módulo 3 das Regras dos Serviços de Transmissão de Energia Elétrica. * Melhoria autorizada sem RAP Prévia incluído no reajuste do Ciclo 2024 - 2025 *(Receita revisada em 04/07/2024)",0]
[null,"ELETRONORTE","SAO LUIS II","EL 230 kV SAO LUIS II LT 230 kV SAO LUIS II /MIRANDA II C-1 MA","RB","FT LT 230 kV SAO LUIS II /MIRANDA II C-1 MA","058/2001","IPCA","RMEL","REN 905/2020","2013-09-11","2041-12-30",346600,"2024-06-01","Active","","Obras de Pequeno Porte sem RAP Prévia incluídas no processo de revisão da RAP das transmissoras prorrogadas de 2023, nos termos do Módulo 3 das Regras dos Serviços de Transmissão de Energia Elétrica. * Melhoria autorizada sem RAP Prévia incluído no reajuste do Ciclo 2024 - 2025 *(Receita revisada em 04/07/2024)",0]
[null,"ELETRONORTE","SAO LUIS II","BC 230 kV 55,5 MVAr SAO LUIS II BC3 MA","RB","FT BC 230 kV 55,5 MVAr SAO LUIS II BC3 MA","058/2001","IPCA","RMEL","REN 905/2020","2013-11-01","2046-10-31",110247.47,"2024-06-01","Active","","Obras de Pequeno Porte sem RAP Prévia incluídas no processo de revisão da RAP das transmissoras prorrogadas de 2023, nos termos do Módulo 3 das Regras dos Serviços de Transmissão de Energia Elétrica. * Melhoria autorizada sem RAP Prévia incluído no reajuste do Ciclo 2024 - 2025 *(Receita revisada em 04/07/2024)",0]
[null,"ELETRONORTE","SAO LUIS III","TR 230/69 kV SAO LUIS III TR1 MA","RBF","FT TR 230/69 kV SAO LUIS III TR1 MA","007/2008","IPCA","RBL","CC 007/2008","2008-03-17","2038-03-17",716654.6,"2024-06-01","Active","T2000-190","Contrato de Concessão nº 007/2008 *(Considera adicional de RGR relativo à prorrogação do encargo) * (Receita revisada em 18/06/2013)* Receita revisada no reajuste da RAP do ciclo 2018-2019. * Receita revisada em 07-11-2023",0]
[null,"ELETRONORTE","SAO LUIS III","MC 69 kV TR 230/69 kV SAO LUIS III TR1 MA","RBF","FT TR 230/69 kV SAO LUIS III TR1 MA","007/2008","IPCA","RBNI","DSP 1422/2021","2021-12-27","2046-12-26",8497.7000000000007,"2024-06-01","Active","","AQUISIÇÃO DE TRANSFORMADOR DE POTENCIAL (TP) - FASE B 69KV. * Reforço autorizado sem RAP Prévia incluído no reajuste do Ciclo 2022 - 2023 *(Receita revisada em 27/06/2024)",0]
[null,"ELETRONORTE","SAO LUIS III","MC 13,8 kV TR 230/69 kV SAO LUIS III TR2 MA","RBF","FT TR 230/69 kV SAO LUIS III TR2 MA","007/2008","IPCA","RBNI","REA 2911/2011","2013-06-01","2042-05-31",1729.52,"2024-06-01","Active","T2011-003","Instalação na SE São Luis III de um módulo de conexão em 13,8 kV, para o segundo transformador trifásico TR2 230/69/13,8 kV, 150 MVA. (Alterado pela REA 3.086, de 30/08/2011, e pela REA 3.150, de 11/10/2011) *(Receita revisada em 06/07/2020) *(Receita revisada em 27/06/2024)",0]
[null,"ELETRONORTE","SAO LUIS III","EL 69 kV SAO LUIS III DIST1","DIT","","007/2008","IPCA","RCDM","REA 1581/2008","2010-09-03","2034-09-02",380588.27,"2024-06-01","Active","T2000-237","Instalar, na SE São Luis III, um módulo de entrada de linha em 69 kV, arranjo barra principal e transferência. (DIST1) *(Receita Revisada em 18/06/2013) *(Receita revisada em 06/07/2020) *(Receita revisada em 27/06/2024)",0]
[null,"CGT ELETROSUL","SARANDI","MG 230 kV SARANDI MG2 PR","RB","FT MG 230 kV SARANDI MG2 PR","057/2001","IPCA","RBNI","REA 8795/2020","2023-03-31","2054-03-31",157456.64000000001,"2024-06-01","Active","T2020-024","Referente a implantação de 1 módulos de infraestrutura de manobra - MIMs em 230 kV, arranjo BD4, associados a EL para Londrina ESUL para o seccionamento da LT 230 kV Londrina ESUL - Maringá na SE Sarandi.",0]
[null,"CGT ELETROSUL","SIDEROPOL.ESU","TR 230/69 kV SIDEROPOL.ESU TRR1 SC","RBF","FT TR 230/69 kV SIDEROPOL.ESU TRR1 SC","057/2001","IPCA","RBSE","PRT 579/2012","2013-01-01","2043-01-01",148756.26999999999,"2024-06-01","Active","","*(RAP Portaria 579/2012 - Concessão prorrogada em 01/01/2013 – LEI 12783/2013 ) * Receita revisada no ciclo 2020-2021. * Receita revisada em 05-07-2024",0]
[null,"CGT ELETROSUL","SIDEROPOL.ESU","MG 230 kV SIDEROPOL.ESU MG1 SC","RB","FT MG 230 kV SIDEROPOL.ESU MG1 SC","057/2001","IPCA","RBSE","PRT 579/2012","2013-01-01","2043-01-01",428846.66,"2024-06-01","Active","","*(RAP Portaria 579/2012 - Concessão prorrogada em 01/01/2013 – LEI 12783/2013 ) * Receita revisada no ciclo 2020-2021. * Receita revisada em 05-07-2024",0]
[null,"CGT ELETROSUL","SIDEROPOL.ESU","MC 69 kV TR 230/69 kV SIDEROPOL.ESU TR4 SC","RBF","FT TR 230/69 kV SIDEROPOL.ESU TR4 SC","057/2001","IPCA","RBNI","REA 8795/2020","2020-11-13","2050-11-16",11668.65,"2024-06-01","Active","T2020-028","Adequação no módulo de manobra conexão de transformador 69 kV referente ao TR4 na SE Siderópolis *(Receita revisada em 03/07/2024)",0]
[null,"CGT ELETROSUL","SIDEROPOL.ESU","MC 69 kV TR 230/69 kV SIDEROPOL.ESU TR4 SC","RBF","FT TR 230/69 kV SIDEROPOL.ESU TR4 SC","057/2001","IPCA","RBNI","REA 8314/2019","2021-08-21","2051-08-24",11568.45,"2024-06-01","Active","","Substituição de 3 Secionadora(s) no vão TF-4 230/69 kV(401, 403 e 405) * Reforço autorizado sem RAP Prévia incluído no reajuste do Ciclo 2022 - 2023 *(Receita revisada em 03/07/2024)",0]
[null,"CGT ELETROSUL","SIDEROPOL.ESU","MC 69 kV TR 230/69 kV SIDEROPOL.ESU TR2 SC","RBF","FT TR 230/69 kV SIDEROPOL.ESU TR2 SC","057/2001","IPCA","RBNI","REA 8314/2019","2022-03-21","2037-03-20",24978.41,"2024-06-01","Active","","Substituição do sistema de controle do TF2, lado de 69 kV, e cabos de controle e potência associados (2.420 m). * Reforço autorizado sem RAP Prévia incluído no reajuste do Ciclo 2022 - 2023 *(Receita revisada em 03/07/2024)",0]
[null,"CGT ELETROSUL","SIDEROPOL.ESU","MC 69 kV TR 230/69 kV SIDEROPOL.ESU TR1 SC","RBF","FT TR 230/69 kV SIDEROPOL.ESU TR1 SC","057/2001","IPCA","RMEL","REN 905/2020","2023-01-05","2055-11-15",77126.94,"2024-06-01","Active","","Obras de Pequeno Porte sem RAP Prévia incluídas no processo de revisão da RAP das transmissoras prorrogadas de 2023, nos termos do Módulo 3 das Regras dos Serviços de Transmissão de Energia Elétrica. * Melhoria autorizada sem RAP Prévia incluído no reajuste do Ciclo 2024 - 2025 *(Receita revisada em 04/07/2024)",0]
[null,"CGT ELETROSUL","SIDEROPOL.ESU","MC 230 kV TR 230/69 kV SIDEROPOL.ESU TR4 SC","RBF","FT TR 230/69 kV SIDEROPOL.ESU TR4 SC","057/2001","IPCA","RMEL","REN 905/2020","2022-11-11","2053-06-20",86865.81,"2024-06-01","Active","","Obras de Pequeno Porte sem RAP Prévia incluídas no processo de revisão da RAP das transmissoras prorrogadas de 2023, nos termos do Módulo 3 das Regras dos Serviços de Transmissão de Energia Elétrica. * Melhoria autorizada sem RAP Prévia incluído no reajuste do Ciclo 2024 - 2025 *(Receita revisada em 04/07/2024)",0]
[null,"CGT ELETROSUL","SIDEROPOL.ESU","MC 230 kV TR 230/69 kV SIDEROPOL.ESU TR3 SC","RBF","FT TR 230/69 kV SIDEROPOL.ESU TR3 SC","057/2001","IPCA","RBNI","REA 8314/2019","2021-10-17","2052-04-14",41806.120000000003,"2024-06-01","Active","","Substituição de 1 Secionadora(s) no vão TF-3 230/69 kV(815) * Reforço autorizado sem RAP Prévia incluído no reajuste do Ciclo 2022 - 2023 *(Receita revisada em 03/07/2024)",0]
[null,"CGT ELETROSUL","SIDEROPOL.ESU","IB 230 kV MG 230 kV SIDEROPOL.ESU MG1 SC IB1","RB","FT MG 230 kV SIDEROPOL.ESU MG1 SC","057/2001","IPCA","RBNI","REA 7528/2018","2020-02-23","2053-02-22",90188.85,"2024-06-01","Active","","Substituição de 1 Disjuntor do vão: TIE (732). * Reforço autorizado sem RAP Prévia incluído no reajuste do Ciclo 2022 - 2023 *(Receita revisada em 03/07/2024)",0]
[null,"CGT ELETROSUL","SIDEROPOL.ESU","EL 69 kV SIDEROPOL.ESU LT 69 kV SIDEROPOL.CSC /SIDEROPOL.ESU C-2 SC","DIT","","057/2001","IPCA","RCDM","REA 8314/2019","2022-04-24","2037-04-23",20076.759999999998,"2024-06-01","Active","","Substituição do esquema de falha de disjuntor da LT 69 kV Siderópolis (Celesc) C-2, e dos cabos de controle e potência associados (830 m). * Reforço autorizado sem RAP Prévia incluído no reajuste do Ciclo 2022 - 2023 *(Receita revisada em 03/07/2024)",0]
[null,"CGT ELETROSUL","SIDEROPOL.ESU","EL 69 kV SIDEROPOL.ESU LT 69 kV CRICIUMA /SIDEROPOL.ESU C-1 SC","DIT","","057/2001","IPCA","RPC","PRT 579/2012","2013-01-01","2043-01-01",59385.91,"2024-06-01","Active","","*(RAP Portaria 579/2012 - Concessão prorrogada em 01/01/2013 – LEI 12783/2013 ) * Receita revisada no ciclo 2020-2021. * Receita revisada em 05-07-2024",0]
[null,"CGT ELETROSUL","SIDEROPOL.ESU","EL 69 kV SIDEROPOL.ESU LT 69 kV CRIC.FLORESTA /SIDEROPOL.ESU C-1 SC","DIT","","057/2001","IPCA","RCDM","REA 7528/2018","2021-08-01","2054-06-11",74375.17,"2024-06-01","Active","","Substituição de Disjuntor no vão Criciúma Floresta(422) * Reforço autorizado sem RAP Prévia incluído no reajuste do Ciclo 2022 - 2023 *(Receita revisada em 03/07/2024)",0]
[null,"CGT ELETROSUL","SIDEROPOL.ESU","EL 69 kV SIDEROPOL.ESU DIST2","DIT","","057/2001","IPCA","RCDM","REN 1020/2022","2023-03-12","2051-03-11",628685.37,"2024-06-01","Active","","Implantar, na SE Siderópolis, um módulo de entrada de linha 69 kV, arranjo barra principal e transferência, referente à LI Cocal do Sul – Siderópolis. * Reforço autorizado sem RAP Prévia incluído no reajuste do Ciclo 2024 - 2025",0]
[null,"CGT ELETROSUL","SIDEROPOL.ESU","EL 230 kV SIDEROPOL.ESU LT 230 kV J.LACERDA-B /SIDEROPOL.ESU C-1 SC","RB","FT LT 230 kV J.LACERDA-B /SIDEROPOL.ESU C-1 SC","057/2001","IPCA","RBNI","REA 8314/2019","2021-12-06","2036-12-05",16325.21,"2024-06-01","Active","","Substituição do sistema de proteção eletromecânica por digital da LT 230 kV J.Lacerda B C-1. Substituição dos painéis de proteção principal, alternada, diferencial de barras, falha de disjuntor, e dos cabos de controle e potência associados (2.905 m). * Reforço autorizado sem RAP Prévia incluído no reajuste do Ciclo 2022 - 2023 *(Receita revisada em 03/07/2024)",0]
[null,"CGT ELETROSUL","SIDEROPOL.ESU","EL 230 kV SIDEROPOL.ESU LT 230 kV J.LACERDA-B /SIDEROPOL.ESU C-1 SC","RB","FT LT 230 kV J.LACERDA-B /SIDEROPOL.ESU C-1 SC","057/2001","IPCA","RBNI","REA 8314/2019","2021-12-06","2036-12-05",16325.21,"2024-06-01","Active","","Substituição do sistema de controle da LT 230 kV J. Lacerda B C-1, e cabos de controle e potência associados (6.780 m). * Reforço autorizado sem RAP Prévia incluído no reajuste do Ciclo 2022 - 2023 *(Receita revisada em 03/07/2024)",0]
[null,"ELETRONORTE","SINOP","TR 230/138 kV SINOP TR2 MT","RBF","FT TR 230/138 kV SINOP TR2 MT","058/2001","IPCA","RMEL","REN 905/2020","2016-12-19","2031-12-18",22023.26,"2024-06-01","Active","","Obras de Pequeno Porte sem RAP Prévia incluídas no processo de revisão da RAP das transmissoras prorrogadas de 2023, nos termos do Módulo 3 das Regras dos Serviços de Transmissão de Energia Elétrica. * Melhoria autorizada sem RAP Prévia incluído no reajuste do Ciclo 2024 - 2025 *(Receita revisada em 04/07/2024)",0]
[null,"ELETRONORTE","SINOP","RTL 230 kV 20 MVAr SINOP RT2 MT","RB","FT LT 230 kV SINOP /SORRISO II C-1 MT","058/2001","IPCA","RBSE","PRT 120/2016","2017-07-01","2028-06-30",879859.24,"2024-06-01","Active","","Componente Financeiro apurado referente ao período de Janeiro/2013 a Junho/2017, com prazo de pagamento de 8 anos, conforme consta no § 3º e § 4º, do Art. 1º, da PRT 120/2016. * Receita revisada no ciclo 2020-2021. * Receita revisada em 05-07-2024",0]
[null,"ELETRONORTE","SINOP","MC 230 kV TR 230/13,8 kV SINOP TR1 MT CE1","RB","FT CE 55/-20 Mvar SINOP CE1 MT","058/2001","IPCA","RBSE","PRT 579/2012","2013-01-01","2043-01-01",181766.94,"2024-06-01","Active","","*(RAP Portaria 579/2012 - Concessão prorrogada em 01/01/2013 – LEI 12783/2013 ) * Receita revisada no ciclo 2020-2021. * Receita revisada em 05-07-2024",0]
[null,"ELETRONORTE","SINOP","MC 138 kV TR 230/138 kV SINOP TR1 MT","RBF","FT TR 230/138 kV SINOP TR1 MT","058/2001","IPCA","RBNI","REA 3102/2011","2013-09-16","2047-11-18",72617.3,"2024-06-01","Active","T2011-048","*(Inclui alterações estabelecidas pela Lei 12.783/2013) *(Receita revisada em 06/07/2020) *(Receita revisada em 03/07/2024)",0]
[null,"ELETRONORTE","SINOP","MC 13,8 kV BC 13,8 kV 3,6 Mvar SINOP BC8 MT","RBF","FT BC 13,8 kV 3,6 Mvar SINOP BC1 MT","058/2001","IPCA","RBSE","PRT 579/2012","2013-01-01","2043-01-01",70793.850000000006,"2024-06-01","Active","","*(RAP Portaria 579/2012 - Concessão prorrogada em 01/01/2013 – LEI 12783/2013 ) * Receita revisada no ciclo 2020-2021. * Receita revisada em 05-07-2024",0]
[null,"ELETRONORTE","SINOP","EL 230 kV SINOP LT 230 kV SINOP /SORRISO II C-1 MT","RB","FT LT 230 kV SINOP /SORRISO II C-1 MT","058/2001","IPCA","RMEL","REN 905/2020","2021-12-23","2051-12-26",132187.44,"2024-06-01","Active","","Obras de Pequeno Porte sem RAP Prévia incluídas no processo de revisão da RAP das transmissoras prorrogadas de 2023, nos termos do Módulo 3 das Regras dos Serviços de Transmissão de Energia Elétrica. * Melhoria autorizada sem RAP Prévia incluído no reajuste do Ciclo 2024 - 2025 *(Receita revisada em 04/07/2024)",0]
[null,"ELETRONORTE","SINOP","BC 230 kV 30 MVAr SINOP BC1 MT","RB","FT BC 230 kV 30 MVAr SINOP BC1 MT","058/2001","IPCA","RBSE","PRT 579/2012","2013-01-01","2043-01-01",173350.98,"2024-06-01","Active","","*(RAP Portaria 579/2012 - Concessão prorrogada em 01/01/2013 – LEI 12783/2013 ) * Receita revisada no ciclo 2020-2021. * Receita revisada em 05-07-2024",0]
[null,"ELETRONORTE","SINOP","BC 13,8 kV 3,6 Mvar SINOP BC4 MT","RBF","FT BC 13,8 kV 3,6 Mvar SINOP BC1 MT","058/2001","IPCA","RBSE","PRT 579/2012","2013-01-01","2043-01-01",34545.06,"2024-06-01","Active","","*(RAP Portaria 579/2012 - Concessão prorrogada em 01/01/2013 – LEI 12783/2013 ) * Receita revisada no ciclo 2020-2021. * Receita revisada em 05-07-2024",0]
[null,"CHESF","SOBRAL II","TR 230/69 kV SOBRAL II TR2 CE","RBF","FT TR 230/69 kV SOBRAL II TR2 CE","061/2001","IPCA","RBSE","PRT 579/2012","2013-01-01","2043-01-01",356728.36,"2024-06-01","Active","","*(RAP Portaria 579/2012 - Concessão prorrogada em 01/01/2013 – LEI 12783/2013 ) * Receita revisada no ciclo 2020-2021. * Receita revisada em 05-07-2024",0]
[null,"CHESF","SOBRAL II","MG 230 kV SOBRAL II MG1 CE","RB","FT MG 230 kV SOBRAL II MG1 CE","061/2001","IPCA","RMEL","REN 905/2020","2021-04-16","2037-11-05",420904.06,"2024-06-01","Active","","Obras de Pequeno Porte sem RAP Prévia incluídas no processo de revisão da RAP das transmissoras prorrogadas de 2023, nos termos do Módulo 3 das Regras dos Serviços de Transmissão de Energia Elétrica. * Melhoria autorizada sem RAP Prévia incluído no reajuste do Ciclo 2024 - 2025 *(Receita revisada em 04/07/2024)",0]
[null,"CHESF","SOBRAL II","MC 69 kV TR 230/69 kV SOBRAL II TR2 CE","RBF","FT TR 230/69 kV SOBRAL II TR2 CE","061/2001","IPCA","RBSE","PRT 579/2012","2013-01-01","2043-01-01",63300.11,"2024-06-01","Active","","*(RAP Portaria 579/2012 - Concessão prorrogada em 01/01/2013 – LEI 12783/2013 ) * Receita revisada no ciclo 2020-2021. * Receita revisada em 05-07-2024",0]
[null,"CHESF","SOBRAL II","MC 230 kV TR 230/69 kV SOBRAL II TR2 CE","RBF","FT TR 230/69 kV SOBRAL II TR2 CE","061/2001","IPCA","RBSE","PRT 579/2012","2013-01-01","2043-01-01",147778.51,"2024-06-01","Active","","*(RAP Portaria 579/2012 - Concessão prorrogada em 01/01/2013 – LEI 12783/2013 ) * Receita revisada no ciclo 2020-2021. * Receita revisada em 05-07-2024",0]
[null,"CHESF","SOBRAL II","MC 230 kV RTL 230 kV 10 Mvar SOBRAL II RT2 CE","RB","FT LT 230 kV CAUIPE /SOBRAL II C-1 CE","061/2001","IPCA","RMEL","REN 905/2020","2022-08-10","2037-08-09",5908.93,"2024-06-01","Active","","Obras de Pequeno Porte sem RAP Prévia incluídas no processo de revisão da RAP das transmissoras prorrogadas de 2023, nos termos do Módulo 3 das Regras dos Serviços de Transmissão de Energia Elétrica. * Melhoria autorizada sem RAP Prévia incluído no reajuste do Ciclo 2024 - 2025 *(Receita revisada em 04/07/2024)",0]
[null,"CHESF","SOBRAL II","MC 13,8 kV TR 230/69 kV SOBRAL II TR2 CE","RBF","FT TR 230/69 kV SOBRAL II TR2 CE","061/2001","IPCA","RBSE","PRT 579/2012","2013-01-01","2043-01-01",45098.23,"2024-06-01","Active","","*(RAP Portaria 579/2012 - Concessão prorrogada em 01/01/2013 – LEI 12783/2013 ) * Receita revisada no ciclo 2020-2021. * Receita revisada em 05-07-2024",0]
[null,"CHESF","SOBRAL II","EL 69 kV SOBRAL II DIST7","DIT","","061/2001","IPCA","RPC","PRT 120/2016","2017-07-01","2042-12-31",230023.8,"2024-06-01","Active","","Parcela de RAP calculada de acordo com a PRT 120/2016 e incluída a partir do ciclo 2017-2018. * Receita revisada em 05-07-2024",0]
[null,"CHESF","SOBRAL II","EL 69 kV SOBRAL II DIST5","DIT","","061/2001","IPCA","RPC","PRT 579/2012","2013-01-01","2043-01-01",74002.44,"2024-06-01","Active","","*(RAP Portaria 579/2012 - Concessão prorrogada em 01/01/2013 – LEI 12783/2013 ) * Receita revisada no ciclo 2020-2021. * Receita revisada em 05-07-2024",0]
[null,"CHESF","SOBRAL II","EL 69 kV SOBRAL II DIST2","DIT","","061/2001","IPCA","RPC","PRT 120/2016","2017-07-01","2042-12-31",230023.8,"2024-06-01","Active","","Parcela de RAP calculada de acordo com a PRT 120/2016 e incluída a partir do ciclo 2017-2018. * Receita revisada em 05-07-2024",0]
[null,"CHESF","SOBRAL II","BC 69 kV 24,4 Mvar SOBRAL II BC2 CE","DIT","","061/2001","IPCA","RPC","PRT 579/2012","2013-01-01","2043-01-01",122622.62,"2024-06-01","Active","","*(RAP Portaria 579/2012 - Concessão prorrogada em 01/01/2013 – LEI 12783/2013 ) * Receita revisada no ciclo 2020-2021. * Receita revisada em 05-07-2024",0]
[null,"CHESF","SOBRAL III","TR 500/230 kV SOBRAL III TR2 CE","RB","FT TR 500/230 kV SOBRAL III TR2 CE","061/2001","IPCA","RBNI","REA 2181/2009","2012-09-21","2047-11-21",4356363.2,"2024-06-01","Active","T2009-233","Instalar o 2º banco de autotransformadores monofásicos 500/230/13,8 kV - 3x200 MVA *(Inclui alterações estabelecidas pela Lei 12.783/2013) *(Receita revisada em 06/07/2020) *(Receita revisada em 03/07/2024)",0]
[null,"CHESF","SOBRAL III","RTL 500 kV 148 MVAr SOBRAL III RT1 CE","RB","FT LT 500 kV SOBRAL III /PECEM II C-1 CE","061/2001","IPCA","RBSE","PRT 579/2012","2013-01-01","2043-01-01",778081.21,"2024-06-01","Active","","*(RAP Portaria 579/2012 - Concessão prorrogada em 01/01/2013 – LEI 12783/2013 ) * Receita revisada no ciclo 2020-2021. * Receita revisada em 05-07-2024",0]
[null,"CHESF","SOBRAL III","MG 500 kV SOBRAL III MG1 CE","RB","FT MG 500 kV SOBRAL III MG1 CE","061/2001","IPCA","RMEL","REN 643/2014","2014-01-30","2031-01-29",2579.35,"2024-06-01","Active","","SUBSTITUIÇÃO DE BANCOS DE BATERIAS -48Vcc Melhoria incluída no reajuste ciclo 2016-2017. *(Receita revisada em 06/07/2020) *(Receita revisada em 03/07/2024)",0]
[null,"CHESF","SOBRAL III","MC 500 kV RTB 500 kV 150 Mvar SOBRAL III RTB1 CE","RB","FT RTB 500 kV 150 Mvar SOBRAL III RTB1 CE","061/2001","IPCA","RBNIA","REA 8328/2019","","",1304198.69,"2024-06-01","Expected","T2019-072","Instalação de Módulo de Conexão de Reator de Barra - 500 kV - Arranjo DJM na SE Sobral III.",0]
[null,"CHESF","SOBRAL III","IB 500 kV MG 500 kV SOBRAL III MG1 CE IB1","RB","FT MG 500 kV SOBRAL III MG1 CE","061/2001","IPCA","RBSE","PRT 120/2016","2017-07-01","2028-06-30",1461805.71,"2024-06-01","Active","","Componente Financeiro apurado referente ao período de Janeiro/2013 a Junho/2017, com prazo de pagamento de 8 anos, conforme consta no § 3º e § 4º, do Art. 1º, da PRT 120/2016. * Receita revisada no ciclo 2020-2021. * Receita revisada em 05-07-2024",0]
[null,"CHESF","SOBRAL III","EL 500 kV SOBRAL III LT 500 kV TIANGUA II /SOBRAL III C-1 CE","RB","FT LT 500 kV TIANGUA II /SOBRAL III C-1 CE","061/2001","IPCA","RMEL","REN 643/2014","2013-03-05","2043-03-08",13745.63,"2024-06-01","Active","","SUBSTITUIÇÃO DE TC TIPO AKOF 500 DE FABRICAÇAO SIEMENS, 95V9 FASE C.Incluído no reajuste ciclo 2015-2016. *(Receita revisada em 06/07/2020) *(Receita revisada em 03/07/2024)",0]
[null,"CHESF","SOBRAL III","EL 230 kV SOBRAL III LT 230 kV SOBRAL II /SOBRAL III C-1 CE","RB","FT LT 230 kV SOBRAL II /SOBRAL III C-1 CE","061/2001","IPCA","RBSE","PRT 579/2012","2013-01-01","2043-01-01",220474.79,"2024-06-01","Active","","*(RAP Portaria 579/2012 - Concessão prorrogada em 01/01/2013 – LEI 12783/2013 ) * Receita revisada no ciclo 2020-2021. * Receita revisada em 05-07-2024",0]
[null,"ELETRONORTE","SORRISO","TR 230/69 kV SORRISO TF1 MT","RBF","FT TR 230/69 kV SORRISO TF1 MT","058/2001","IPCA","RBSE","PRT 120/2016","2017-07-01","2028-06-30",515175.52,"2024-06-01","Active","","Componente Financeiro apurado referente ao período de Janeiro/2013 a Junho/2017, com prazo de pagamento de 8 anos, conforme consta no § 3º e § 4º, do Art. 1º, da PRT 120/2016. * Receita revisada no ciclo 2020-2021. * Receita revisada em 05-07-2024",0]
[null,"ELETRONORTE","SORRISO","MC 69 kV TR 230/69 kV SORRISO TF4 MT","RBF","FT TR 230/69 kV SORRISO TF4 MT","058/2001","IPCA","RBNIA","DSP 1921/2023","","",611722.21,"2024-06-01","Expected","T2023-104","Instalação, na SE SORRISO, de um módulo de conexão, em 69 kV, para o autotransformador TR 230/69 kV SORRISO TF4 MT",0]
[null,"ELETRONORTE","SORRISO","MC 230 kV TR 230/69 kV SORRISO TF1 MT","RBF","FT TR 230/69 kV SORRISO TF1 MT","058/2001","IPCA","RBSE","PRT 120/2016","2017-07-01","2028-06-30",468507.34,"2024-06-01","Active","","Componente Financeiro apurado referente ao período de Janeiro/2013 a Junho/2017, com prazo de pagamento de 8 anos, conforme consta no § 3º e § 4º, do Art. 1º, da PRT 120/2016. * Receita revisada no ciclo 2020-2021. * Receita revisada em 05-07-2024",0]
[null,"ELETRONORTE","SORRISO","BC 13,8 kV 3,6 MVAr SORRISO BC2 MT","RBF","FT BC 13,8 kV 3,6 MVAr SORRISO BC2 MT","058/2001","IPCA","RBSE","PRT 579/2012","2013-01-01","2043-01-01",34545.06,"2024-06-01","Active","","*(RAP Portaria 579/2012 - Concessão prorrogada em 01/01/2013 – LEI 12783/2013 ) * Receita revisada no ciclo 2020-2021. * Receita revisada em 05-07-2024",0]
[null,"CHESF","SR.BONFIM II","TT 69/13,8 kV SR.BONFIM II TA1 BA","DIT","","061/2001","IPCA","RPC","PRT 579/2012","2013-01-01","2043-01-01",89311.48,"2024-06-01","Active","","*(RAP Portaria 579/2012 - Concessão prorrogada em 01/01/2013 – LEI 12783/2013 ) * Receita revisada no ciclo 2020-2021. * Receita revisada em 05-07-2024",0]
[null,"CHESF","SR.BONFIM II","MC 69 kV TR 230/69 kV SR.BONFIM II TR1 BA","RBF","FT TR 230/69 kV SR.BONFIM II TR1 BA","061/2001","IPCA","RMEL","REN 905/2020","2022-02-14","2053-01-26",141878.63,"2024-06-01","Active","","Obras de Pequeno Porte sem RAP Prévia incluídas no processo de revisão da RAP das transmissoras prorrogadas de 2023, nos termos do Módulo 3 das Regras dos Serviços de Transmissão de Energia Elétrica. * Melhoria autorizada sem RAP Prévia incluído no reajuste do Ciclo 2024 - 2025 *(Receita revisada em 04/07/2024)",0]
[null,"CHESF","SR.BONFIM II","MC 230 kV TR 230/69 kV SR.BONFIM II TR3 BA","RBF","FT TR 230/69 kV SR.BONFIM II TR3 BA","061/2001","IPCA","RMEL","REN 905/2020","2021-08-10","2045-11-01",13829.67,"2024-06-01","Active","","Obras de Pequeno Porte sem RAP Prévia incluídas no processo de revisão da RAP das transmissoras prorrogadas de 2023, nos termos do Módulo 3 das Regras dos Serviços de Transmissão de Energia Elétrica. * Melhoria autorizada sem RAP Prévia incluído no reajuste do Ciclo 2024 - 2025 *(Receita revisada em 04/07/2024)",0]
[null,"CHESF","SR.BONFIM II","MC 230 kV TR 230/138 kV SR.BONFIM II TR3 BA","RBF","FT TR 230/138 kV SR.BONFIM II TR3 BA","061/2001","IPCA","RMEL","REN 905/2020","2022-05-02","2037-05-01",2896.12,"2024-06-01","Active","","Obras de Pequeno Porte sem RAP Prévia incluídas no processo de revisão da RAP das transmissoras prorrogadas de 2023, nos termos do Módulo 3 das Regras dos Serviços de Transmissão de Energia Elétrica. * Melhoria autorizada sem RAP Prévia incluído no reajuste do Ciclo 2024 - 2025 *(Receita revisada em 04/07/2024)",0]
[null,"CHESF","SR.BONFIM II","EL 69 kV SR.BONFIM II CIA CIMENT BRA","DIT","","061/2001","IPCA","RPC","PRT 579/2012","2013-01-01","2043-01-01",74002.44,"2024-06-01","Active","","*(RAP Portaria 579/2012 - Concessão prorrogada em 01/01/2013 – LEI 12783/2013 ) * Receita revisada no ciclo 2020-2021. * Receita revisada em 05-07-2024",0]
[null,"CHESF","SR.BONFIM II","EL 230 kV SR.BONFIM II LT 230 kV SR.BONFIM II /CAMPO FORMOSO C-1 BA","RB","FT LT 230 kV SR.BONFIM II /CAMPO FORMOSO C-1 BA","061/2001","IPCA","RMEL","REN 443/2011","2015-08-23","2045-08-25",11720.05,"2024-06-01","Active","","Substituído TPC CVT 2458M com vida regulatória esgotada. Posição Operacional: 84F1-C/SNB. * Melhoria autorizada sem RAP Prévia incluído no reajuste do Ciclo 2017 - 2018 *(Receita revisada em 06/07/2020) *(Receita revisada em 03/07/2024)",0]
[null,"CGT ELETROSUL","STA V.PALMAR","RTL 525 kV 16,67 Mvar STA V.PALMAR RTR1 RS","RB","FT RTL 525 kV 16,67 Mvar STA V.PALMAR RTR1 RS","020/2012","IPCA","RBL","CC 020/2012","2014-12-19","2042-08-27",479018.62,"2024-06-01","Active","T2012-080-A","Contrato de Concessão nº020/2012 - RB * Receita revisada no reajuste da RAP do ciclo 2018-2019. * Receita revisada em 07-11-2023",0]
[null,"CGT ELETROSUL","STA V.PALMAR","MC 525 kV RTL 525 kV 50 Mvar STA V.PALMAR RT1 RS","RB","FT RTL 525 kV 50 Mvar STA V.PALMAR RT1 RS","020/2012","IPCA","RBL","CC 020/2012","2014-12-19","2042-08-27",1112732.33,"2024-06-01","Active","T2012-080-A","Contrato de Concessão nº020/2012 - RB * Receita revisada no reajuste da RAP do ciclo 2018-2019. * Receita revisada em 07-11-2023",0]
[null,"CHESF","STO.A.JESUS","TT 69/13,8 kV STO.A.JESUS TA1 BA","DIT","","061/2001","IPCA","RPC","PRT 120/2016","2017-07-01","2028-06-30",293959.46999999997,"2024-06-01","Active","","Componente Financeiro apurado referente ao período de Janeiro/2013 a Junho/2017, com prazo de pagamento de 8 anos, conforme consta no § 3º e § 4º, do Art. 1º, da PRT 120/2016. * Receita revisada no ciclo 2020-2021. * Receita revisada em 05-07-2024",0]
[null,"CHESF","STO.A.JESUS","TR 230/69 kV STO.A.JESUS TR3 BA","RBF","FT TR 230/69 kV STO.A.JESUS TR3 BA","061/2001","IPCA","RBNI","REA 3208/2011","2015-11-09","2050-07-05",1260666.8600000001,"2024-06-01","Active","T2011-152","Instalar, na SE Santo Antônio de Jesus, o 3° transformador 230/69 kV - 100 MVA. *(Inclui alterações estabelecidas pela Lei 12.783/2013) *(Receita revisada em 06/07/2020) *(Receita revisada em 03/07/2024)",0]
[null,"CHESF","STO.A.JESUS","MG 230 kV STO.A.JESUS MG1 BA","RB","FT MG 230 kV STO.A.JESUS MG1 BA","061/2001","IPCA","RBSE","PRT 579/2012","2013-01-01","2043-01-01",534397.84,"2024-06-01","Active","","*(RAP Portaria 579/2012 - Concessão prorrogada em 01/01/2013 – LEI 12783/2013 ) * Receita revisada no ciclo 2020-2021. * Receita revisada em 05-07-2024",0]
[null,"CHESF","STO.A.JESUS","MC 69 kV TR 230/69 kV STO.A.JESUS TR1 BA","RBF","FT TR 230/69 kV STO.A.JESUS TR1 BA","061/2001","IPCA","RBSE","PRT 120/2016","2017-07-01","2028-06-30",208345.74,"2024-06-01","Active","","Componente Financeiro apurado referente ao período de Janeiro/2013 a Junho/2017, com prazo de pagamento de 8 anos, conforme consta no § 3º e § 4º, do Art. 1º, da PRT 120/2016. * Receita revisada no ciclo 2020-2021. * Receita revisada em 05-07-2024",0]
[null,"CHESF","STO.A.JESUS","IB 69 kV MG 230 kV STO.A.JESUS MG1 BA IB1","DIT","","061/2001","IPCA","RPC","PRT 579/2012","2013-01-01","2043-01-01",42544.88,"2024-06-01","Active","","*(RAP Portaria 579/2012 - Concessão prorrogada em 01/01/2013 – LEI 12783/2013 ) * Receita revisada no ciclo 2020-2021. * Receita revisada em 05-07-2024",0]
[null,"CHESF","STO.A.JESUS","EL 69 kV STO.A.JESUS DIST5","DIT","","061/2001","IPCA","RPC","PRT 120/2016","2017-07-01","2042-12-31",230023.8,"2024-06-01","Active","","Parcela de RAP calculada de acordo com a PRT 120/2016 e incluída a partir do ciclo 2017-2018. * Receita revisada em 05-07-2024",0]
[null,"CHESF","STO.A.JESUS","EL 69 kV STO.A.JESUS DIST3","DIT","","061/2001","IPCA","RMEL","REN 905/2020","2021-07-23","2049-07-22",1952.95,"2024-06-01","Active","","Obras de Pequeno Porte sem RAP Prévia incluídas no processo de revisão da RAP das transmissoras prorrogadas de 2023, nos termos do Módulo 3 das Regras dos Serviços de Transmissão de Energia Elétrica. * Melhoria autorizada sem RAP Prévia incluído no reajuste do Ciclo 2024 - 2025 *(Receita revisada em 04/07/2024)",0]
[null,"CHESF","STO.A.JESUS","EL 230 kV STO.A.JESUS LT 230 kV STO.A.JESUS /FUNIL C-1 BA","RB","FT LT 230 kV STO.A.JESUS /FUNIL C-1 BA","061/2001","IPCA","RBSE","PRT 579/2012","2013-01-01","2043-01-01",214769.45,"2024-06-01","Active","","*(RAP Portaria 579/2012 - Concessão prorrogada em 01/01/2013 – LEI 12783/2013 ) * Receita revisada no ciclo 2020-2021. * Receita revisada em 05-07-2024",0]
[null,"CHESF","STO.A.JESUS","EL 230 kV STO.A.JESUS LT 230 kV SAPEACU /STO.A.JESUS C-1 BA","RB","FT LT 230 kV SAPEACU /STO.A.JESUS C-1 BA","061/2001","IPCA","RBSE","PRT 120/2016","2017-07-01","2042-12-31",667573.69999999995,"2024-06-01","Active","","Parcela de RAP calculada de acordo com a PRT 120/2016 e incluída a partir do ciclo 2017-2018. * Receita revisada em 05-07-2024",0]
[null,"CHESF","SUAPE II","RTL 500 kV 33,33 Mvar SUAPE II RTR1 PE","RB","FT RTL 500 kV 33,33 Mvar SUAPE II RTR1 PE","006/2009","IPCA","RBL","CC 006/2009","2009-01-28","2039-01-28",263250.57,"2024-06-01","Active","T2009-199","Contrato de Concessão nº 006/2009 *(Considera adicional de RGR relativo à prorrogação do encargo). * Receita Revisada no Ciclo 2014-2015. * Receita revisada em 10-06-2019 * Receita revisada em 19-06-2024",0]
[null,"CHESF","SUAPE II","MG 500 kV SUAPE II MG1 PE","RB","FT MG 500 kV SUAPE II MG1 PE","006/2009","IPCA","RBNI","REA 3237/2011","2015-02-23","2047-02-22",54920.41,"2024-06-01","Active","T2011-156","Complementar, na SE Suape II, o módulo de infraestrutura geral para a instalação do segundo banco de autotransformadores 500/230 kV - 3x200 MVA. * Receita Revisada no Ciclo 2014-2015. *(Receita revisada em 06/07/2020) *(Receita revisada em 27/06/2024)",0]
[null,"CHESF","SUAPE II","IB 500 kV MG 500 kV SUAPE II MG3 PE IB4","RB","FT MG 500 kV SUAPE II MG3 PE","061/2001","IPCA","RBNIA","REA 8328/2019","","",1518008.11,"2024-06-01","Expected","T2019-073","Instalar, na SE SUAPE II, uma interligação de barramentos IB4, em 500 kV, arranjo Disjuntor e Meio.",0]
[null,"CHESF","SUAPE II","EL 500 kV SUAPE II LT 500 kV MESSIAS /SUAPE II C-1 AL/PE","RB","FT LT 500 kV MESSIAS /SUAPE II C-1 AL/PE","061/2001","IPCA","RMEL","REN 905/2020","2019-12-06","2049-12-08",90224.14,"2024-06-01","Active","","Obras de Pequeno Porte sem RAP Prévia incluídas no processo de revisão da RAP das transmissoras prorrogadas de 2023, nos termos do Módulo 3 das Regras dos Serviços de Transmissão de Energia Elétrica. * Melhoria autorizada sem RAP Prévia incluído no reajuste do Ciclo 2024 - 2025 *(Receita revisada em 04/07/2024)",0]
[null,"CHESF","SUAPE III","TT 69/0 kV SUAPE III TA2 PE","DIT","","006/2009","IPCA","RCDM","REA 4347/2013","2017-10-30","2047-10-29",527487.06000000006,"2024-06-01","Active","","Inclusão da segunda unidade de impedância não superior a 10 Ohms/fase (capacidade necessária de 10 ohm/fase X0/X1 = 3 Tensão na fase sã = 1,22pu) em paralelo com o reator de aterramento 02A1 existente. Potência 7,5 MVA * Reforço autorizado sem RAP Prévia incluído no reajuste do Ciclo 2018 - 2019 *(Receita revisada em 06/07/2020) *(Receita revisada em 27/06/2024)",0]
[null,"CHESF","SUAPE III","MC 69 kV TR 230/69 kV SUAPE III TR1 PE","RBF","FT TR 230/69 kV SUAPE III TR1 PE","006/2009","IPCA","RBL","CC 006/2009","2009-01-28","2039-01-28",52524.42,"2024-06-01","Active","T2009-199","Contrato de Concessão nº 006/2009 *(Considera adicional de RGR relativo à prorrogação do encargo). * Receita Revisada no Ciclo 2014-2015. * Receita revisada em 10-06-2019 * Receita revisada em 19-06-2024",0]
[null,"CHESF","SUAPE III","EL 69 kV SUAPE III DIST5","DIT","","006/2009","IPCA","RCDM","REN 1020/2022","2023-03-12","2054-03-11",498049.01,"2024-06-01","Active","","Implantação de Entrada de Linha em  69 kV na SE - Suape III * Reforço autorizado sem RAP Prévia incluído no reajuste do Ciclo 2024 - 2025",0]
[null,"CHESF","SUAPE III","EL 69 kV SUAPE III DIST2","DIT","","006/2009","IPCA","RPEC","CC 006/2009","2009-01-28","2039-01-28",25441.33,"2024-06-01","Active","T2009-199","Contrato de Concessão nº 006/2009 *(Considera adicional de RGR relativo à prorrogação do encargo). * Receita Revisada no Ciclo 2014-2015. * Receita revisada em 10-06-2019 * Receita revisada em 19-06-2024",0]
[null,"CHESF","TACAIMBO","TT 69/13,8 kV TACAIMBO TA2 PE","DIT","","061/2001","IPCA","RPC","PRT 579/2012","2013-01-01","2043-01-01",89311.48,"2024-06-01","Active","","*(RAP Portaria 579/2012 - Concessão prorrogada em 01/01/2013 – LEI 12783/2013 ) * Receita revisada no ciclo 2020-2021. * Receita revisada em 05-07-2024",0]
[null,"CHESF","TACAIMBO","TT 69/13,8 kV TACAIMBO TA1 PE","DIT","","061/2001","IPCA","RPC","PRT 120/2016","2017-07-01","2028-06-30",293959.46999999997,"2024-06-01","Active","","Componente Financeiro apurado referente ao período de Janeiro/2013 a Junho/2017, com prazo de pagamento de 8 anos, conforme consta no § 3º e § 4º, do Art. 1º, da PRT 120/2016. * Receita revisada no ciclo 2020-2021. * Receita revisada em 05-07-2024",0]
[null,"CHESF","TACAIMBO","TR 230/69 kV TACAIMBO TR1 PE","RBF","FT TR 230/69 kV TACAIMBO TR1 PE","061/2001","IPCA","RBSE","PRT 579/2012","2013-01-01","2043-01-01",356728.36,"2024-06-01","Active","","*(RAP Portaria 579/2012 - Concessão prorrogada em 01/01/2013 – LEI 12783/2013 ) * Receita revisada no ciclo 2020-2021. * Receita revisada em 05-07-2024",0]
[null,"CHESF","TACAIMBO","MG 230 kV TACAIMBO MG1 PE","RB","FT MG 230 kV TACAIMBO MG1 PE","061/2001","IPCA","RBSE","PRT 120/2016","2017-07-01","2042-12-31",1776822.8,"2024-06-01","Active","","Parcela de RAP calculada de acordo com a PRT 120/2016 e incluída a partir do ciclo 2017-2018. * Receita revisada em 05-07-2024",0]
[null,"CHESF","TACAIMBO","MC 69 kV TR 230/69 kV TACAIMBO TR1 PE","RBF","FT TR 230/69 kV TACAIMBO TR1 PE","061/2001","IPCA","RMEL","REN 905/2020","2020-01-05","2044-01-04",7098.77,"2024-06-01","Active","","Obras de Pequeno Porte sem RAP Prévia incluídas no processo de revisão da RAP das transmissoras prorrogadas de 2023, nos termos do Módulo 3 das Regras dos Serviços de Transmissão de Energia Elétrica. * Melhoria autorizada sem RAP Prévia incluído no reajuste do Ciclo 2024 - 2025 *(Receita revisada em 04/07/2024)",0]
[null,"CHESF","TACAIMBO","MC 230 kV TR 230/69 kV TACAIMBO TR1 PE","RBF","FT TR 230/69 kV TACAIMBO TR1 PE","061/2001","IPCA","RBSE","PRT 579/2012","2013-01-01","2043-01-01",163534.93,"2024-06-01","Active","","*(RAP Portaria 579/2012 - Concessão prorrogada em 01/01/2013 – LEI 12783/2013 ) * Receita revisada no ciclo 2020-2021. * Receita revisada em 05-07-2024",0]
[null,"CHESF","TACAIMBO","EL 69 kV TACAIMBO DIST3","DIT","","061/2001","IPCA","RMEL","REN 643/2014","2013-11-29","2046-11-28",31091.88,"2024-06-01","Active","","SUBSTITUIÇÃO DO DISJUNTOR FABRICADO POR SPRECHER&SHUH MODELO HPFC409K 12V3 69 KV.Incluído no reajuste ciclo 2015-2016. *(Receita revisada em 06/07/2020) *(Receita revisada em 03/07/2024)",0]
[null,"CHESF","TACAIMBO","EL 230 kV TACAIMBO LT 230 kV TACAIMBO /C.GRANDE II C-1 PE/PB","RB","FT LT 230 kV TACAIMBO /C.GRANDE II C-1 PE/PB","061/2001","IPCA","RBSE","PRT 579/2012","2013-01-01","2043-01-01",228078.42,"2024-06-01","Active","","*(RAP Portaria 579/2012 - Concessão prorrogada em 01/01/2013 – LEI 12783/2013 ) * Receita revisada no ciclo 2020-2021. * Receita revisada em 05-07-2024",0]
[null,"CHESF","TACAIMBO","EL 230 kV TACAIMBO LT 230 kV ANGELIM /TACAIMBO C-3 PE","RB","FT LT 230 kV ANGELIM /TACAIMBO C-3 PE","061/2001","IPCA","RMEL","REN 443/2011","2016-04-14","2046-04-17",11973.11,"2024-06-01","Active","","Substituído TPC TEM230H com desgaste prematuro. Posição Operacional: 84M6-A/TAC. * Melhoria autorizada sem RAP Prévia incluído no reajuste do Ciclo 2017 - 2018 *(Receita revisada em 06/07/2020) *(Receita revisada em 03/07/2024)",0]
[null,"CHESF","TACAIMBO","EL 230 kV TACAIMBO LT 230 kV ANGELIM /TACAIMBO C-1 PE","RB","FT LT 230 kV ANGELIM /TACAIMBO C-1 PE","061/2001","IPCA","RBSE","PRT 579/2012","2013-01-01","2043-01-01",228078.42,"2024-06-01","Active","","*(RAP Portaria 579/2012 - Concessão prorrogada em 01/01/2013 – LEI 12783/2013 ) * Receita revisada no ciclo 2020-2021. * Receita revisada em 05-07-2024",0]
[null,"CHESF","TACARATU","EL 230 kV TACARATU LT 230 kV P.AFONSO III /TACARATU C-3 AL/PE","RB","FT LT 230 kV P.AFONSO III /TACARATU C-3 AL/PE","061/2001","IPCA","RBNIA","DSP 2563/2023","","",201845.48,"2024-06-01","Expected","T2023-131","Adequação de Entrada de Linha em 230 kV, arranjo barra principal e transferência, na Subestação Tacaratu, para conexão da Linha de Transmissão 230 kV Floresta II – Tacaratu C3.",0]
[null,"CGT ELETROSUL","TAPERA 2","MG 230 kV TAPERA 2 MG2 RS","RB","FT MG 230 kV TAPERA 2 MG2 RS","057/2001","IPCA","RBNI","REA 2589/2010","2012-11-14","2038-01-15",400230.15,"2024-06-01","Active","T2010-035","Complementar, na SE Tapera 2, o módulo geral para instalar o terceiro transformador trifásico (TF3) 230/69/13,8 kV - 83 MVA, respectivos módulos de conexão em 230 kV e em 69 kV e duas entradas de linha em 69 kV. *(Inclui alterações estabelecidas pela Lei 12.783/2013) *(Receita revisada em 06/07/2020) *(Receita revisada em 03/07/2024)",0]
[null,"CGT ELETROSUL","TAPERA 2","MC 230 kV TR 230/69 kV TAPERA 2 TR2 RS","RBF","FT TR 230/69 kV TAPERA 2 TR2 RS","057/2001","IPCA","RBSE","PRT 579/2012","2013-01-01","2043-01-01",124529.98,"2024-06-01","Active","","*(RAP Portaria 579/2012 - Concessão prorrogada em 01/01/2013 – LEI 12783/2013 ) * Receita revisada no ciclo 2020-2021. * Receita revisada em 05-07-2024",0]
[null,"CGT ELETROSUL","TAPERA 2","BC 230 kV 50 Mvar TAPERA 2 BC1 RS","RB","FT BC 230 kV 50 Mvar TAPERA 2 BC1 RS","057/2001","IPCA","RBNI","REA 5603/2016","2018-01-25","2041-04-29",347750.88,"2024-06-01","Active","T2015-061","Instalação, na SE TAPERA 2, de um Banco de Capacitores BC1 em 230 kV - 50,00 Mvar. *(Receita revisada em 06/07/2020) *(Receita revisada em 03/07/2024)",0]
[null,"CHESF","TAUA II","MG 230 kV TAUA II MG1 CE","RB","FT MG 230 kV TAUA II MG1 CE","007/2005","IGPM","RBL","CC 007/2005","2007-12-28","2035-03-04",604843.35,"2024-06-01","Active","","Contrato de Concessão nº 007/2005 *(Considera adicional de RGR relativo à prorrogação do encargo)",0]
[null,"CHESF","TAUA II","MG 230 kV TAUA II MG1 CE","RB","FT MG 230 kV TAUA II MG1 CE","007/2005","IGPM","RBNI","REA 3402/2012","2016-12-15","2045-12-14",173921.25,"2024-06-01","Active","T2012-020","Complementar, na SE Tauá II, o módulo geral da subestação para a instalação do compensador estático 230 kV de -45/+90 Mvar. *(Receita revisada em 06/07/2020) *(Receita revisada em 27/06/2024)",0]
[null,"CHESF","TAUA II","EL 69 kV TAUA II DIST1","DIT","","007/2005","IGPM","RCDM","REA 758/2006","2008-02-27","2031-02-26",466280.27,"2024-06-01","Active","","*(Receita revisada em 17/06/2011) * Receita Revisada no reajuste do ciclo 2016-2017 (RTP retroativa à Jun-14) *(Receita revisada em 06/07/2020) *(Receita revisada em 27/06/2024)",0]
[null,"CHESF","TAUA II","EL 230 kV TAUA II LT 230 kV CRATO II /TAUA II C-1 CE","RB","FT LT 230 kV CRATO II /TAUA II C-1 CE","007/2005","IGPM","RBL","CC 007/2005","2007-12-28","2035-03-04",581729.87,"2024-06-01","Active","","Contrato de Concessão nº 007/2005 *(Considera adicional de RGR relativo à prorrogação do encargo)",0]
[null,"CHESF","TEIX. FREITAS II","MC 138 kV TR 230/138 kV TEIX. FREITAS II TR2 BA","RBF","FT TR 230/138 kV TEIX. FREITAS II TR2 BA","014/2008","IPCA","RBNI","REA 2823/2011","2019-06-19","2046-06-18",933009.39,"2024-06-01","Active","T2009-124","Instalar, na SE Teixeira de Freitas II, um módulo de conexão 138 kV, arranjo barra principal e transferência, para o banco de autotransformadores monofásicos 230/138 kV, de 3 x 33,33 MVA. *(Receita revisada em 27/06/2024)",0]
[null,"CHESF","TEIX. FREITAS II","BC 138 kV 10 Mvar TEIX. FREITAS II BC1 BA","DIT","","014/2008","IPCA","RPEC","CC 014/2008","2008-10-16","2038-10-16",79842.649999999994,"2024-06-01","Active","T2000-256","*(Considera adicional de RGR relativo à prorrogação do encargo). * Receita Revisada no Ciclo 2014-2015. * Receita revisada em 10-06-2019 * Receita revisada em 19-06-2024",0]
[null,"CHESF","TERESINA","TR 230/69 kV TERESINA TR4 PI","RBF","FT TR 230/69 kV TERESINA TR4 PI","061/2001","IPCA","RBSE","PRT 579/2012","2013-01-01","2043-01-01",356728.36,"2024-06-01","Active","","*(RAP Portaria 579/2012 - Concessão prorrogada em 01/01/2013 – LEI 12783/2013 ) * Receita revisada no ciclo 2020-2021. * Receita revisada em 05-07-2024",0]
[null,"CHESF","TERESINA","RTL 230 kV 10 MVAr TERESINA RT1 PI","RB","FT RTL 230 kV 10 MVAr TERESINA RT1 PI","061/2001","IPCA","RMEL","REN 443/2011","2017-08-30","2053-08-09",8130.72,"2024-06-01","Active","","Substituição de BUCHA, SE TSA 04E1-C * Melhoria autorizada sem RAP Prévia incluído no reajuste do Ciclo 2018 - 2019 *(Receita revisada em 06/07/2020) *(Receita revisada em 03/07/2024)",0]
[null,"CHESF","TERESINA","MG 230 kV TERESINA MG1 PI","RB","FT MG 230 kV TERESINA MG1 PI","061/2001","IPCA","RBSE","PRT 120/2016","2017-07-01","2042-12-31",2413044.39,"2024-06-01","Active","","Parcela de RAP calculada de acordo com a PRT 120/2016 e incluída a partir do ciclo 2017-2018. * Receita revisada em 05-07-2024",0]
[null,"CHESF","TERESINA","MC 69 kV TR 230/69 kV TERESINA TR4 PI","RBF","FT TR 230/69 kV TERESINA TR4 PI","061/2001","IPCA","RBSE","PRT 120/2016","2017-07-01","2028-06-30",208345.74,"2024-06-01","Active","","Componente Financeiro apurado referente ao período de Janeiro/2013 a Junho/2017, com prazo de pagamento de 8 anos, conforme consta no § 3º e § 4º, do Art. 1º, da PRT 120/2016. * Receita revisada no ciclo 2020-2021. * Receita revisada em 05-07-2024",0]
[null,"CHESF","TERESINA","MC 230 kV TR 230/69 kV TERESINA TR6 PI","RBF","FT TR 230/69 kV TERESINA TR6 PI","061/2001","IPCA","RBSE","PRT 579/2012","2013-01-01","2043-01-01",163534.93,"2024-06-01","Active","","*(RAP Portaria 579/2012 - Concessão prorrogada em 01/01/2013 – LEI 12783/2013 ) * Receita revisada no ciclo 2020-2021. * Receita revisada em 05-07-2024",0]
[null,"CHESF","TERESINA","MC 230 kV TR 230/69 kV TERESINA TR5 PI","RBF","FT TR 230/69 kV TERESINA TR5 PI","061/2001","IPCA","RBSE","PRT 120/2016","2017-07-01","2028-06-30",538258.28,"2024-06-01","Active","","Componente Financeiro apurado referente ao período de Janeiro/2013 a Junho/2017, com prazo de pagamento de 8 anos, conforme consta no § 3º e § 4º, do Art. 1º, da PRT 120/2016. * Receita revisada no ciclo 2020-2021. * Receita revisada em 05-07-2024",0]
[null,"CHESF","TERESINA","MC 230 kV RTL 230 kV 10 MVAr TERESINA RT1 PI","RB","FT RTL 230 kV 10 MVAr TERESINA RT1 PI","061/2001","IPCA","RBSE","PRT 579/2012","2013-01-01","2043-01-01",92749.7,"2024-06-01","Active","","*(RAP Portaria 579/2012 - Concessão prorrogada em 01/01/2013 – LEI 12783/2013 ) * Receita revisada no ciclo 2020-2021. * Receita revisada em 05-07-2024",0]
[null,"CHESF","TERESINA","MC 230 kV BC 230 kV 50,5 MVAr TERESINA BC2 PI","RB","FT BC 230 kV 50,5 MVAr TERESINA BC2 PI","061/2001","IPCA","RMEL","REN 905/2020","2022-09-18","2052-09-20",33826.199999999997,"2024-06-01","Active","","Obras de Pequeno Porte sem RAP Prévia incluídas no processo de revisão da RAP das transmissoras prorrogadas de 2023, nos termos do Módulo 3 das Regras dos Serviços de Transmissão de Energia Elétrica. * Melhoria autorizada sem RAP Prévia incluído no reajuste do Ciclo 2024 - 2025 *(Receita revisada em 04/07/2024)",0]
[null,"CHESF","TERESINA","MC 13,8 kV TR 230/69 kV TERESINA TR1 PI","RBF","FT TR 230/69 kV TERESINA TR1 PI","061/2001","IPCA","RMEL","REN 905/2020","2022-05-04","2055-05-03",33641.1,"2024-06-01","Active","","Obras de Pequeno Porte sem RAP Prévia incluídas no processo de revisão da RAP das transmissoras prorrogadas de 2023, nos termos do Módulo 3 das Regras dos Serviços de Transmissão de Energia Elétrica. * Melhoria autorizada sem RAP Prévia incluído no reajuste do Ciclo 2024 - 2025 *(Receita revisada em 04/07/2024)",0]
[null,"CHESF","TERESINA","MC 13,8 kV BC 13,8 kV 3,6 Mvar TERESINA BC7 PI","DIT","","061/2001","IPCA","RPC","PRT 579/2012","2013-01-01","2043-01-01",72935.710000000006,"2024-06-01","Active","","*(RAP Portaria 579/2012 - Concessão prorrogada em 01/01/2013 – LEI 12783/2013 ) * Receita revisada no ciclo 2020-2021. * Receita revisada em 05-07-2024",0]
[null,"CHESF","TERESINA","IB 13,8 kV MG 230 kV TERESINA MG1 PI IB2","DIT","","061/2001","IPCA","RPC","PRT 120/2016","2017-07-01","2028-06-30",102011.74,"2024-06-01","Active","","Componente Financeiro apurado referente ao período de Janeiro/2013 a Junho/2017, com prazo de pagamento de 8 anos, conforme consta no § 3º e § 4º, do Art. 1º, da PRT 120/2016. * Receita revisada no ciclo 2020-2021. * Receita revisada em 05-07-2024",0]
[null,"CHESF","TERESINA","EL 69 kV TERESINA DIST8","DIT","","061/2001","IPCA","RMEL","REN 905/2020","2021-03-20","2048-06-14",17986.05,"2024-06-01","Active","","Obras de Pequeno Porte sem RAP Prévia incluídas no processo de revisão da RAP das transmissoras prorrogadas de 2023, nos termos do Módulo 3 das Regras dos Serviços de Transmissão de Energia Elétrica. * Melhoria autorizada sem RAP Prévia incluído no reajuste do Ciclo 2024 - 2025 *(Receita revisada em 04/07/2024)",0]
[null,"CHESF","TERESINA","EL 69 kV TERESINA DIST5","DIT","","061/2001","IPCA","RPC","PRT 120/2016","2017-07-01","2042-12-31",230023.8,"2024-06-01","Active","","Parcela de RAP calculada de acordo com a PRT 120/2016 e incluída a partir do ciclo 2017-2018. * Receita revisada em 05-07-2024",0]
[null,"CHESF","TERESINA","EL 69 kV TERESINA DIST4","DIT","","061/2001","IPCA","RPC","PRT 579/2012","2013-01-01","2043-01-01",74002.44,"2024-06-01","Active","","*(RAP Portaria 579/2012 - Concessão prorrogada em 01/01/2013 – LEI 12783/2013 ) * Receita revisada no ciclo 2020-2021. * Receita revisada em 05-07-2024",0]
[null,"CHESF","TERESINA","EL 69 kV TERESINA DIST3","DIT","","061/2001","IPCA","RMEL","REN 905/2020","2022-03-24","2052-03-26",21769.82,"2024-06-01","Active","","Obras de Pequeno Porte sem RAP Prévia incluídas no processo de revisão da RAP das transmissoras prorrogadas de 2023, nos termos do Módulo 3 das Regras dos Serviços de Transmissão de Energia Elétrica. * Melhoria autorizada sem RAP Prévia incluído no reajuste do Ciclo 2024 - 2025 *(Receita revisada em 04/07/2024)",0]
[null,"CHESF","TERESINA","EL 69 kV TERESINA DIS11","DIT","","061/2001","IPCA","RPC","PRT 579/2012","2013-01-01","2043-01-01",74002.44,"2024-06-01","Active","","*(RAP Portaria 579/2012 - Concessão prorrogada em 01/01/2013 – LEI 12783/2013 ) * Receita revisada no ciclo 2020-2021. * Receita revisada em 05-07-2024",0]
[null,"CHESF","TERESINA","EL 230 kV TERESINA LT 230 kV TERESINA /PIRIPIRI C-1 PI","RB","FT LT 230 kV TERESINA /PIRIPIRI C-1 PI","061/2001","IPCA","RBSE","PRT 120/2016","2017-07-01","2028-06-30",750696.49,"2024-06-01","Active","","Componente Financeiro apurado referente ao período de Janeiro/2013 a Junho/2017, com prazo de pagamento de 8 anos, conforme consta no § 3º e § 4º, do Art. 1º, da PRT 120/2016. * Receita revisada no ciclo 2020-2021. * Receita revisada em 05-07-2024",0]
[null,"CHESF","TERESINA","EL 230 kV TERESINA LT 230 kV B. ESPERANCA /TERESINA C-2 PI","RB","FT LT 230 kV B. ESPERANCA /TERESINA C-2 PI","061/2001","IPCA","RBSE","PRT 579/2012","2013-01-01","2043-01-01",228078.42,"2024-06-01","Active","","*(RAP Portaria 579/2012 - Concessão prorrogada em 01/01/2013 – LEI 12783/2013 ) * Receita revisada no ciclo 2020-2021. * Receita revisada em 05-07-2024",0]
[null,"CHESF","TERESINA","EL 13,8 kV TERESINA DIST6","DIT","","061/2001","IPCA","RPC","PRT 120/2016","2017-07-01","2042-12-31",165027.67000000001,"2024-06-01","Active","","Parcela de RAP calculada de acordo com a PRT 120/2016 e incluída a partir do ciclo 2017-2018. * Receita revisada em 05-07-2024",0]
[null,"CHESF","TERESINA","EL 13,8 kV TERESINA DIST5","DIT","","061/2001","IPCA","RPC","PRT 120/2016","2017-07-01","2042-12-31",165027.67000000001,"2024-06-01","Active","","Parcela de RAP calculada de acordo com a PRT 120/2016 e incluída a partir do ciclo 2017-2018. * Receita revisada em 05-07-2024",0]
[null,"CHESF","TERESINA","BC 69 kV 21,3 Mvar TERESINA BC4 PI","DIT","","061/2001","IPCA","RPC","PRT 120/2016","2017-07-01","2028-06-30",370436.96,"2024-06-01","Active","","Componente Financeiro apurado referente ao período de Janeiro/2013 a Junho/2017, com prazo de pagamento de 8 anos, conforme consta no § 3º e § 4º, do Art. 1º, da PRT 120/2016. * Receita revisada no ciclo 2020-2021. * Receita revisada em 05-07-2024",0]
[null,"CHESF","TERESINA","BC 69 kV 21,3 Mvar TERESINA BC3 PI","DIT","","061/2001","IPCA","RPC","PRT 120/2016","2017-07-01","2028-06-30",370436.96,"2024-06-01","Active","","Componente Financeiro apurado referente ao período de Janeiro/2013 a Junho/2017, com prazo de pagamento de 8 anos, conforme consta no § 3º e § 4º, do Art. 1º, da PRT 120/2016. * Receita revisada no ciclo 2020-2021. * Receita revisada em 05-07-2024",0]
[null,"CHESF","TERESINA","BC 13,8 kV 3,6 Mvar TERESINA BC7 PI","DIT","","061/2001","IPCA","RPC","PRT 579/2012","2013-01-01","2043-01-01",30030.25,"2024-06-01","Active","","*(RAP Portaria 579/2012 - Concessão prorrogada em 01/01/2013 – LEI 12783/2013 ) * Receita revisada no ciclo 2020-2021. * Receita revisada em 05-07-2024",0]
[null,"CHESF","TERESINA II","TR 500/230 kV TERESINA II TR4 PI","RB","FT TR 500/230 kV TERESINA II TR4 PI","061/2001","IPCA","RBNI","REA 8328/2019","2022-04-12","2056-06-01",4806310.7699999996,"2024-06-01","Active","T2019-069","Instalação, na SE Teresina II, de Módulo de Equipamento - Banco de Autotransformadores, 500/230-13,8 kV - 3x100 MVA. *(Receita revisada em 03/07/2024)",0]
[null,"CHESF","TERESINA II","TR 230/13,8 kV TERESINA II TR3 PI","RB","FT CS 150/-105 MVAr TERESINA II CS1 PI","061/2001","IPCA","RBSE","PRT 120/2016","2017-07-01","2042-12-31",1814620.86,"2024-06-01","Active","","Parcela de RAP calculada de acordo com a PRT 120/2016 e incluída a partir do ciclo 2017-2018. * Receita revisada em 05-07-2024",0]
[null,"CHESF","TERESINA II","RTL 500 kV 150 Mvar TERESINA II RT4 PI","RB","FT RTL 500 kV 150 Mvar TERESINA II RT4 PI","061/2001","IPCA","RMEL","REN 643/2014","2013-12-18","2049-11-27",35924.26,"2024-06-01","Active","","SUBSTITUIÇÃO DE BUCHAS HSP 500 KV TIPO OTF DOS REATORES 05E4 A/B/C.Incluído no reajuste ciclo 2015-2016. *(Receita revisada em 06/07/2020) *(Receita revisada em 03/07/2024)",0]
[null,"CHESF","TERESINA II","RTL 500 kV 100 Mvar TERESINA II RT1 PI","RB","FT LT 500 kV TERESINA II /P.DUTRA C-1 PI/MA","061/2001","IPCA","RMEL","REN 643/2014","2014-01-11","2049-12-21",35993.870000000003,"2024-06-01","Active","","SUBSTITUIÇÃO DE BUCHAS HSP 500 KV TIPO OTF DOS REATORES 05E1 A/B/C E R Melhoria incluída no reajuste ciclo 2016-2017. *(Receita revisada em 06/07/2020) *(Receita revisada em 03/07/2024)",0]
[null,"CHESF","TERESINA II","RTB 500 kV 100 Mvar TERESINA II RT5 PI","RB","FT RTB 500 kV 100 Mvar TERESINA II RT5 PI","061/2001","IPCA","RBSE","PRT 120/2016","2017-07-01","2028-06-30",2241055.89,"2024-06-01","Active","","Componente Financeiro apurado referente ao período de Janeiro/2013 a Junho/2017, com prazo de pagamento de 8 anos, conforme consta no § 3º e § 4º, do Art. 1º, da PRT 120/2016. * Receita revisada no ciclo 2020-2021. * Receita revisada em 05-07-2024",0]
[null,"CHESF","TERESINA II","MG 500 kV TERESINA II MG1 PI","RB","FT MG 500 kV TERESINA II MG1 PI","061/2001","IPCA","RBNI","REA 8328/2019","2022-04-12","2051-10-06",805952.76,"2024-06-01","Active","T2019-069","Módulo de Infraestrutura de Manobra 500 kV - Complementação do Módulo Geral *(Receita revisada em 03/07/2024)",0]
[null,"CHESF","TERESINA II","MG 500 kV TERESINA II MG1 PI","RB","FT MG 500 kV TERESINA II MG1 PI","061/2001","IPCA","RBNIA","REA 11932/2022","","",606051.97,"2024-06-01","Expected","T2022-065","Instalação de módulo de infraestrutura de manobra 500 kV, em DJM para conexão do banco de reatores RT2 na SE Teresina II",0]
[null,"CHESF","TERESINA II","MC 500 kV RTL 500 kV 150 Mvar TERESINA II RT4 PI","RB","FT RTL 500 kV 150 Mvar TERESINA II RT4 PI","061/2001","IPCA","RBSE","PRT 120/2016","2017-07-01","2042-12-31",788123.13,"2024-06-01","Active","","Parcela de RAP calculada de acordo com a PRT 120/2016 e incluída a partir do ciclo 2017-2018. * Receita revisada em 05-07-2024",0]
[null,"CHESF","TERESINA II","MC 500 kV RTL 500 kV 150 Mvar TERESINA II RT3 PI","RB","FT LT 500 kV TERESINA II /TIANGUA II C-1 PI/CE","061/2001","IPCA","RMEL","REN 905/2020","2021-01-01","2051-01-04",70473.16,"2024-06-01","Active","","Obras de Pequeno Porte sem RAP Prévia incluídas no processo de revisão da RAP das transmissoras prorrogadas de 2023, nos termos do Módulo 3 das Regras dos Serviços de Transmissão de Energia Elétrica. * Melhoria autorizada sem RAP Prévia incluído no reajuste do Ciclo 2024 - 2025 *(Receita revisada em 04/07/2024)",0]
[null,"CHESF","TERESINA II","MC 230 kV TR 500/230 kV TERESINA II TR3 PI","RB","FT TR 500/230 kV TERESINA II TR3 PI","061/2001","IPCA","RBNI","REA 2823/2011","2015-06-01","2047-08-26",981407.16,"2024-06-01","Active","T2010-054","Instalar, na SE Teresina II, um módulo de conexão 230 kV, arranjo barra dupla a quatro chaves, para o banco de autotransformadores monofásicos 500/230 kV, de 3x100 MVA. *(Inclui alterações estabelecidas pela Lei 12.783/2013) *(Receita revisada em 06/07/2020) *(Receita revisada em 03/07/2024)",0]
[null,"CHESF","TERESINA II","MC 230 kV TR 230/13,8 kV TERESINA II TR3 PI","RB","FT CS 150/-105 MVAr TERESINA II CS1 PI","061/2001","IPCA","RBSE","PRT 120/2016","2017-07-01","2042-12-31",482351.13,"2024-06-01","Active","","Parcela de RAP calculada de acordo com a PRT 120/2016 e incluída a partir do ciclo 2017-2018. * Receita revisada em 05-07-2024",0]
[null,"CHESF","TERESINA II","IB 500 kV MG 500 kV TERESINA II MG1 PI IB3","RB","FT MG 500 kV TERESINA II MG1 PI","061/2001","IPCA","RMEL","REN 443/2011","2015-11-22","2045-11-24",15110.89,"2024-06-01","Active","","SUBSTITUIÇÃO DE TC 500KV, TIPO AKOF, DE FABRICAÇAO SIEMENS 95D1-C * Melhoria autorizada sem RAP Prévia incluído no reajuste do Ciclo 2017 - 2018 *(Receita revisada em 06/07/2020) *(Receita revisada em 03/07/2024)",0]
[null,"CHESF","TERESINA II","IB 500 kV MG 500 kV TERESINA II MG1 PI IB2","RB","FT MG 500 kV TERESINA II MG1 PI","061/2001","IPCA","RBSE","PRT 579/2012","2013-01-01","2043-01-01",444129.34,"2024-06-01","Active","","*(RAP Portaria 579/2012 - Concessão prorrogada em 01/01/2013 – LEI 12783/2013 ) * Receita revisada no ciclo 2020-2021. * Receita revisada em 05-07-2024",0]
[null,"CHESF","TERESINA II","EL 500 kV TERESINA II LT 500 kV TERESINA II /TIANGUA II C-1 PI/CE","RB","FT LT 500 kV TERESINA II /TIANGUA II C-1 PI/CE","061/2001","IPCA","RBSE","PRT 120/2016","2017-07-01","2042-12-31",1473917.22,"2024-06-01","Active","","Parcela de RAP calculada de acordo com a PRT 120/2016 e incluída a partir do ciclo 2017-2018. * Receita revisada em 05-07-2024",0]
[null,"CHESF","TERESINA II","EL 500 kV TERESINA II LT 500 kV TERESINA II /TIANGUA II C-1 PI/CE","RB","FT LT 500 kV TERESINA II /TIANGUA II C-1 PI/CE","061/2001","IPCA","RBNI","REA 5861/2016","2016-06-08","2044-06-07",20254.830000000002,"2024-06-01","Active","","EL 500 kV TERESINA II LT 500 kV TERESINA II /SOBRAL III C-1 PI/CE * Reforço autorizado sem RAP Prévia incluído no reajuste do Ciclo 2017 - 2018 *(Receita revisada em 06/07/2020) *(Receita revisada em 03/07/2024)",0]
[null,"CHESF","TERESINA II","EL 500 kV TERESINA II LT 500 kV TERESINA II /P.DUTRA C-1 PI/MA","RB","FT LT 500 kV TERESINA II /P.DUTRA C-1 PI/MA","061/2001","IPCA","RMEL","REN 905/2020","2015-12-04","2030-12-03",24998.06,"2024-06-01","Active","","Obras de Pequeno Porte sem RAP Prévia incluídas no processo de revisão da RAP das transmissoras prorrogadas de 2023, nos termos do Módulo 3 das Regras dos Serviços de Transmissão de Energia Elétrica. * Melhoria autorizada sem RAP Prévia incluído no reajuste do Ciclo 2024 - 2025 *(Receita revisada em 04/07/2024)",0]
[null,"CHESF","TERESINA II","EL 230 kV TERESINA II LT 230 kV TERESINA II /TERESINA C-1 PI","RB","FT LT 230 kV TERESINA II /TERESINA C-1 PI","061/2001","IPCA","RBSE","PRT 120/2016","2017-07-01","2042-12-31",685307.78,"2024-06-01","Active","","Parcela de RAP calculada de acordo com a PRT 120/2016 e incluída a partir do ciclo 2017-2018. * Receita revisada em 05-07-2024",0]
[null,"CHESF","TERESINA III","MG 230 kV TERESINA III MG1 PI","RB","FT MG 230 kV TERESINA III MG1 PI","017/2011","IPCA","RBNI","REA 5166/2015","2018-10-05","2047-10-04",141341.26999999999,"2024-06-01","Active","T2015-010","Ampliar o módulo de infraestrutura geral com a implantação do módulo de infraestrutura de manobra para o módulo de conexão de transformador 230 kV do TR3 230/69 kV - 200 MVA na SE TERESINA III. *(Receita revisada em 22/06/2022)",0]
[null,"CHESF","TERESINA III","IB 69 kV MG 230 kV TERESINA III MG1 PI IB1","DIT","","017/2011","IPCA","RPEC","CC 017/2011","2018-06-05","2041-12-09",134725.31,"2024-06-01","Active","T2012-037","*Receita revisada no reajuste do ciclo 2017-2018. * Receita revisada em 23-06-2022",0]
[null,"FURNAS","TERMINAL RIO","MG 500 kV TERMINAL RIO MG4 RJ","RB","FT MG 500 kV TERMINAL RIO MG4 RJ","062/2001","IPCA","RBNI","DSP 1387/2022","2020-08-10","2042-12-31",193420.58,"2024-06-01","Active","","Parcela adicional de RAP para operação e manutenção de 3 Módulos de Infraestrutura de Manobra (MIM) 500 kV na SE Terminal Rio, associados as Entradas de Linha 500 kV para as SEs Adrianópolis, Cachoeira Paulista e Resende e 4 Interligações de Barra. *(Receita revisada em 03/07/2024)",0]
[null,"FURNAS","TERMINAL RIO","EL 500 kV TERMINAL RIO LT 500 kV ADRIANOPOLIS /TERMINAL RIO C-2 RJ","RB","FT LT 500 kV ADRIANOPOLIS /TERMINAL RIO C-2 RJ","062/2001","IPCA","RBNI","DSP 1387/2022","2020-08-10","2042-12-31",218800.86,"2024-06-01","Active","","Parcela adicional de RAP para operação e manutenção de Entrada de Linha em 500 kV, arranjo Disjuntor e Meio, na SE Terminal Rio, associada à Linha de Transmissão 500 kV Adrianópolis - Terminal Rio C2. *(Receita revisada em 03/07/2024)",0]
[null,"FURNAS","TIJUCO PRETO","TT 69/0,22 kV TIJUCO PRETO TT3 SP","RB","FT TR 750/500 kV TIJUCO PRETO TR3 SP","062/2001","IPCA","RMEL","REN 905/2020","2017-01-15","2047-01-18",38080.339999999997,"2024-06-01","Active","","Obras de Pequeno Porte sem RAP Prévia incluídas no processo de revisão da RAP das transmissoras prorrogadas de 2023, nos termos do Módulo 3 das Regras dos Serviços de Transmissão de Energia Elétrica. * Melhoria autorizada sem RAP Prévia incluído no reajuste do Ciclo 2024 - 2025 *(Receita revisada em 04/07/2024)",0]
[null,"FURNAS","TIJUCO PRETO","TT 69/0,22 kV TIJUCO PRETO TT2 SP","RB","FT TR 750/500 kV TIJUCO PRETO TR2 SP","062/2001","IPCA","RMEL","REN 905/2020","2018-03-13","2048-03-15",39487.54,"2024-06-01","Active","","Obras de Pequeno Porte sem RAP Prévia incluídas no processo de revisão da RAP das transmissoras prorrogadas de 2023, nos termos do Módulo 3 das Regras dos Serviços de Transmissão de Energia Elétrica. * Melhoria autorizada sem RAP Prévia incluído no reajuste do Ciclo 2024 - 2025 *(Receita revisada em 04/07/2024)",0]
[null,"FURNAS","TIJUCO PRETO","TR 750/345 kV TIJUCO PRETO TR7 SP","RB","FT TR 750/345 kV TIJUCO PRETO TR7 SP","062/2001","IPCA","RBNI","REA 2010/2009","2014-11-28","2046-08-22",5450012.0099999998,"2024-06-01","Active","T2009-135","Instalar na SE Tijuco Preto o 4º banco de autotransformadores monofásicos 765/345/20 kV (3 unidades monofásicas de 500 MVA). *(Inclui alterações estabelecidas pela Lei 12.783/2013) *(Receita revisada em 06/07/2020) *(Receita revisada em 03/07/2024)",0]
[null,"FURNAS","TIJUCO PRETO","TR 750/345 kV TIJUCO PRETO TR6 SP","RB","FT TR 750/345 kV TIJUCO PRETO TR6 SP","062/2001","IPCA","RMEL","REA 11449/2022","2022-04-22","2057-03-17",1634084.07,"2024-06-01","Active","T2022-021","Obra de Substituição Parcial - Substituir na SE Tijuco Preto a fase B do autotransformador monofásico - TR7 - 750/345 kV - 1x500 MVA por outra fase B de 1x500 MVA. Parcela de RAP referente à troca da fase B do autotransformador TR6. Não excluir a receita de O&M antiga até a entrada das três fases do equipamento. *(Receita revisada em 03/07/2024)",0]
[null,"FURNAS","TIJUCO PRETO","TR 500/69 kV TIJUCO PRETO TREGR1 SP","RB","FT TR 750/500 kV TIJUCO PRETO TRR1 SP","062/2001","IPCA","RMEL","REA 11449/2022","2022-05-04","2057-02-08",4810817.32,"2024-06-01","Active","T2022-019","Obra de Substituição Completa - Substituir na SE Tijuco Preto o transformador regulador - TREGR1 - 500/69 kV - 1x550 MVA por outra fase A de 1x550 MVA. As desativações associadas a esta substituição devem atender ao disposto no Módulo 9 do PRORET. Foi considerada receita adicional de O&M para o novo equipamento. *(Receita revisada em 03/07/2024)",0]
[null,"FURNAS","TIJUCO PRETO","RTL 750 kV 360 Mvar TIJUCO PRETO RIATPR SP","RB","FT RTL 750 kV 360 Mvar TIJUCO PRETO RIATPR SP","062/2001","IPCA","RMEL","REN 905/2020","2015-04-12","2051-03-22",300947.33,"2024-06-01","Active","","Obras de Pequeno Porte sem RAP Prévia incluídas no processo de revisão da RAP das transmissoras prorrogadas de 2023, nos termos do Módulo 3 das Regras dos Serviços de Transmissão de Energia Elétrica. * Melhoria autorizada sem RAP Prévia incluído no reajuste do Ciclo 2024 - 2025 *(Receita revisada em 04/07/2024)",0]
[null,"FURNAS","TIJUCO PRETO","RTB 69 kV 180 MVAr TIJUCO PRETO RT2 SP","RB","FT RTB 69 kV 180 MVAr TIJUCO PRETO RT2 SP","062/2001","IPCA","RBSE","PRT 120/2016","2017-07-01","2028-06-30",947525.37,"2024-06-01","Active","","Componente Financeiro apurado referente ao período de Janeiro/2013 a Junho/2017, com prazo de pagamento de 8 anos, conforme consta no § 3º e § 4º, do Art. 1º, da PRT 120/2016. * Receita revisada no ciclo 2020-2021. * Receita revisada em 05-07-2024",0]
[null,"FURNAS","TIJUCO PRETO","MG 750 kV TIJUCO PRETO MG1 SP","RB","FT MG 750 kV TIJUCO PRETO MG1 SP","062/2001","IPCA","RBNI","REA 2010/2009","2013-10-01","2048-02-21",129400.36,"2024-06-01","Active","T2009-135","Extensão do barramento de 765 kV da SE Tijuco Preto. *(Inclui alterações estabelecidas pela Lei 12.783/2013) *(Receita revisada em 06/07/2020) *(Receita revisada em 03/07/2024)",0]
[null,"FURNAS","TIJUCO PRETO","MG 750 kV TIJUCO PRETO MG1 SP","RB","FT MG 750 kV TIJUCO PRETO MG1 SP","062/2001","IPCA","RBNI","REA 8314/2019","2019-07-09","2034-07-08",22026.76,"2024-06-01","Active","","Implantação de Unidade de Medição Fasorial – PMU e sistema de comunicação associado adicional para transmissão das medidas para o ONS, na barra da subestação. * Reforço autorizado sem RAP Prévia incluído no reajuste do Ciclo 2021 - 2022 *(Receita revisada em 03/07/2024)",0]
[null,"FURNAS","TIJUCO PRETO","MC 750 kV TR 750/500 kV TIJUCO PRETO TR3 SP","RB","FT TR 750/500 kV TIJUCO PRETO TR3 SP","062/2001","IPCA","RBSE","PRT 579/2012","2013-01-01","2043-01-01",574948.54,"2024-06-01","Active","","*(RAP Portaria 579/2012 - Concessão prorrogada em 01/01/2013 – LEI 12783/2013 ) * Receita revisada no ciclo 2020-2021. * Receita revisada em 05-07-2024",0]
[null,"FURNAS","TIJUCO PRETO","MC 750 kV TR 750/500 kV TIJUCO PRETO TR1 SP","RB","FT TR 750/500 kV TIJUCO PRETO TR1 SP","062/2001","IPCA","RMEL","REN 643/2014","2014-10-19","2044-09-03",259869.12,"2024-06-01","Active","","Substituição de 1 disjuntor PMI 2014-2017 Incluída no reajuste 16/17 *(Receita revisada em 06/07/2020) *(Receita revisada em 03/07/2024)",0]
[null,"FURNAS","TIJUCO PRETO","MC 750 kV TR 750/345 kV TIJUCO PRETO TR7 SP","RB","FT TR 750/345 kV TIJUCO PRETO TR7 SP","062/2001","IPCA","RMEL","REN 443/2011","2014-10-21","2035-10-20",52489.24,"2024-06-01","Active","","Substituição 3 para-raios no vão do banco de autotransformadores AT07 - Nº Oper: PR-AT02 - PMI (006033/2015) * Melhoria autorizada sem RAP Prévia incluído no reajuste do Ciclo 2018 - 2019 *(Receita revisada em 06/07/2020) *(Receita revisada em 03/07/2024)",0]
[null,"FURNAS","TIJUCO PRETO","MC 750 kV TR 750/345 kV TIJUCO PRETO TR5 SP","RB","FT TR 750/345 kV TIJUCO PRETO TR5 SP","062/2001","IPCA","RBNI","REA 5484/2015","2021-05-21","2036-05-20",17173.55,"2024-06-01","Active","","Troca dos sistemas de proteção dos Bancos de Transformadores 765/345 kV (AT5) * Reforço autorizado sem RAP Prévia incluído no reajuste do Ciclo 2022 - 2023 *(Receita revisada em 03/07/2024)",0]
[null,"FURNAS","TIJUCO PRETO","MC 69 kV RTB 69 kV 180 MVAr TIJUCO PRETO RT2 SP","RB","FT RTB 69 kV 180 MVAr TIJUCO PRETO RT2 SP","062/2001","IPCA","RBSE","PRT 579/2012","2013-01-01","2043-01-01",55155.41,"2024-06-01","Active","","*(RAP Portaria 579/2012 - Concessão prorrogada em 01/01/2013 – LEI 12783/2013 ) * Receita revisada no ciclo 2020-2021. * Receita revisada em 05-07-2024",0]
[null,"FURNAS","TIJUCO PRETO","MC 500 kV TR 750/500 kV TIJUCO PRETO TR2 SP","RB","FT TR 750/500 kV TIJUCO PRETO TR2 SP","062/2001","IPCA","RMEL","REN 443/2011","2015-03-08","2036-07-31",12178.61,"2024-06-01","Active","","Substituição de PARA-RAIOS PARA-RAIOS ENTRE AT02 E TR02 FASE A - Nº Oper: BANCO DE AUTOTRANSFORMADORES - PMI (012418/2016) * Melhoria autorizada sem RAP Prévia incluído no reajuste do Ciclo 2018 - 2019 *(Receita revisada em 06/07/2020) *(Receita revisada em 03/07/2024)",0]
[null,"FURNAS","TIJUCO PRETO","MC 500 kV TR 750/500 kV TIJUCO PRETO TR1 SP","RB","FT TR 750/500 kV TIJUCO PRETO TR1 SP","062/2001","IPCA","RMEL","REN 643/2014","2015-04-26","2042-10-18",40312.269999999997,"2024-06-01","Active","","Revitalização Necessária: Substituição de 1 seccionadora (SC931)PMI 2014-2017 Incluída no reajuste 16/17 *(Receita revisada em 06/07/2020) *(Receita revisada em 03/07/2024)",0]
[null,"FURNAS","TIJUCO PRETO","MC 345 kV TR 750/345 kV TIJUCO PRETO TR6 SP","RB","FT TR 750/345 kV TIJUCO PRETO TR6 SP","062/2001","IPCA","RMEL","REN 905/2020","2019-12-12","2049-12-14",10628.56,"2024-06-01","Active","","Obras de Pequeno Porte sem RAP Prévia incluídas no processo de revisão da RAP das transmissoras prorrogadas de 2023, nos termos do Módulo 3 das Regras dos Serviços de Transmissão de Energia Elétrica. * Melhoria autorizada sem RAP Prévia incluído no reajuste do Ciclo 2024 - 2025 *(Receita revisada em 04/07/2024)",0]
[null,"FURNAS","TIJUCO PRETO","MC 345 kV TR 750/345 kV TIJUCO PRETO TR5 SP","RB","FT TR 750/345 kV TIJUCO PRETO TR5 SP","062/2001","IPCA","RBSE","PRT 579/2012","2013-01-01","2043-01-01",230320.43,"2024-06-01","Active","","*(RAP Portaria 579/2012 - Concessão prorrogada em 01/01/2013 – LEI 12783/2013 ) * Receita revisada no ciclo 2020-2021. * Receita revisada em 05-07-2024",0]
[null,"FURNAS","TIJUCO PRETO","MC 345 kV BC 345 kV 200 MVAr TIJUCO PRETO BC8 SP MC2","RB","FT BC 345 kV 200 MVAr TIJUCO PRETO BC8 SP","062/2001","IPCA","RBNI","REA 5484/2015","2018-05-08","2046-05-07",19853.47,"2024-06-01","Active","","Troca dos sistemas de proteção dos Bancos de Capacitores em Derivação - 200 Mvar (BC08) * Reforço autorizado sem RAP Prévia incluído no reajuste do Ciclo 2020 - 2021 *(Receita revisada em 03/07/2024)",0]
[null,"FURNAS","TIJUCO PRETO","MC 345 kV BC 345 kV 200 MVAr TIJUCO PRETO BC8 SP MC1","RB","FT BC 345 kV 200 MVAr TIJUCO PRETO BC8 SP","062/2001","IPCA","RBNI","REA 5484/2015","2018-05-08","2046-05-07",19853.47,"2024-06-01","Active","","Troca dos sistemas de proteção dos Bancos de Capacitores em Derivação - 200 Mvar (BC08) * Reforço autorizado sem RAP Prévia incluído no reajuste do Ciclo 2020 - 2021 *(Receita revisada em 03/07/2024)",0]
[null,"FURNAS","TIJUCO PRETO","MC 345 kV BC 345 kV 200 MVAr TIJUCO PRETO BC6 SP","RB","FT BC 345 kV 200 MVAr TIJUCO PRETO BC6 SP","062/2001","IPCA","RBSE","PRT 579/2012","2013-01-01","2043-01-01",219474.5,"2024-06-01","Active","","*(RAP Portaria 579/2012 - Concessão prorrogada em 01/01/2013 – LEI 12783/2013 ) * Receita revisada no ciclo 2020-2021. * Receita revisada em 05-07-2024",0]
[null,"FURNAS","TIJUCO PRETO","MC 345 kV BC 345 kV 200 MVAr TIJUCO PRETO BC3 SP","RB","FT BC 345 kV 200 MVAr TIJUCO PRETO BC3 SP","062/2001","IPCA","RMEL","REN 643/2014","2014-03-13","2043-06-30",188400.24,"2024-06-01","Active","","Substituição de 1 disjuntor PMI 2014-2017 Incluída no reajuste 16/17 *(Receita revisada em 06/07/2020) *(Receita revisada em 03/07/2024)",0]
[null,"FURNAS","TIJUCO PRETO","MC 345 kV BC 345 kV 200 Mvar TIJUCO PRETO BC10 SP MC1","RB","FT BC 345 kV 200 Mvar TIJUCO PRETO BC10 SP","062/2001","IPCA","RMEL","REN 643/2014","2014-04-05","2043-08-23",91100.99,"2024-06-01","Active","","Substituição de 1 disjuntor PMI 2014-2017 Incluída no reajuste 16/17 *(Receita revisada em 06/07/2020) *(Receita revisada em 03/07/2024)",0]
[null,"FURNAS","TIJUCO PRETO","IB 750 kV MG 750 kV TIJUCO PRETO MG1 SP IB1","RB","FT MG 750 kV TIJUCO PRETO MG1 SP","062/2001","IPCA","RBSE","PRT 579/2012","2013-01-01","2043-01-01",690973.07,"2024-06-01","Active","","*(RAP Portaria 579/2012 - Concessão prorrogada em 01/01/2013 – LEI 12783/2013 ) * Receita revisada no ciclo 2020-2021. * Receita revisada em 05-07-2024",0]
[null,"FURNAS","TIJUCO PRETO","IB 345 kV MG 750 kV TIJUCO PRETO MG1 SP IB8","RB","FT MG 750 kV TIJUCO PRETO MG1 SP","062/2001","IPCA","RMEL","REN 905/2020","2016-11-11","2046-11-14",28950.62,"2024-06-01","Active","","Obras de Pequeno Porte sem RAP Prévia incluídas no processo de revisão da RAP das transmissoras prorrogadas de 2023, nos termos do Módulo 3 das Regras dos Serviços de Transmissão de Energia Elétrica. * Melhoria autorizada sem RAP Prévia incluído no reajuste do Ciclo 2024 - 2025 *(Receita revisada em 04/07/2024)",0]
[null,"FURNAS","TIJUCO PRETO","IB 345 kV MG 750 kV TIJUCO PRETO MG1 SP IB7","RB","FT MG 750 kV TIJUCO PRETO MG1 SP","062/2001","IPCA","RMEL","REN 643/2014","2014-09-08","2044-06-24",182371.55,"2024-06-01","Active","","Substituição de 1 disjuntor PMI 2014-2017 Incluída no reajuste 16/17 *(Receita revisada em 06/07/2020) *(Receita revisada em 03/07/2024)",0]
[null,"FURNAS","TIJUCO PRETO","IB 345 kV MG 750 kV TIJUCO PRETO MG1 SP IB12","RB","FT MG 750 kV TIJUCO PRETO MG1 SP","062/2001","IPCA","RMEL","REN 643/2014","2014-05-21","2043-11-05",180323.87,"2024-06-01","Active","","Substituição de 1 disjuntor PMI 2014-2017 Incluída no reajuste 16/17 *(Receita revisada em 06/07/2020) *(Receita revisada em 03/07/2024)",0]
[null,"FURNAS","TIJUCO PRETO","IB 345 kV MG 750 kV TIJUCO PRETO MG1 SP IB1","RB","FT MG 750 kV TIJUCO PRETO MG1 SP","062/2001","IPCA","RMEL","REN 643/2014","2014-03-09","2043-06-24",71966.75,"2024-06-01","Active","","Substituição de 1 disjuntor PMI 2014-2017 Incluída no reajuste 16/17 *(Receita revisada em 06/07/2020) *(Receita revisada em 03/07/2024)",0]
[null,"FURNAS","TIJUCO PRETO","EL 750 kV TIJUCO PRETO LT 750 kV ITABERA /TIJUCO PRETO C-2 SP","RB","FT LT 750 kV ITABERA /TIJUCO PRETO C-2 SP","062/2001","IPCA","RMEL","REN 905/2020","2022-02-26","2037-02-25",133885,"2024-06-01","Active","","Obras de Pequeno Porte sem RAP Prévia incluídas no processo de revisão da RAP das transmissoras prorrogadas de 2023, nos termos do Módulo 3 das Regras dos Serviços de Transmissão de Energia Elétrica. * Melhoria autorizada sem RAP Prévia incluído no reajuste do Ciclo 2024 - 2025 *(Receita revisada em 04/07/2024)",0]
[null,"FURNAS","TIJUCO PRETO","EL 500 kV TIJUCO PRETO LT 500 kV TIJUCO PRETO /TAUBATE C-1 SP","RB","FT LT 500 kV TIJUCO PRETO /TAUBATE C-1 SP","062/2001","IPCA","RBNI","REA 4347/2013","2017-04-25","2032-04-24",293355.59999999998,"2024-06-01","Active","","Substituição de RDP * Reforço autorizado sem RAP Prévia incluído no reajuste do Ciclo 2019 - 2020 *(Receita revisada em 03/07/2024)",0]
[null,"FURNAS","TIJUCO PRETO","EL 345 kV TIJUCO PRETO LT 345 kV LESTE /TIJUCO PRETO C-2 SP","RB","FT LT 345 kV LESTE /TIJUCO PRETO C-2 SP","062/2001","IPCA","RBSE","PRT 579/2012","2013-01-01","2043-01-01",274373.40999999997,"2024-06-01","Active","","*(RAP Portaria 579/2012 - Concessão prorrogada em 01/01/2013 – LEI 12783/2013 ) * Receita revisada no ciclo 2020-2021. * Receita revisada em 05-07-2024",0]
[null,"FURNAS","TIJUCO PRETO","EL 345 kV TIJUCO PRETO LT 345 kV LESTE /TIJUCO PRETO C-1 SP","RB","FT LT 345 kV LESTE /TIJUCO PRETO C-1 SP","062/2001","IPCA","RMEL","REN 643/2014","2014-08-31","2044-05-17",186672.54,"2024-06-01","Active","","Substituição de 1 disjuntor PMI 2014-2017 Incluída no reajuste 16/17 *(Receita revisada em 06/07/2020) *(Receita revisada em 03/07/2024)",0]
[null,"FURNAS","TIJUCO PRETO","EL 345 kV TIJUCO PRETO LT 345 kV ITAPETI /TIJUCO PRETO C-1 SP","RB","FT LT 345 kV ITAPETI /TIJUCO PRETO C-1 SP","062/2001","IPCA","RMEL","REN 643/2014","2014-11-23","2044-11-22",188247.63,"2024-06-01","Active","","Substituição de 1 disjuntor PMI 2014-2017 Incluída no reajuste 16/17 *(Receita revisada em 06/07/2020) *(Receita revisada em 03/07/2024)",0]
[null,"FURNAS","TIJUCO PRETO","EL 345 kV TIJUCO PRETO LT 345 kV ITAPETI /TIJUCO PRETO C-1 SP","RB","FT LT 345 kV ITAPETI /TIJUCO PRETO C-1 SP","062/2001","IPCA","RMEL","REN 443/2011","2015-02-08","2036-06-03",8555.6200000000008,"2024-06-01","Active","","Substituição de PARA-RAIOS PARA-RAIOS SLIIDTP1 FASE A - Nº Oper: LIIDTP1 345 KV - PMI (012479/2016) * Melhoria autorizada sem RAP Prévia incluído no reajuste do Ciclo 2018 - 2019 *(Receita revisada em 06/07/2020) *(Receita revisada em 03/07/2024)",0]
[null,"FURNAS","TIJUCO PRETO","EL 345 kV TIJUCO PRETO LT 345 kV B. SANTISTA /TIJUCO PRETO C-3 SP","RB","FT LT 345 kV B. SANTISTA /TIJUCO PRETO C-3 SP","062/2001","IPCA","RBSE","PRT 579/2012","2013-01-01","2043-01-01",274373.40999999997,"2024-06-01","Active","","*(RAP Portaria 579/2012 - Concessão prorrogada em 01/01/2013 – LEI 12783/2013 ) * Receita revisada no ciclo 2020-2021. * Receita revisada em 05-07-2024",0]
[null,"FURNAS","TIJUCO PRETO","CS 330/-220 MVAr TIJUCO PRETO CS1 SP","RB","FT CS 330/-220 MVAr TIJUCO PRETO CS1 SP","062/2001","IPCA","RBSE","PRT 579/2012","2013-01-01","2043-01-01",2384900.2400000002,"2024-06-01","Active","","*(RAP Portaria 579/2012 - Concessão prorrogada em 01/01/2013 – LEI 12783/2013 ) * Receita revisada no ciclo 2020-2021. * Receita revisada em 05-07-2024",0]
[null,"FURNAS","TIJUCO PRETO","BC 345 kV 200 MVAr TIJUCO PRETO BC4 SP","RB","FT BC 345 kV 200 MVAr TIJUCO PRETO BC4 SP","062/2001","IPCA","RBSE","PRT 579/2012","2013-01-01","2043-01-01",281427.32,"2024-06-01","Active","","*(RAP Portaria 579/2012 - Concessão prorrogada em 01/01/2013 – LEI 12783/2013 ) * Receita revisada no ciclo 2020-2021. * Receita revisada em 05-07-2024",0]
[null,"CHESF","TOUROS","TR 230/69 kV TOUROS TR1 RN","ICG","","018/2012","IPCA","RICG","CC 018/2012","2017-05-12","2042-06-01",1611839.26,"2024-06-01","Active","T2012-114-A","*Receita revisada no reajuste do ciclo 2017-2018. * Receita revisada em 23-06-2022",0]
[null,"ELETRONORTE","TRANSAMAZONIC","TR 230/34,5 kV TRANSAMAZONIC TF2 PA","RBF","FT TR 230/34,5 kV TRANSAMAZONIC TF2 PA","058/2001","IPCA","RBSE","PRT 579/2012","2013-01-01","2043-01-01",196291.94,"2024-06-01","Active","","*(RAP Portaria 579/2012 - Concessão prorrogada em 01/01/2013 – LEI 12783/2013 ) * Receita revisada no ciclo 2020-2021. * Receita revisada em 05-07-2024",0]
[null,"ELETRONORTE","TRANSAMAZONIC","RTL 230 kV 30 Mvar TRANSAMAZONIC RT1 PA","RB","FT LT 230 kV TRANSAMAZONIC /RUROPOLIS C-1 PA","058/2001","IPCA","RBSE","PRT 120/2016","2017-07-01","2042-12-31",845614.17,"2024-06-01","Active","","Parcela de RAP calculada de acordo com a PRT 120/2016 e incluída a partir do ciclo 2017-2018. * Receita revisada em 05-07-2024",0]
[null,"ELETRONORTE","TRANSAMAZONIC","MG 230 kV TRANSAMAZONIC MG1 PA","RB","FT MG 230 kV TRANSAMAZONIC MG1 PA","058/2001","IPCA","RBNI","REA 4660/2014","2016-08-29","2048-06-06",21989.21,"2024-06-01","Active","T2014-017","Complemento do módulo Transformador de Serviços Auxiliar - TSA1 34,5/0,38/0,22 kV - 150 kVA, existente. *(Receita revisada em 06/07/2020) *(Receita revisada em 03/07/2024)",0]
[null,"ELETRONORTE","TRANSAMAZONIC","MG 230 kV TRANSAMAZONIC MG1 PA","RB","FT MG 230 kV TRANSAMAZONIC MG1 PA","058/2001","IPCA","RBNI","REA 4660/2014","2016-08-29","2048-06-09",184974.54,"2024-06-01","Active","T2014-017","Desmontagem, embalagem e transporte de módulos associados à adequação da subestação Transamazônica - 2 TR, 2 CT,1 EL, 1 MIG (230 kV) e 5 CT, 2 TSA, 1 TA, 1 EL (34,5 kV). *(Receita revisada em 06/07/2020) *(Receita revisada em 03/07/2024)",0]
[null,"ELETRONORTE","TRANSAMAZONIC","IB 34,5 kV MG 230 kV TRANSAMAZONIC MG1 PA IB1","DIT","","058/2001","IPCA","RCDM","REA 4660/2014","2016-08-29","2047-11-24",263697.87,"2024-06-01","Active","T2014-017","Instalação de Módulo de Interligação de Barras - IB em 34,5 kV. *(Receita revisada em 06/07/2020) *(Receita revisada em 03/07/2024)",0]
[null,"ELETRONORTE","TRANSAMAZONIC","EL 34,5 kV TRANSAMAZONIC DIST1","DIT","","058/2001","IPCA","RPC","PRT 120/2016","2017-07-01","2028-06-30",211256.74,"2024-06-01","Active","","Componente Financeiro apurado referente ao período de Janeiro/2013 a Junho/2017, com prazo de pagamento de 8 anos, conforme consta no § 3º e § 4º, do Art. 1º, da PRT 120/2016. * Receita revisada no ciclo 2020-2021. * Receita revisada em 05-07-2024",0]
[null,"ELETRONORTE","TUCURUI","TR 69/13,8 kV TUCURUI TF1 PA","RBF","FT TR 230/69 kV TUCURUI TF1 PA","058/2001","IPCA","RBSE","PRT 579/2012","2013-01-01","2043-01-01",31649.200000000001,"2024-06-01","Active","","*(RAP Portaria 579/2012 - Concessão prorrogada em 01/01/2013 – LEI 12783/2013 ) * Receita revisada no ciclo 2020-2021. * Receita revisada em 05-07-2024",0]
[null,"ELETRONORTE","TUCURUI","TR 230/138 kV TUCURUI TR2 PA","RBF","FT TR 230/138 kV TUCURUI TR2 PA","012/2011","IPCA","RBL","CC 012/2011","2014-12-26","2041-12-09",499130.56,"2024-06-01","Active","T2012-034-B","*Receita revisada no reajuste do ciclo 2017-2018. * Receita revisada em 23-06-2022",0]
[null,"ELETRONORTE","TUCURUI","MG 500 kV TUCURUI MG1 PA","RB","FT MG 500 kV TUCURUI MG1 PA","058/2001","IPCA","RMEL","REN 905/2020","2019-02-21","2046-02-20",714814.17,"2024-06-01","Active","","Obras de Pequeno Porte sem RAP Prévia incluídas no processo de revisão da RAP das transmissoras prorrogadas de 2023, nos termos do Módulo 3 das Regras dos Serviços de Transmissão de Energia Elétrica. * Melhoria autorizada sem RAP Prévia incluído no reajuste do Ciclo 2024 - 2025 *(Receita revisada em 04/07/2024)",0]
[null,"ELETRONORTE","TUCURUI","MC 500 kV TR 500/230 kV TUCURUI TR2 PA","RB","FT TR 500/230 kV TUCURUI TR1 PA","058/2001","IPCA","RBSE","PRT 579/2012","2013-01-01","2043-01-01",481430.56,"2024-06-01","Active","","*(RAP Portaria 579/2012 - Concessão prorrogada em 01/01/2013 – LEI 12783/2013 ) * Receita revisada no ciclo 2020-2021. * Receita revisada em 05-07-2024",0]
[null,"ELETRONORTE","TUCURUI","MC 230 kV TR 230/69 kV TUCURUI TR2 PA","RBF","FT TR 230/69 kV TUCURUI TR2 PA","058/2001","IPCA","RBNI","REA 8542/2020","2022-04-18","2053-07-27",1477497.22,"2024-06-01","Active","T2019-082","Instalar, na SE TUCURUI, um módulo de conexão, em 230 kV, para o transformador trifásico TR2 230/69 kV - 100 MVA, arranjo Barra Dupla a Quatro Chaves. *(Receita revisada em 03/07/2024)",0]
[null,"ELETRONORTE","TUCURUI","MC 13,8 kV TR 69/13,8 kV TUCURUI TF2 PA","RBF","FT TR 230/69 kV TUCURUI TR2 PA","058/2001","IPCA","RBSE","PRT 579/2012","2013-01-01","2043-01-01",56304.41,"2024-06-01","Active","","*(RAP Portaria 579/2012 - Concessão prorrogada em 01/01/2013 – LEI 12783/2013 ) * Receita revisada no ciclo 2020-2021. * Receita revisada em 05-07-2024",0]
[null,"ELETRONORTE","TUCURUI","IB 500 kV MG 500 kV TUCURUI MG1 PA IB9","RB","FT MG 500 kV TUCURUI MG1 PA","058/2001","IPCA","RMEL","REN 905/2020","2022-12-05","2052-12-07",117365.15,"2024-06-01","Active","","Obras de Pequeno Porte sem RAP Prévia incluídas no processo de revisão da RAP das transmissoras prorrogadas de 2023, nos termos do Módulo 3 das Regras dos Serviços de Transmissão de Energia Elétrica. * Melhoria autorizada sem RAP Prévia incluído no reajuste do Ciclo 2024 - 2025 *(Receita revisada em 04/07/2024)",0]
[null,"ELETRONORTE","TUCURUI","IB 500 kV MG 500 kV TUCURUI MG1 PA IB4","RB","FT MG 500 kV TUCURUI MG1 PA","058/2001","IPCA","RBNI","REA 3216/2011","2016-02-22","2046-09-28",187071.17,"2024-06-01","Active","T2011-136","Adequação de um módulo de interligação de barras 500 kV, arranjo disjuntor e meio, com a troca de três transformadores de corrente e adequações. *(Inclui alterações estabelecidas pela Lei 12.783/2013) *(Receita revisada em 06/07/2020) *(Receita revisada em 03/07/2024)",0]
[null,"ELETRONORTE","TUCURUI","IB 13,8 kV MG 500 kV TUCURUI MG1 PA IB1","DIT","","058/2001","IPCA","RPC","PRT 579/2012","2013-01-01","2043-01-01",35653.08,"2024-06-01","Active","","*(RAP Portaria 579/2012 - Concessão prorrogada em 01/01/2013 – LEI 12783/2013 ) * Receita revisada no ciclo 2020-2021. * Receita revisada em 05-07-2024",0]
[null,"ELETRONORTE","TUCURUI","EL 500 kV TUCURUI LT 500 kV TUCURUI /VILA DO CONDE C-1 PA","RB","FT LT 500 kV TUCURUI /VILA DO CONDE C-1 PA","058/2001","IPCA","RBNI","REA 8314/2019","2021-08-20","2049-08-19",109578.69,"2024-06-01","Active","","Implantação de Unidade de Medição Fasorial – PMU e sistema de comunicação associado adicional para transmissão das medidas para o ONS, no bay da LT 500 kV Tucuruí / Vila do Conde C1. * Reforço autorizado sem RAP Prévia incluído no reajuste do Ciclo 2022 - 2023 *(Receita revisada em 03/07/2024)",0]
[null,"ELETRONORTE","TUCURUI","EL 500 kV TUCURUI LT 500 kV TUCURUI /US. TUCURUI C-2 PA","DIT","","058/2001","IPCA","RPC","PRT 579/2012","2013-01-01","2043-01-01",545473.23,"2024-06-01","Active","","*(RAP Portaria 579/2012 - Concessão prorrogada em 01/01/2013 – LEI 12783/2013 ) * Receita revisada no ciclo 2020-2021. * Receita revisada em 05-07-2024",0]
[null,"ELETRONORTE","TUCURUI","EL 500 kV TUCURUI LT 500 kV MARABA /TUCURUI C-2 PA","RB","FT LT 500 kV MARABA /TUCURUI C-2 PA","058/2001","IPCA","RBSE","PRT 579/2012","2013-01-01","2043-01-01",545473.23,"2024-06-01","Active","","*(RAP Portaria 579/2012 - Concessão prorrogada em 01/01/2013 – LEI 12783/2013 ) * Receita revisada no ciclo 2020-2021. * Receita revisada em 05-07-2024",0]
[null,"ELETRONORTE","TUCURUI","EL 230 kV TUCURUI DIST1","DIT","","058/2001","IPCA","RCDM","REA 3216/2011","2015-05-24","2045-12-01",1072517.0900000001,"2024-06-01","Active","T2011-136","Instalação de um módulo de entrada de linha 230 kV, arranjo barra dupla a quatro chaves. *(Inclui alterações estabelecidas pela Lei 12.783/2013) *(Receita revisada em 06/07/2020) *(Receita revisada em 03/07/2024)",0]
[null,"ELETRONORTE","TUCURUI","EL 230 kV TUCURUI DIST1","DIT","","058/2001","IPCA","RPC","PRT 120/2016","2017-07-01","2028-06-30",625457.67000000004,"2024-06-01","Active","","Componente Financeiro apurado referente ao período de Janeiro/2013 a Junho/2017, com prazo de pagamento de 8 anos, conforme consta no § 3º e § 4º, do Art. 1º, da PRT 120/2016. * Receita revisada no ciclo 2020-2021. * Receita revisada em 05-07-2024",0]
[null,"ELETRONORTE","TUCURUI VILA","MC 69 kV TR 69/13,8 kV TUCURUI VILA TR2 PA","DIT","","058/2001","IPCA","RPC","PRT 120/2016","2017-07-01","2028-06-30",171185.83,"2024-06-01","Active","","Componente Financeiro apurado referente ao período de Janeiro/2013 a Junho/2017, com prazo de pagamento de 8 anos, conforme consta no § 3º e § 4º, do Art. 1º, da PRT 120/2016. * Receita revisada no ciclo 2020-2021. * Receita revisada em 05-07-2024",0]
[null,"ELETRONORTE","TUCURUI VILA","MC 69 kV TR 69/13,8 kV TUCURUI VILA TR1 PA","DIT","","058/2001","IPCA","RPC","PRT 120/2016","2017-07-01","2028-06-30",171185.83,"2024-06-01","Active","","Componente Financeiro apurado referente ao período de Janeiro/2013 a Junho/2017, com prazo de pagamento de 8 anos, conforme consta no § 3º e § 4º, do Art. 1º, da PRT 120/2016. * Receita revisada no ciclo 2020-2021. * Receita revisada em 05-07-2024",0]
[null,"ELETRONORTE","TUCURUI VILA","MC 13,8 kV TR 13,8/0,22 kV TUCURUI VILA TR1 PA","DIT","","058/2001","IPCA","RPC","PRT 579/2012","2013-01-01","2043-01-01",51878.400000000001,"2024-06-01","Active","","*(RAP Portaria 579/2012 - Concessão prorrogada em 01/01/2013 – LEI 12783/2013 ) * Receita revisada no ciclo 2020-2021. * Receita revisada em 05-07-2024",0]
[null,"ELETRONORTE","TUCURUI VILA","EL 13,8 kV TUCURUI VILA DIST2","DIT","","058/2001","IPCA","RPC","PRT 120/2016","2017-07-01","2028-06-30",152280.19,"2024-06-01","Active","","Componente Financeiro apurado referente ao período de Janeiro/2013 a Junho/2017, com prazo de pagamento de 8 anos, conforme consta no § 3º e § 4º, do Art. 1º, da PRT 120/2016. * Receita revisada no ciclo 2020-2021. * Receita revisada em 05-07-2024",0]
[null,"FURNAS","U.MASCARENHAS","EL 230 kV U.MASCARENHAS LT 230 kV U.MASCARENHAS /LINHARES C-1 ES","RB","FT LT 230 kV U.MASCARENHAS /LINHARES C-1 ES","006/2010","IPCA","RBL","CC 006/2010","2018-08-14","2040-07-12",616779.68000000005,"2024-06-01","Active","T2010-060","Contrato de Concessão nº 006/2010 *(Considera adicional de RGR relativo à prorrogação do encargo) * Receita Revisada no reajuste do ciclo 2016-2017. * Receita revisada no ciclo 2021-2022.  ",0]
[null,"CGT ELETROSUL","U.MIMOSO","EL 138 kV U.MIMOSO LT 138 kV CAMPO GRANDE /U.MIMOSO C-1 MS","DIT","","057/2001","IPCA","RMEL","REN 905/2020","2019-10-14","2051-11-29",117517.38,"2024-06-01","Active","","Obras de Pequeno Porte sem RAP Prévia incluídas no processo de revisão da RAP das transmissoras prorrogadas de 2023, nos termos do Módulo 3 das Regras dos Serviços de Transmissão de Energia Elétrica. * Melhoria autorizada sem RAP Prévia incluído no reajuste do Ciclo 2024 - 2025 *(Receita revisada em 04/07/2024)",0]
[null,"CHESF","U.SOBRADINHO","TR 500/230 kV U.SOBRADINHO TR4 BA","RB","FT TR 500/230 kV U.SOBRADINHO TR4 BA","061/2001","IPCA","RBSE","PRT 120/2016","2017-07-01","2028-06-30",4835537.53,"2024-06-01","Active","","Componente Financeiro apurado referente ao período de Janeiro/2013 a Junho/2017, com prazo de pagamento de 8 anos, conforme consta no § 3º e § 4º, do Art. 1º, da PRT 120/2016. * Receita revisada no ciclo 2020-2021. * Receita revisada em 05-07-2024",0]
[null,"CHESF","U.SOBRADINHO","TR 500/230 kV U.SOBRADINHO TR3 BA","RB","FT TR 500/230 kV U.SOBRADINHO TR3 BA","061/2001","IPCA","RBNI","REA 2823/2011","2014-12-15","2050-03-05",4923150.75,"2024-06-01","Active","T2010-044","Instalar, na SE Sobradinho, um banco de autotransformadores monofásicos 500/230/13,8 kV – 3x100 MVA. *(Inclui alterações estabelecidas pela Lei 12.783/2013) *(Receita revisada em 06/07/2020) *(Receita revisada em 03/07/2024)",0]
[null,"CHESF","U.SOBRADINHO","RTL 500 kV 33,3 Mvar U.SOBRADINHO RTR1 BA","RB","FT RTL 500 kV 33,3 Mvar U.SOBRADINHO RTR1 BA","061/2001","IPCA","RBSE","PRT 120/2016","2017-07-01","2028-06-30",746746.48,"2024-06-01","Active","","Componente Financeiro apurado referente ao período de Janeiro/2013 a Junho/2017, com prazo de pagamento de 8 anos, conforme consta no § 3º e § 4º, do Art. 1º, da PRT 120/2016. * Receita revisada no ciclo 2020-2021. * Receita revisada em 05-07-2024",0]
[null,"CHESF","U.SOBRADINHO","RTL 500 kV 100 Mvar U.SOBRADINHO RT5 BA","RB","FT LT 500 kV U.SOBRADINHO /S.JOAO PIAUI C-1 BA/PI","061/2001","IPCA","RBSE","PRT 120/2016","2017-07-01","2028-06-30",2241055.89,"2024-06-01","Active","","Componente Financeiro apurado referente ao período de Janeiro/2013 a Junho/2017, com prazo de pagamento de 8 anos, conforme consta no § 3º e § 4º, do Art. 1º, da PRT 120/2016. * Receita revisada no ciclo 2020-2021. * Receita revisada em 05-07-2024",0]
[null,"CHESF","U.SOBRADINHO","MC 500 kV TR 500/230 kV U.SOBRADINHO TR5 BA","RB","FT TR  500/230  kV U.SOBRADINHO   TR5 BA","061/2001","IPCA","RBSE","PRT 579/2012","2013-01-01","2043-01-01",418510.72,"2024-06-01","Active","","*(RAP Portaria 579/2012 - Concessão prorrogada em 01/01/2013 – LEI 12783/2013 ) * Receita revisada no ciclo 2020-2021. * Receita revisada em 05-07-2024",0]
[null,"CHESF","U.SOBRADINHO","MC 500 kV TR 13,8/500 kV U.SOBRADINHO TR3 BA","DIT","","061/2001","IPCA","RPC","PRT 579/2012","2013-01-01","2043-01-01",418510.72,"2024-06-01","Active","","*(RAP Portaria 579/2012 - Concessão prorrogada em 01/01/2013 – LEI 12783/2013 ) * Receita revisada no ciclo 2020-2021. * Receita revisada em 05-07-2024",0]
[null,"CHESF","U.SOBRADINHO","MC 500 kV RTL 500 kV 100 Mvar U.SOBRADINHO RT5 BA","RB","FT LT 500 kV U.SOBRADINHO /S.JOAO PIAUI C-1 BA/PI","061/2001","IPCA","RMEL","REN 905/2020","2022-01-12","2048-11-12",108622.31,"2024-06-01","Active","","Obras de Pequeno Porte sem RAP Prévia incluídas no processo de revisão da RAP das transmissoras prorrogadas de 2023, nos termos do Módulo 3 das Regras dos Serviços de Transmissão de Energia Elétrica. * Melhoria autorizada sem RAP Prévia incluído no reajuste do Ciclo 2024 - 2025 *(Receita revisada em 04/07/2024)",0]
[null,"CHESF","U.SOBRADINHO","MC 230 kV TR 500/230 kV U.SOBRADINHO TR5 BA","RB","FT TR  500/230  kV U.SOBRADINHO   TR5 BA","061/2001","IPCA","RMEL","REN 905/2020","2022-05-10","2046-05-09",32986.47,"2024-06-01","Active","","Obras de Pequeno Porte sem RAP Prévia incluídas no processo de revisão da RAP das transmissoras prorrogadas de 2023, nos termos do Módulo 3 das Regras dos Serviços de Transmissão de Energia Elétrica. * Melhoria autorizada sem RAP Prévia incluído no reajuste do Ciclo 2024 - 2025 *(Receita revisada em 04/07/2024)",0]
[null,"CHESF","U.SOBRADINHO","IB 500 kV MG 500 kV U.SOBRADINHO MG1 BA IB2","RB","FT MG 500 kV U.SOBRADINHO MG1 BA","061/2001","IPCA","RBSE","PRT 579/2012","2013-01-01","2043-01-01",444129.34,"2024-06-01","Active","","*(RAP Portaria 579/2012 - Concessão prorrogada em 01/01/2013 – LEI 12783/2013 ) * Receita revisada no ciclo 2020-2021. * Receita revisada em 05-07-2024",0]
[null,"CHESF","U.SOBRADINHO","EL 500 kV U.SOBRADINHO LT 500 kV US. L.GONZAGA /U.SOBRADINHO C-2 PE/BA","RB","FT LT 500 kV US. L.GONZAGA /U.SOBRADINHO C-2 PE/BA","061/2001","IPCA","RBSE","PRT 579/2012","2013-01-01","2043-01-01",474183.43,"2024-06-01","Active","","*(RAP Portaria 579/2012 - Concessão prorrogada em 01/01/2013 – LEI 12783/2013 ) * Receita revisada no ciclo 2020-2021. * Receita revisada em 05-07-2024",0]
[null,"CHESF","U.SOBRADINHO","EL 500 kV U.SOBRADINHO LT 500 kV U.SOBRADINHO /S.JOAO PIAUI C-1 BA/PI","RB","FT LT 500 kV U.SOBRADINHO /S.JOAO PIAUI C-1 BA/PI","061/2001","IPCA","RMEL","REN 905/2020","2022-01-07","2050-07-21",705317.82,"2024-06-01","Active","","Obras de Pequeno Porte sem RAP Prévia incluídas no processo de revisão da RAP das transmissoras prorrogadas de 2023, nos termos do Módulo 3 das Regras dos Serviços de Transmissão de Energia Elétrica. * Melhoria autorizada sem RAP Prévia incluído no reajuste do Ciclo 2024 - 2025 *(Receita revisada em 04/07/2024)",0]
[null,"CHESF","U.SOBRADINHO","EL 230 kV U.SOBRADINHO LT 230 kV U.SOBRADINHO /JUAZEIRO II C-2 BA","RB","FT LT 230 kV U.SOBRADINHO /JUAZEIRO II C-2 BA","061/2001","IPCA","RBNI","REA 5861/2016","2017-09-19","2032-10-08",235114.25,"2024-06-01","Active","","REVITALIZAÇÃO NECESSÁRIA: SUBSTITUIÇÃO DE SISTEMAS DE PROTEÇÃO E PAINÉIS ASSOCIADOS EM 02 TERMINAIS DE LINHAS DE TRANSMISSÃO (LTs-04S2). * Reforço autorizado sem RAP Prévia incluído no reajuste do Ciclo 2020 - 2021 *(Receita revisada em 03/07/2024)",0]
[null,"CHESF","UB.ESPERANCA","TR 69/13,8 kV UB.ESPERANCA TR7 PI","DIT","","061/2001","IPCA","RPC","PRT 579/2012","2013-01-01","2043-01-01",27512.86,"2024-06-01","Active","","*(RAP Portaria 579/2012 - Concessão prorrogada em 01/01/2013 – LEI 12783/2013 ) * Receita revisada no ciclo 2020-2021. * Receita revisada em 05-07-2024",0]
[null,"CHESF","UB.ESPERANCA","MG 230 kV UB.ESPERANCA MG1 PI","RB","FT MG 230 kV UB.ESPERANCA MG1 PI","061/2001","IPCA","RBNI","REA 758/2006","2012-02-14","2040-03-01",49187.73,"2024-06-01","Active","","MIM ASSOCIADO: 1 EL 69 kV para Floriano C2. * Reforço autorizado sem RAP Prévia incluído no reajuste do Ciclo 2023 - 2024 *(Receita revisada em 03/07/2024)",0]
[null,"CHESF","UB.ESPERANCA","MC 69 kV TR 230/69 kV UB.ESPERANCA TR6 PI","RBF","FT TR 230/69 kV UB.ESPERANCA TR6 PI","061/2001","IPCA","RBSE","PRT 579/2012","2013-01-01","2043-01-01",56700.639999999999,"2024-06-01","Active","","*(RAP Portaria 579/2012 - Concessão prorrogada em 01/01/2013 – LEI 12783/2013 ) * Receita revisada no ciclo 2020-2021. * Receita revisada em 05-07-2024",0]
[null,"CHESF","UB.ESPERANCA","MC 230 kV TR 13,8/230 kV UB.ESPERANCA TR2 PI","DIT","","061/2001","IPCA","RPC","PRT 120/2016","2017-07-01","2028-06-30",483261.47,"2024-06-01","Active","","Componente Financeiro apurado referente ao período de Janeiro/2013 a Junho/2017, com prazo de pagamento de 8 anos, conforme consta no § 3º e § 4º, do Art. 1º, da PRT 120/2016. * Receita revisada no ciclo 2020-2021. * Receita revisada em 05-07-2024",0]
[null,"CHESF","UB.ESPERANCA","MC 13,8 kV TR 230/69 kV UB.ESPERANCA TR5 PI","RBF","FT TR 230/69 kV UB.ESPERANCA TR5 PI","061/2001","IPCA","RBSE","PRT 579/2012","2013-01-01","2043-01-01",45098.23,"2024-06-01","Active","","*(RAP Portaria 579/2012 - Concessão prorrogada em 01/01/2013 – LEI 12783/2013 ) * Receita revisada no ciclo 2020-2021. * Receita revisada em 05-07-2024",0]
[null,"CHESF","UB.ESPERANCA","IB 230 kV MG 230 kV UB.ESPERANCA MG1 PI IB3","RB","FT MG 230 kV UB.ESPERANCA MG1 PI","061/2001","IPCA","RBSE","PRT 120/2016","2017-07-01","2028-06-30",442272.21,"2024-06-01","Active","","Componente Financeiro apurado referente ao período de Janeiro/2013 a Junho/2017, com prazo de pagamento de 8 anos, conforme consta no § 3º e § 4º, do Art. 1º, da PRT 120/2016. * Receita revisada no ciclo 2020-2021. * Receita revisada em 05-07-2024",0]
[null,"CHESF","UB.ESPERANCA","EL 230 kV UB.ESPERANCA LT 230 kV UB.ESPERANCA /B. ESPERANCA C-1 PI","RB","FT LT 230 kV UB.ESPERANCA /B. ESPERANCA C-1 PI","061/2001","IPCA","RBSE","PRT 579/2012","2013-01-01","2043-01-01",214769.45,"2024-06-01","Active","","*(RAP Portaria 579/2012 - Concessão prorrogada em 01/01/2013 – LEI 12783/2013 ) * Receita revisada no ciclo 2020-2021. * Receita revisada em 05-07-2024",0]
[null,"CHESF","UB.ESPERANCA","EL 13,8 kV UB.ESPERANCA S.J.PATOS-01Y2","DIT","","061/2001","IPCA","RPC","PRT 579/2012","2013-01-01","2043-01-01",50438.67,"2024-06-01","Active","","*(RAP Portaria 579/2012 - Concessão prorrogada em 01/01/2013 – LEI 12783/2013 ) * Receita revisada no ciclo 2020-2021. * Receita revisada em 05-07-2024",0]
[null,"FURNAS","UHE S.DA MESA","MC 500 kV TR 15/500 kV UHE S.DA MESA TRG3 GO","DIT","","062/2001","IPCA","RPC","PRT 579/2012","2013-01-01","2043-01-01",365216.29,"2024-06-01","Active","","*(RAP Portaria 579/2012 - Concessão prorrogada em 01/01/2013 – LEI 12783/2013 ) * Receita revisada no ciclo 2020-2021. * Receita revisada em 05-07-2024",0]
[null,"FURNAS","UHE S.DA MESA","MC 500 kV TR 15/500 kV UHE S.DA MESA TRG1 GO","DIT","","062/2001","IPCA","RPC","PRT 120/2016","2017-07-01","2042-12-31",1531529.31,"2024-06-01","Active","","Parcela de RAP calculada de acordo com a PRT 120/2016 e incluída a partir do ciclo 2017-2018. * Receita revisada em 05-07-2024",0]
[null,"CHESF","US. FUNIL","MC 115 kV TR 115/6,6 kV US. FUNIL TR1 BA","DIT","","061/2001","IPCA","RMEL","REN 905/2020","2022-04-17","2052-04-19",63699.47,"2024-06-01","Active","","Obras de Pequeno Porte sem RAP Prévia incluídas no processo de revisão da RAP das transmissoras prorrogadas de 2023, nos termos do Módulo 3 das Regras dos Serviços de Transmissão de Energia Elétrica. * Melhoria autorizada sem RAP Prévia incluído no reajuste do Ciclo 2024 - 2025 *(Receita revisada em 04/07/2024)",0]
[null,"CHESF","US. L.GONZAGA","RTL 500 kV 40 Mvar US. L.GONZAGA RTR2 PE","RB","FT RTL 500 kV 40 Mvar US. L.GONZAGA RTR2 PE","061/2001","IPCA","RBSE","PRT 579/2012","2013-01-01","2043-01-01",242028.54,"2024-06-01","Active","","*(RAP Portaria 579/2012 - Concessão prorrogada em 01/01/2013 – LEI 12783/2013 ) * Receita revisada no ciclo 2020-2021. * Receita revisada em 05-07-2024",0]
[null,"CHESF","US. L.GONZAGA","MC 500 kV TR 16/500 kV US. L.GONZAGA TR3 PE","DIT","","061/2001","IPCA","RMEL","REN 643/2014","2013-10-25","2043-10-28",42202.720000000001,"2024-06-01","Active","","SUBSTITUIÇÃO DE TC TIPO AKOF 500 DE FABRICAÇAO SIEMENS, 95T3 FASES A/B/C. Incluído no reajuste ciclo 2015-2016. *(Receita revisada em 06/07/2020) *(Receita revisada em 03/07/2024)",0]
[null,"CHESF","US. L.GONZAGA","MC 500 kV RTL 500 kV 150 Mvar US. L.GONZAGA RT2 PE","RB","FT LT 500 kV US. L.GONZAGA /JUAZEIRO III C-1 PE/BA","061/2001","IPCA","RBSE","PRT 579/2012","2013-01-01","2043-01-01",253552.18,"2024-06-01","Active","","*(RAP Portaria 579/2012 - Concessão prorrogada em 01/01/2013 – LEI 12783/2013 ) * Receita revisada no ciclo 2020-2021. * Receita revisada em 05-07-2024",0]
[null,"CHESF","US. L.GONZAGA","MC 500 kV RTL 500 kV 100 MVAr US. L.GONZAGA RT4 PE","RB","FT LT 500 kV US. L.GONZAGA /MILAGRES C-1 PE/CE","061/2001","IPCA","RBSE","PRT 579/2012","2013-01-01","2043-01-01",253552.18,"2024-06-01","Active","","*(RAP Portaria 579/2012 - Concessão prorrogada em 01/01/2013 – LEI 12783/2013 ) * Receita revisada no ciclo 2020-2021. * Receita revisada em 05-07-2024",0]
[null,"CHESF","US. L.GONZAGA","IB 500 kV MG 500 kV US. L.GONZAGA MG1 PE IB3","RB","FT MG 500 kV US. L.GONZAGA MG1 PE","061/2001","IPCA","RMEL","REN 643/2014","2013-11-08","2043-11-11",14086.84,"2024-06-01","Active","","SUBSTITUIÇÃO DE TC TIPO AKOF 500 DE FABRICAÇAO SIEMENS, 95D3-1 FASES C. Incluído no reajuste ciclo 2015-2016. *(Receita revisada em 06/07/2020) *(Receita revisada em 03/07/2024)",0]
[null,"CHESF","US. L.GONZAGA","IB 500 kV MG 500 kV US. L.GONZAGA MG1 PE IB2","RB","FT MG 500 kV US. L.GONZAGA MG1 PE","061/2001","IPCA","RMEL","REN 905/2020","2022-01-30","2052-02-02",95888.2,"2024-06-01","Active","","Obras de Pequeno Porte sem RAP Prévia incluídas no processo de revisão da RAP das transmissoras prorrogadas de 2023, nos termos do Módulo 3 das Regras dos Serviços de Transmissão de Energia Elétrica. * Melhoria autorizada sem RAP Prévia incluído no reajuste do Ciclo 2024 - 2025 *(Receita revisada em 04/07/2024)",0]
[null,"CHESF","US. L.GONZAGA","EL 500 kV US. L.GONZAGA LT 500 kV US. L.GONZAGA /U.SOBRADINHO C-2 PE/BA","RB","FT LT 500 kV US. L.GONZAGA /U.SOBRADINHO C-2 PE/BA","061/2001","IPCA","RBNIA","REA 8328/2019","","",276599.59000000003,"2024-06-01","Expected","T2019-074","Adequações das proteções, na SE Luiz Gonzaga, na EL para Juazeiro III, em função do seccionamento da LT 500 kV Sobradinho - Luiz Gonzaga C2 na SE Juazeiro III.",0]
[null,"CHESF","US. L.GONZAGA","EL 500 kV US. L.GONZAGA LT 500 kV US. L.GONZAGA /GARANHUNS II C-2 PE","RB","FT LT 500 kV US. L.GONZAGA /GARANHUNS II C-2 PE","061/2001","IPCA","RBSE","PRT 120/2016","2017-07-01","2028-06-30",1560725.64,"2024-06-01","Active","","Componente Financeiro apurado referente ao período de Janeiro/2013 a Junho/2017, com prazo de pagamento de 8 anos, conforme consta no § 3º e § 4º, do Art. 1º, da PRT 120/2016. * Receita revisada no ciclo 2020-2021. * Receita revisada em 05-07-2024",0]
[null,"FURNAS","USI CAMPOS","TR 138/69 kV USI CAMPOS TR3 RJ","DIT","","062/2001","IPCA","RCDMA","REA 13513/2023","","",1656997.14,"2024-06-01","Expected","T2022-134","Obra de Substituição Completa - Substituição do atual AT03 138/69 kV de 67 MVA pelo TR03 138/69 kV de 73 MVA na SE USI CAMPOS",0]
[null,"FURNAS","USI CAMPOS","MG 138 kV USI CAMPOS MG1 RJ","DIT","","062/2001","IPCA","RPC","PRT 579/2012","2013-01-01","2043-01-01",368593.24,"2024-06-01","Active","","*(RAP Portaria 579/2012 - Concessão prorrogada em 01/01/2013 – LEI 12783/2013 ) * Receita revisada no ciclo 2020-2021. * Receita revisada em 05-07-2024",0]
[null,"FURNAS","USI CAMPOS","MC 69 kV TR 138/69 kV USI CAMPOS TR1 RJ","DIT","","062/2001","IPCA","RCDM","REA 1814/2009","2014-10-19","2044-10-18",96709.71,"2024-06-01","Active","","Substituição de DISJUNTOR SUPERADO AT01 INCLUÍDA NO CICLO 16/17 *(Receita revisada em 06/07/2020) *(Receita revisada em 03/07/2024)",0]
[null,"FURNAS","USI CAMPOS","IB 138 kV MG 138 kV USI CAMPOS MG1 RJ IB2","DIT","","062/2001","IPCA","RPC","PRT 579/2012","2013-01-01","2043-01-01",85570.99,"2024-06-01","Active","","*(RAP Portaria 579/2012 - Concessão prorrogada em 01/01/2013 – LEI 12783/2013 ) * Receita revisada no ciclo 2020-2021. * Receita revisada em 05-07-2024",0]
[null,"FURNAS","USI CAMPOS","EL 69 kV USI CAMPOS DIST4","DIT","","062/2001","IPCA","RPC","PRT 579/2012","2013-01-01","2043-01-01",64578.75,"2024-06-01","Active","","*(RAP Portaria 579/2012 - Concessão prorrogada em 01/01/2013 – LEI 12783/2013 ) * Receita revisada no ciclo 2020-2021. * Receita revisada em 05-07-2024",0]
[null,"FURNAS","USI CAMPOS","EL 69 kV USI CAMPOS DIST1","DIT","","062/2001","IPCA","RPC","PRT 579/2012","2013-01-01","2043-01-01",64578.75,"2024-06-01","Active","","*(RAP Portaria 579/2012 - Concessão prorrogada em 01/01/2013 – LEI 12783/2013 ) * Receita revisada no ciclo 2020-2021. * Receita revisada em 05-07-2024",0]
[null,"FURNAS","USI CAMPOS","EL 138 kV USI CAMPOS DIST4","DIT","","062/2001","IPCA","RMEL","REN 905/2020","2023-01-30","2053-02-01",50968.17,"2024-06-01","Active","","Obras de Pequeno Porte sem RAP Prévia incluídas no processo de revisão da RAP das transmissoras prorrogadas de 2023, nos termos do Módulo 3 das Regras dos Serviços de Transmissão de Energia Elétrica. * Melhoria autorizada sem RAP Prévia incluído no reajuste do Ciclo 2024 - 2025 *(Receita revisada em 04/07/2024)",0]
[null,"FURNAS","USI CAMPOS","EL 138 kV USI CAMPOS DIST2","DIT","","062/2001","IPCA","RPC","PRT 579/2012","2013-01-01","2043-01-01",147853.57999999999,"2024-06-01","Active","","*(RAP Portaria 579/2012 - Concessão prorrogada em 01/01/2013 – LEI 12783/2013 ) * Receita revisada no ciclo 2020-2021. * Receita revisada em 05-07-2024",0]
[null,"CHESF","USINA XINGO","MC 500 kV TR 18/500 kV USINA XINGO TR6 AL","DIT","","061/2001","IPCA","RCDM","REA 5861/2016","2014-08-22","2042-08-21",28745.91,"2024-06-01","Active","","Substituição de sistemas de proteção e painéis associados em 09 terminais de linhas de transmissão (LT 05G1 05G2 05G3 05G4 05G5 05G6 05V4 05V5 e 05V6) * Reforço autorizado sem RAP Prévia incluído no reajuste do Ciclo 2017 - 2018 *(Receita revisada em 06/07/2020) *(Receita revisada em 03/07/2024)",0]
[null,"CHESF","USINA XINGO","MC 500 kV TR 18/500 kV USINA XINGO TR3 AL","DIT","","061/2001","IPCA","RMEL","REN 643/2014","2013-03-08","2043-03-11",41249.25,"2024-06-01","Active","","SUBSTITUIÇÃO DE TC TIPO AKOF 500 DE FABRICAÇAO SIEMENS, 95G3 FASES A/B/C. Incluído no reajuste ciclo 2015-2016. *(Receita revisada em 06/07/2020) *(Receita revisada em 03/07/2024)",0]
[null,"CHESF","USINA XINGO","MC 500 kV TR 18/500 kV USINA XINGO TR2 AL","DIT","","061/2001","IPCA","RPC","PRT 120/2016","2017-07-01","2028-06-30",1377484.69,"2024-06-01","Active","","Componente Financeiro apurado referente ao período de Janeiro/2013 a Junho/2017, com prazo de pagamento de 8 anos, conforme consta no § 3º e § 4º, do Art. 1º, da PRT 120/2016. * Receita revisada no ciclo 2020-2021. * Receita revisada em 05-07-2024",0]
[null,"CHESF","USINA XINGO","MC 500 kV TR 18/500 kV USINA XINGO TR1 AL","DIT","","061/2001","IPCA","RPC","PRT 120/2016","2017-07-01","2042-12-31",1300868.23,"2024-06-01","Active","","Parcela de RAP calculada de acordo com a PRT 120/2016 e incluída a partir do ciclo 2017-2018. * Receita revisada em 05-07-2024",0]
[null,"CHESF","USINA XINGO","IB 500 kV MG 500 kV USINA XINGO MG1 AL IB3","RB","FT MG 500 kV USINA XINGO MG1 AL","061/2001","IPCA","RMEL","REN 643/2014","2013-05-24","2043-05-27",41567.08,"2024-06-01","Active","","SUBSTITUIÇÃO DE TC TIPO AKOF 500 DE FABRICAÇAO SIEMENS, 95D3 FASES A/B/C. Incluído no reajuste ciclo 2015-2016. *(Receita revisada em 06/07/2020) *(Receita revisada em 03/07/2024)",0]
[null,"CHESF","USINA XINGO","IB 500 kV MG 500 kV USINA XINGO MG1 AL IB2","RB","FT MG 500 kV USINA XINGO MG1 AL","061/2001","IPCA","RBSE","PRT 120/2016","2017-07-01","2042-12-31",1380499.28,"2024-06-01","Active","","Parcela de RAP calculada de acordo com a PRT 120/2016 e incluída a partir do ciclo 2017-2018. * Receita revisada em 05-07-2024",0]
[null,"CHESF","USINA XINGO","EL 500 kV USINA XINGO LT 500 kV USINA XINGO /JARDIM C-1 AL/SE","RB","FT LT 500 kV USINA XINGO /JARDIM C-1 AL/SE","061/2001","IPCA","RBSE","PRT 120/2016","2017-07-01","2028-06-30",1560725.64,"2024-06-01","Active","","Componente Financeiro apurado referente ao período de Janeiro/2013 a Junho/2017, com prazo de pagamento de 8 anos, conforme consta no § 3º e § 4º, do Art. 1º, da PRT 120/2016. * Receita revisada no ciclo 2020-2021. * Receita revisada em 05-07-2024",0]
[null,"CHESF","USINA XINGO","EL 500 kV USINA XINGO LT 500 kV P. AFONSO IV /USINA XINGO C-1 BA/AL","RB","FT LT 500 kV P. AFONSO IV /USINA XINGO C-1 BA/AL","061/2001","IPCA","RMEL","REN 905/2020","2022-12-01","2055-07-17",66045.710000000006,"2024-06-01","Active","","Obras de Pequeno Porte sem RAP Prévia incluídas no processo de revisão da RAP das transmissoras prorrogadas de 2023, nos termos do Módulo 3 das Regras dos Serviços de Transmissão de Energia Elétrica. * Melhoria autorizada sem RAP Prévia incluído no reajuste do Ciclo 2024 - 2025 *(Receita revisada em 04/07/2024)",0]
[null,"ELETRONORTE","UTINGA","TR 230/69 kV UTINGA TF2 PA","RBF","FT TR 230/69 kV UTINGA TF2 PA","058/2001","IPCA","RMEL","REA 9918/2021","2023-12-22","2058-12-21",3433570.71,"2024-06-01","Active","T2020-013","Obra de Substituição Completa - Substituição, na SE UTINGA, de um Banco de transformação monofásica TF2 230/69-13,8 KV - 3x 50 MVA. As receitas associadas a Portaria 579/2012, Portaria 120/2016 (componente financeiro) e melhorias e reforços de pequeno porte deverão ser canceladas após a entrada em operação comercial do empreendimento T2020-013.",0]
[null,"ELETRONORTE","UTINGA","MC 69 kV TR 230/69 kV UTINGA TF1 PA","RBF","FT TR 230/69 kV UTINGA TF1 PA","058/2001","IPCA","RBSE","PRT 579/2012","2013-01-01","2043-01-01",65225.15,"2024-06-01","Active","","*(RAP Portaria 579/2012 - Concessão prorrogada em 01/01/2013 – LEI 12783/2013 ) * Receita revisada no ciclo 2020-2021. * Receita revisada em 05-07-2024",0]
[null,"ELETRONORTE","UTINGA","MC 230 kV TR 230/69 kV UTINGA TF2 PA","RBF","FT TR 230/69 kV UTINGA TF2 PA","058/2001","IPCA","RBSE","PRT 579/2012","2013-01-01","2043-01-01",188121.14,"2024-06-01","Active","","*(RAP Portaria 579/2012 - Concessão prorrogada em 01/01/2013 – LEI 12783/2013 ) * Receita revisada no ciclo 2020-2021. * Receita revisada em 05-07-2024",0]
[null,"ELETRONORTE","UTINGA","MC 230 kV BC 230 kV 55 Mvar UTINGA BC3 PA","RB","FT BC 230 kV 55 Mvar UTINGA BC3 PA","058/2001","IPCA","RBSE","PRT 579/2012","2013-01-01","2043-01-01",209872.26,"2024-06-01","Active","","*(RAP Portaria 579/2012 - Concessão prorrogada em 01/01/2013 – LEI 12783/2013 ) * Receita revisada no ciclo 2020-2021. * Receita revisada em 05-07-2024",0]
[null,"ELETRONORTE","UTINGA","MC 230 kV BC 230 kV 55 MVAr UTINGA BC2 PA","RB","FT BC 230 kV 55 MVAr UTINGA BC2 PA","058/2001","IPCA","RBSE","PRT 579/2012","2013-01-01","2043-01-01",209872.26,"2024-06-01","Active","","*(RAP Portaria 579/2012 - Concessão prorrogada em 01/01/2013 – LEI 12783/2013 ) * Receita revisada no ciclo 2020-2021. * Receita revisada em 05-07-2024",0]
[null,"ELETRONORTE","UTINGA","MC 230 kV BC 230 kV 55 MVAr UTINGA BC1 PA","RB","FT BC 230 kV 55 MVAr UTINGA BC1 PA","058/2001","IPCA","RBSE","PRT 579/2012","2013-01-01","2043-01-01",209872.26,"2024-06-01","Active","","*(RAP Portaria 579/2012 - Concessão prorrogada em 01/01/2013 – LEI 12783/2013 ) * Receita revisada no ciclo 2020-2021. * Receita revisada em 05-07-2024",0]
[null,"ELETRONORTE","UTINGA","IB 230 kV MG 230 kV UTINGA MG1 PA IB1","RB","FT MG 230 kV UTINGA MG1 PA","058/2001","IPCA","RBSE","PRT 579/2012","2013-01-01","2043-01-01",154574.03,"2024-06-01","Active","","*(RAP Portaria 579/2012 - Concessão prorrogada em 01/01/2013 – LEI 12783/2013 ) * Receita revisada no ciclo 2020-2021. * Receita revisada em 05-07-2024",0]
[null,"ELETRONORTE","UTINGA","EL 230 kV UTINGA LT 230 kV UTINGA /MIRAMAR C-2 PA","RB","FT LT 230 kV UTINGA /MIRAMAR C-2 PA","058/2001","IPCA","RBNI","REA 3362/2012","2016-04-19","2046-03-11",1078072.72,"2024-06-01","Active","T2012-014","Instalar um módulo de entrada de linha 230 kV, arranjo barra dupla a cinco chaves para a LT 230 kV Utinga/Miramar - C2, com demolição da parte civil do antigo módulo. *(Inclui alterações estabelecidas pela Lei 12.783/2013) *(Receita revisada em 06/07/2020) *(Receita revisada em 03/07/2024)",0]
[null,"ELETRONORTE","UTINGA","EL 230 kV UTINGA LT 230 kV UTINGA /MIRAMAR C-1 PA","RB","FT LT 230 kV UTINGA /MIRAMAR C-1 PA","058/2001","IPCA","RBNI","REA 2152/2009","2012-11-19","2040-11-18",1094.6500000000001,"2024-06-01","Active","T2009-161","Adequação do módulo de entrada de linha, do bay referente a nova SE Castanhal na SE Utinga, nos sistemas de telecomunicações e SPCS. *(Inclui alterações estabelecidas pela Lei 12.783/2013) *(Receita revisada em 06/07/2020) *(Receita revisada em 03/07/2024)",0]
[null,"ELETRONORTE","UTINGA","EL 230 kV UTINGA LT 230 kV UTINGA /MIRAMAR C-1 PA","RB","FT LT 230 kV UTINGA /MIRAMAR C-1 PA","058/2001","IPCA","RBSE","PRT 579/2012","2013-01-01","2043-01-01",262368.24,"2024-06-01","Active","","*(RAP Portaria 579/2012 - Concessão prorrogada em 01/01/2013 – LEI 12783/2013 ) * Receita revisada no ciclo 2020-2021. * Receita revisada em 05-07-2024",0]
[null,"ELETRONORTE","UTINGA","EL 230 kV UTINGA LT 230 kV UTINGA /MIRAMAR C-1 PA","RB","FT LT 230 kV UTINGA /MIRAMAR C-1 PA","058/2001","IPCA","RBSE","PRT 120/2016","2017-07-01","2028-06-30",688595.24,"2024-06-01","Active","","Componente Financeiro apurado referente ao período de Janeiro/2013 a Junho/2017, com prazo de pagamento de 8 anos, conforme consta no § 3º e § 4º, do Art. 1º, da PRT 120/2016. * Receita revisada no ciclo 2020-2021. * Receita revisada em 05-07-2024",0]
[null,"ELETRONORTE","UTINGA","EL 230 kV UTINGA LT 230 kV UTINGA /MIRAMAR C-1 PA","RB","FT LT 230 kV UTINGA /MIRAMAR C-1 PA","058/2001","IPCA","RMEL","REN 905/2020","2016-03-09","2045-09-22",640368.81000000006,"2024-06-01","Active","","Obras de Pequeno Porte sem RAP Prévia incluídas no processo de revisão da RAP das transmissoras prorrogadas de 2023, nos termos do Módulo 3 das Regras dos Serviços de Transmissão de Energia Elétrica. * Melhoria autorizada sem RAP Prévia incluído no reajuste do Ciclo 2024 - 2025 *(Receita revisada em 04/07/2024)",0]
[null,"ELETRONORTE","UTINGA","EL 230 kV UTINGA LT 230 kV UTINGA /CASTANHAL C-1 PA","RB","FT LT 230 kV UTINGA /CASTANHAL C-1 PA","058/2001","IPCA","RBNI","REA 3362/2012","2015-04-24","2046-06-17",973363.71,"2024-06-01","Active","T2012-014","Instalar um módulo de entrada de linha 230 kV, arranjo barra dupla a cinco chaves para a LT 230 kV Utinga/Santa Maria - C1 *(Inclui alterações estabelecidas pela Lei 12.783/2013) *(Receita revisada em 06/07/2020) *(Receita revisada em 03/07/2024)",0]
[null,"ELETRONORTE","UTINGA","EL 230 kV UTINGA LT 230 kV MARITUBA /UTINGA C-2 PA","RB","FT LT 230 kV MARITUBA /UTINGA C-2 PA","058/2001","IPCA","RBSE","PRT 579/2012","2013-01-01","2043-01-01",262368.24,"2024-06-01","Active","","*(RAP Portaria 579/2012 - Concessão prorrogada em 01/01/2013 – LEI 12783/2013 ) * Receita revisada no ciclo 2020-2021. * Receita revisada em 05-07-2024",0]
[null,"ELETRONORTE","UTINGA","EL 230 kV UTINGA LT 230 kV MARITUBA /UTINGA C-2 PA","RB","FT LT 230 kV MARITUBA /UTINGA C-2 PA","058/2001","IPCA","RMEL","REN 905/2020","2020-11-18","2050-11-21",63883.53,"2024-06-01","Active","","Obras de Pequeno Porte sem RAP Prévia incluídas no processo de revisão da RAP das transmissoras prorrogadas de 2023, nos termos do Módulo 3 das Regras dos Serviços de Transmissão de Energia Elétrica. * Melhoria autorizada sem RAP Prévia incluído no reajuste do Ciclo 2024 - 2025 *(Receita revisada em 04/07/2024)",0]
[null,"ELETRONORTE","UTINGA","EL 230 kV UTINGA LT 230 kV MARITUBA /UTINGA C-1 PA","RB","FT LT 230 kV MARITUBA /UTINGA C-1 PA","058/2001","IPCA","RBSE","PRT 579/2012","2013-01-01","2043-01-01",262368.24,"2024-06-01","Active","","*(RAP Portaria 579/2012 - Concessão prorrogada em 01/01/2013 – LEI 12783/2013 ) * Receita revisada no ciclo 2020-2021. * Receita revisada em 05-07-2024",0]
[null,"ELETRONORTE","UTINGA","EL 230 kV UTINGA LT 230 kV MARITUBA /UTINGA C-1 PA","RB","FT LT 230 kV MARITUBA /UTINGA C-1 PA","058/2001","IPCA","RMEL","REN 443/2011","2017-09-25","2041-09-24",19990.46,"2024-06-01","Active","","Substituição de 3 Para Raios de 230 kV * Melhoria autorizada sem RAP Prévia incluído no reajuste do Ciclo 2018 - 2019 *(Receita revisada em 06/07/2020) *(Receita revisada em 03/07/2024)",0]
[null,"ELETRONORTE","UTINGA","BC 230 kV 55 Mvar UTINGA BC4 PA","RB","FT BC 230 kV 55 Mvar UTINGA BC4 PA","058/2001","IPCA","RBSE","PRT 579/2012","2013-01-01","2043-01-01",230640.64000000001,"2024-06-01","Active","","*(RAP Portaria 579/2012 - Concessão prorrogada em 01/01/2013 – LEI 12783/2013 ) * Receita revisada no ciclo 2020-2021. * Receita revisada em 05-07-2024",0]
[null,"ELETRONORTE","UTINGA","BC 230 kV 55 Mvar UTINGA BC3 PA","RB","FT BC 230 kV 55 Mvar UTINGA BC3 PA","058/2001","IPCA","RBSE","PRT 579/2012","2013-01-01","2043-01-01",230640.64000000001,"2024-06-01","Active","","*(RAP Portaria 579/2012 - Concessão prorrogada em 01/01/2013 – LEI 12783/2013 ) * Receita revisada no ciclo 2020-2021. * Receita revisada em 05-07-2024",0]
[null,"ELETRONORTE","UTINGA","BC 230 kV 55 MVAr UTINGA BC2 PA","RB","FT BC 230 kV 55 MVAr UTINGA BC2 PA","058/2001","IPCA","RBSE","PRT 579/2012","2013-01-01","2043-01-01",230640.64000000001,"2024-06-01","Active","","*(RAP Portaria 579/2012 - Concessão prorrogada em 01/01/2013 – LEI 12783/2013 ) * Receita revisada no ciclo 2020-2021. * Receita revisada em 05-07-2024",0]
[null,"ELETRONORTE","UTINGA","BC 230 kV 55 MVAr UTINGA BC1 PA","RB","FT BC 230 kV 55 MVAr UTINGA BC1 PA","058/2001","IPCA","RBSE","PRT 579/2012","2013-01-01","2043-01-01",230640.64000000001,"2024-06-01","Active","","*(RAP Portaria 579/2012 - Concessão prorrogada em 01/01/2013 – LEI 12783/2013 ) * Receita revisada no ciclo 2020-2021. * Receita revisada em 05-07-2024",0]
[null,"ELETRONORTE","VARZEA GRANDE","RTN 69 kV 0 Mvar VARZEA GRANDE RTN1 MT","RB","FT LT 230 kV JAURU /VARZEA GRANDE C-1 MT","058/2001","IPCA","RBSE","PRT 579/2012","2013-01-01","2043-01-01",16026.76,"2024-06-01","Active","","*(RAP Portaria 579/2012 - Concessão prorrogada em 01/01/2013 – LEI 12783/2013 ) * Receita revisada no ciclo 2020-2021. * Receita revisada em 05-07-2024",0]
[null,"ELETRONORTE","VARZEA GRANDE","RTN 34,5 kV 0 Mvar VARZEA GRANDE RTN2 MT","RB","FT LT 230 kV JAURU /VARZEA GRANDE C-2 MT","058/2001","IPCA","RBSE","PRT 579/2012","2013-01-01","2043-01-01",16026.76,"2024-06-01","Active","","*(RAP Portaria 579/2012 - Concessão prorrogada em 01/01/2013 – LEI 12783/2013 ) * Receita revisada no ciclo 2020-2021. * Receita revisada em 05-07-2024",0]
[null,"ELETRONORTE","VARZEA GRANDE","RTL 230 kV 30 Mvar VARZEA GRANDE RT2 MT","RB","FT LT 230 kV JAURU /VARZEA GRANDE C-2 MT","058/2001","IPCA","RBSE","PRT 579/2012","2013-01-01","2043-01-01",420060.48,"2024-06-01","Active","","*(RAP Portaria 579/2012 - Concessão prorrogada em 01/01/2013 – LEI 12783/2013 ) * Receita revisada no ciclo 2020-2021. * Receita revisada em 05-07-2024",0]
[null,"ELETRONORTE","VARZEA GRANDE","RTL 230 kV 30 Mvar VARZEA GRANDE RT2 MT","RB","FT LT 230 kV JAURU /VARZEA GRANDE C-2 MT","058/2001","IPCA","RBNI","REA 4967/2014","2016-07-08","2051-04-03",64473.29,"2024-06-01","Active","T2014-091","Desmontagem e Remanejamento da SE Coxipó para a SE Várzea Grande do reator de linha em 230 kV da LT 230 kV Jauru – Coxipó C2. *(Receita revisada em 06/07/2020) *(Receita revisada em 03/07/2024)",0]
[null,"ELETRONORTE","VARZEA GRANDE","RTL 230 kV 30 Mvar VARZEA GRANDE RT2 MT","RB","FT LT 230 kV JAURU /VARZEA GRANDE C-2 MT","058/2001","IPCA","RBNI","REA 4967/2014","2016-07-08","2052-06-17",62744.32,"2024-06-01","Active","T2014-091","Instalação, na SE Várzea Grande, de um reator de linha em 230 kV, de 30 Mvar, remanejado da SE Coxipó. *(Receita revisada em 06/07/2020) *(Receita revisada em 03/07/2024)",0]
[null,"ELETRONORTE","VARZEA GRANDE","RTL 230 kV 30 Mvar VARZEA GRANDE RT2 MT","RB","FT LT 230 kV JAURU /VARZEA GRANDE C-2 MT","058/2001","IPCA","RBSE","PRT 120/2016","2017-07-01","2028-06-30",1102464.42,"2024-06-01","Active","","Componente Financeiro apurado referente ao período de Janeiro/2013 a Junho/2017, com prazo de pagamento de 8 anos, conforme consta no § 3º e § 4º, do Art. 1º, da PRT 120/2016. * Receita revisada no ciclo 2020-2021. * Receita revisada em 05-07-2024",0]
[null,"ELETRONORTE","VARZEA GRANDE","RTL 230 kV 30 Mvar VARZEA GRANDE RT1 MT","RB","FT LT 230 kV JAURU /VARZEA GRANDE C-1 MT","058/2001","IPCA","RBSE","PRT 579/2012","2013-01-01","2043-01-01",420060.48,"2024-06-01","Active","","*(RAP Portaria 579/2012 - Concessão prorrogada em 01/01/2013 – LEI 12783/2013 ) * Receita revisada no ciclo 2020-2021. * Receita revisada em 05-07-2024",0]
[null,"ELETRONORTE","VARZEA GRANDE","MG 230 kV VARZEA GRANDE MG2 MT","RB","FT MG 230 kV VARZEA GRANDE MG2 MT","058/2001","IPCA","RBNI","REA 4967/2014","2016-07-08","2045-10-02",142517.23000000001,"2024-06-01","Active","T2014-091","Complementação, na SE Várzea Grande, da infraestrutura do Módulo Geral, com a instalação de um Módulo de Infraestrutura Geral para Acessantes (MIG.A) em 230 kV. *(Receita revisada em 06/07/2020) *(Receita revisada em 03/07/2024)",0]
[null,"ELETRONORTE","VARZEA GRANDE","MG 230 kV VARZEA GRANDE MG2 MT","RB","FT MG 230 kV VARZEA GRANDE MG2 MT","058/2001","IPCA","RBNI","REA 4967/2014","2016-07-08","2045-10-02",24194.9,"2024-06-01","Active","T2014-091","Desmontagem e Remoção do TAP da LT 138 kV Coxipó - Jauru C1 na LT 138 kV Coxipó - Jaciara com extensão de 190 m (14 postes). *(Receita revisada em 06/07/2020) *(Receita revisada em 03/07/2024)",0]
[null,"ELETRONORTE","VARZEA GRANDE","MG 230 kV VARZEA GRANDE MG2 MT","RB","FT MG 230 kV VARZEA GRANDE MG2 MT","058/2001","IPCA","RBNI","REA 4967/2014","2016-07-08","2045-10-02",24194.9,"2024-06-01","Active","T2014-091","Desmontagem e Remoção do TAP da LT 138 kV Coxipó - Jauru C1 na LT 138 kV Coxipó - Araputanga com extensão de 560 m (17 postes). *(Receita revisada em 06/07/2020) *(Receita revisada em 03/07/2024)",0]
[null,"ELETRONORTE","VARZEA GRANDE","MG 230 kV VARZEA GRANDE MG2 MT","RB","FT MG 230 kV VARZEA GRANDE MG2 MT","058/2001","IPCA","RBNI","REA 4967/2014","2016-07-08","2045-10-02",531565.62,"2024-06-01","Active","T2014-091","Complementação, na SE Várzea Grande, da infraestrutura do Módulo Geral, com a instalação de três módulos de infraestrutura de manobra em 230 kV. *(Receita revisada em 06/07/2020) *(Receita revisada em 03/07/2024)",0]
[null,"ELETRONORTE","VARZEA GRANDE","MC 230 kV RTL 230 kV 30 Mvar VARZEA GRANDE RT2 MT","RB","FT LT 230 kV JAURU /VARZEA GRANDE C-2 MT","058/2001","IPCA","RBSE","PRT 579/2012","2013-01-01","2043-01-01",106693.9,"2024-06-01","Active","","*(RAP Portaria 579/2012 - Concessão prorrogada em 01/01/2013 – LEI 12783/2013 ) * Receita revisada no ciclo 2020-2021. * Receita revisada em 05-07-2024",0]
[null,"ELETRONORTE","VARZEA GRANDE","MC 230 kV RTL 230 kV 30 Mvar VARZEA GRANDE RT2 MT","RB","FT LT 230 kV JAURU /VARZEA GRANDE C-2 MT","058/2001","IPCA","RBNI","REA 4967/2014","2016-07-08","2044-07-15",3780.27,"2024-06-01","Active","T2014-091","Desmontagem e Remanejamento da SE Coxipó para a SE Várzea Grande do módulo de conexão em 230 kV associado ao RTL 230 kV da LT 230 kV Jauru – Coxipó C2. *(Receita revisada em 06/07/2020) *(Receita revisada em 03/07/2024)",0]
[null,"ELETRONORTE","VARZEA GRANDE","MC 230 kV RTL 230 kV 30 Mvar VARZEA GRANDE RT2 MT","RB","FT LT 230 kV JAURU /VARZEA GRANDE C-2 MT","058/2001","IPCA","RBNI","REA 4967/2014","2016-07-08","2044-07-15",302095.65999999997,"2024-06-01","Active","T2014-091","Instalação, na SE Várzea Grande, de um módulo de conexão em 230 kV, remanejado da SE Coxipó, para o Reator de Linha de 30 Mvar a ser instalado. *(Receita revisada em 06/07/2020) *(Receita revisada em 03/07/2024)",0]
[null,"ELETRONORTE","VARZEA GRANDE","MC 230 kV RTL 230 kV 30 Mvar VARZEA GRANDE RT1 MT","RB","FT LT 230 kV JAURU /VARZEA GRANDE C-1 MT","058/2001","IPCA","RBSE","PRT 579/2012","2013-01-01","2043-01-01",106693.9,"2024-06-01","Active","","*(RAP Portaria 579/2012 - Concessão prorrogada em 01/01/2013 – LEI 12783/2013 ) * Receita revisada no ciclo 2020-2021. * Receita revisada em 05-07-2024",0]
[null,"ELETRONORTE","VARZEA GRANDE","EL 230 kV VARZEA GRANDE LT 230 kV VARZEA GRANDE /COXIPO C-2 MT","RB","FT LT 230 kV VARZEA GRANDE /COXIPO C-2 MT","058/2001","IPCA","RBNI","REA 4967/2014","2016-06-21","2048-07-12",1076364.21,"2024-06-01","Active","T2014-091","Instalar, na SE VARZEA GRANDE, um módulo de entrada de linha para o circuito LT 230 kV VARZEA GRANDE /COXIPO C-1 MT originado do seccionamento do circuito LT 230 kV JAURU /COXIPO C-1 MT na SE VARZEA GRANDE. *(Receita revisada em 06/07/2020) *(Receita revisada em 03/07/2024)",0]
[null,"ELETRONORTE","VARZEA GRANDE","EL 230 kV VARZEA GRANDE LT 230 kV VARZEA GRANDE /COXIPO C-1 MT","RB","FT LT 230 kV VARZEA GRANDE /COXIPO C-1 MT","058/2001","IPCA","RBSE","PRT 579/2012","2013-01-01","2043-01-01",253621.47,"2024-06-01","Active","","*(RAP Portaria 579/2012 - Concessão prorrogada em 01/01/2013 – LEI 12783/2013 ) * Receita revisada no ciclo 2020-2021. * Receita revisada em 05-07-2024",0]
[null,"ELETRONORTE","VARZEA GRANDE","EL 230 kV VARZEA GRANDE LT 230 kV JAURU /VARZEA GRANDE C-2 MT","RB","FT LT 230 kV JAURU /VARZEA GRANDE C-2 MT","058/2001","IPCA","RBNI","REA 4967/2014","2016-07-08","2048-07-07",1077678.81,"2024-06-01","Active","T2014-091","Instalar, na SE VARZEA GRANDE, um módulo de entrada de linha para o circuito LT 230 kV JAURU /VARZEA GRANDE C-1 MT originado do seccionamento do circuito LT 230 kV JAURU /COXIPO C-1 MT na SE VARZEA GRANDE. *(Receita revisada em 06/07/2020) *(Receita revisada em 03/07/2024)",0]
[null,"ELETRONORTE","VARZEA GRANDE","EL 230 kV VARZEA GRANDE LT 230 kV JAURU /VARZEA GRANDE C-1 MT","RB","FT LT 230 kV JAURU /VARZEA GRANDE C-1 MT","058/2001","IPCA","RBSE","PRT 579/2012","2013-01-01","2043-01-01",253621.47,"2024-06-01","Active","","*(RAP Portaria 579/2012 - Concessão prorrogada em 01/01/2013 – LEI 12783/2013 ) * Receita revisada no ciclo 2020-2021. * Receita revisada em 05-07-2024",0]
[null,"FURNAS","VENDA PEDRAS","EL 345 kV VENDA PEDRAS LT 345 kV MACAE MERCHAN /VENDA PEDRAS C-1 RJ","RB","FT LT 345 kV MACAE MERCHAN /VENDA PEDRAS C-1 RJ","062/2001","IPCA","RBNI","REA 5538/2015","2014-03-06","2042-12-31",787481.5,"2024-06-01","Active","","Parcela adicional de RAP para operação e manutenção de entrada de linha 342 kV, arranjo disjuntor e meio, proveniente do seccionamento da LT 345 kV Adrianópolis / Macaé Merchant, transferida de Pedras para Furnas, estabelecida pela REA 5538/2015. *(Receita revisada em 06/07/2020) *(Receita revisada em 03/07/2024)",0]
[null,"FURNAS","VENDA PEDRAS","EL 345 kV VENDA PEDRAS LT 345 kV MACAE MERCHAN /VENDA PEDRAS C-1 RJ","RB","FT LT 345 kV MACAE MERCHAN /VENDA PEDRAS C-1 RJ","062/2001","IPCA","RBNIA","REA 13338/2022","","",434372.4,"2024-06-01","Expected","T2022-112","Substituição de alguns equipamentos do Módulo de Manobra Entrada de Linha na SE Venda das Pedras devido ao seccionamento do circuito LT 345 kV MACAE MERCHAN /VENDA PEDRAS C-1 RJ na SE LAGOS",0]
[null,"FURNAS","VENDA PEDRAS","EL 345 kV VENDA PEDRAS LT 345 kV ADRIANOPOLIS /VENDA PEDRAS C-1 RJ","RB","FT LT 345 kV ADRIANOPOLIS /VENDA PEDRAS C-1 RJ","062/2001","IPCA","RBNI","REA 5538/2015","2014-03-06","2042-12-31",787481.5,"2024-06-01","Active","","Parcela adicional de RAP para operação e manutenção de entrada de linha 342 kV, arranjo disjuntor e meio, proveniente do seccionamento da LT 345 kV Adrianópolis / Macaé Merchant, transferida de Pedras para Furnas, estabelecida pela REA 5538/2015. *(Receita revisada em 06/07/2020) *(Receita revisada em 03/07/2024)",0]
[null,"FURNAS","VIANA","TT 13,8/0,12 kV VIANA TR3 ES","RBF","FT TR 345/138 kV VIANA TR3 ES","062/2001","IPCA","RBSE","PRT 579/2012","2013-01-01","2043-01-01",77938.28,"2024-06-01","Active","","*(RAP Portaria 579/2012 - Concessão prorrogada em 01/01/2013 – LEI 12783/2013 ) * Receita revisada no ciclo 2020-2021. * Receita revisada em 05-07-2024",0]
[null,"FURNAS","VIANA","TT 13,8/0,12 kV VIANA TR2 ES","RBF","FT TR 345/138 kV VIANA TR2 ES","062/2001","IPCA","RBSE","PRT 579/2012","2013-01-01","2043-01-01",77938.28,"2024-06-01","Active","","*(RAP Portaria 579/2012 - Concessão prorrogada em 01/01/2013 – LEI 12783/2013 ) * Receita revisada no ciclo 2020-2021. * Receita revisada em 05-07-2024",0]
[null,"FURNAS","VIANA","TT 13,8/0,12 kV VIANA TR1 ES","RBF","FT TR 345/138 kV VIANA TR1 ES","062/2001","IPCA","RBSE","PRT 579/2012","2013-01-01","2043-01-01",77938.28,"2024-06-01","Active","","*(RAP Portaria 579/2012 - Concessão prorrogada em 01/01/2013 – LEI 12783/2013 ) * Receita revisada no ciclo 2020-2021. * Receita revisada em 05-07-2024",0]
[null,"FURNAS","VIANA","TR 345/138 kV VIANA TRR4 ES","RBF","FT TR 345/138 kV VIANA TRR4 ES","062/2001","IPCA","RBNI","REA 5148/2015","2019-08-29","2054-06-01",1710452.71,"2024-06-01","Active","T2014-067","Instalação, na SE Viana - Furnas, de uma unidade resersa do banco de autotransformador monofásico 345/138 kV - 133 MVA. *(Receita revisada em 03/07/2024)",0]
[null,"FURNAS","VIANA","TR 345/138 kV VIANA TRR1 ES","RBF","FT TR 345/138 kV VIANA TRR1 ES","062/2001","IPCA","RBSE","PRT 579/2012","2013-01-01","2043-01-01",268584.84999999998,"2024-06-01","Active","","*(RAP Portaria 579/2012 - Concessão prorrogada em 01/01/2013 – LEI 12783/2013 ) * Receita revisada no ciclo 2020-2021. * Receita revisada em 05-07-2024",0]
[null,"FURNAS","VIANA","TR 345/138 kV VIANA TR4 ES","RBF","FT TR 345/138 kV VIANA TR4 ES","062/2001","IPCA","RBNI","REA 5148/2015","2019-08-29","2053-12-04",5142940.75,"2024-06-01","Active","T2014-067","Instalação, na SE Viana - Furnas, de um banco de autotransformador monofásico 345/138 kV - 3x133 MVA. *(Receita revisada em 03/07/2024)",0]
[null,"FURNAS","VIANA","TR 345/138 kV VIANA TR3 ES","RBF","FT TR 345/138 kV VIANA TR3 ES","062/2001","IPCA","RBSE","PRT 579/2012","2013-01-01","2043-01-01",805754.54,"2024-06-01","Active","","*(RAP Portaria 579/2012 - Concessão prorrogada em 01/01/2013 – LEI 12783/2013 ) * Receita revisada no ciclo 2020-2021. * Receita revisada em 05-07-2024",0]
[null,"FURNAS","VIANA","TR 345/138 kV VIANA TR2 ES","RBF","FT TR 345/138 kV VIANA TR2 ES","062/2001","IPCA","RBSE","PRT 579/2012","2013-01-01","2043-01-01",805754.54,"2024-06-01","Active","","*(RAP Portaria 579/2012 - Concessão prorrogada em 01/01/2013 – LEI 12783/2013 ) * Receita revisada no ciclo 2020-2021. * Receita revisada em 05-07-2024",0]
[null,"FURNAS","VIANA","TR 345/138 kV VIANA TR1 ES","RBF","FT TR 345/138 kV VIANA TR1 ES","062/2001","IPCA","RBSE","PRT 579/2012","2013-01-01","2043-01-01",805754.54,"2024-06-01","Active","","*(RAP Portaria 579/2012 - Concessão prorrogada em 01/01/2013 – LEI 12783/2013 ) * Receita revisada no ciclo 2020-2021. * Receita revisada em 05-07-2024",0]
[null,"FURNAS","VIANA","RTL 345 kV 60 Mvar VIANA RT1 ES","RB","FT RTL 345 kV 60 Mvar VIANA RT1 ES","062/2001","IPCA","RBSE","PRT 579/2012","2013-01-01","2043-01-01",216920.98,"2024-06-01","Active","","*(RAP Portaria 579/2012 - Concessão prorrogada em 01/01/2013 – LEI 12783/2013 ) * Receita revisada no ciclo 2020-2021. * Receita revisada em 05-07-2024",0]
[null,"FURNAS","VIANA","RTL 345 kV 60 Mvar VIANA RT1 ES","RB","FT RTL 345 kV 60 Mvar VIANA RT1 ES","062/2001","IPCA","RBSE","PRT 120/2016","2017-07-01","2028-06-30",1061407.1200000001,"2024-06-01","Active","","Componente Financeiro apurado referente ao período de Janeiro/2013 a Junho/2017, com prazo de pagamento de 8 anos, conforme consta no § 3º e § 4º, do Art. 1º, da PRT 120/2016. * Receita revisada no ciclo 2020-2021. * Receita revisada em 05-07-2024",0]
[null,"FURNAS","VIANA","RTB 345 kV 60 Mvar VIANA RTB1 ES","RB","FT RTB 345 kV 60 Mvar VIANA RTB1 ES","062/2001","IPCA","RBNIA","REA 12598/2022","","",1577919.41,"2024-06-01","Expected","T2022-066","Instalação do 1º banco de reatores de barra 3x20 Mvar, 345 kV",0]
[null,"FURNAS","VIANA","RTB 345 kV 20 Mvar VIANA RTBR1 ES","RB","FT RTB 345 kV 20 Mvar VIANA RTBR1 ES","062/2001","IPCA","RBNIA","REA 12598/2022","","",525973.14,"2024-06-01","Expected","T2022-066","Instalação da fase reserva do banco de reatores de barra 1x20 Mvar, 345 kV",0]
[null,"FURNAS","VIANA","MG 345 kV VIANA MG1 ES","RB","FT MG 345 kV VIANA MG1 ES","062/2001","IPCA","RBSE","PRT 579/2012","2013-01-01","2043-01-01",960173.11,"2024-06-01","Active","","*(RAP Portaria 579/2012 - Concessão prorrogada em 01/01/2013 – LEI 12783/2013 ) * Receita revisada no ciclo 2020-2021. * Receita revisada em 05-07-2024",0]
[null,"FURNAS","VIANA","MG 345 kV VIANA MG1 ES","RB","FT MG 345 kV VIANA MG1 ES","062/2001","IPCA","RBNI","REA 5148/2015","2019-08-29","2048-02-04",117494.73,"2024-06-01","Active","T2014-067","Complementação do módulo geral da Subestação Viana - Furnas, arranjo barra dupla a quatro chaves, de um módulo de infraestrutura de manobra em 138 kV, referente à instalação do 4º ATR 345/138 kV. *(Receita revisada em 03/07/2024)",0]
[null,"FURNAS","VIANA","MG 345 kV VIANA MG1 ES","RB","FT MG 345 kV VIANA MG1 ES","062/2001","IPCA","RBNI","REA 5148/2015","2019-08-29","2040-09-30",237421.6,"2024-06-01","Active","T2014-067","Complementação do módulo geral na SE Viana 2 - MGE, arranjo disjuntor e meio, em 345 kV, referente à instalação do 4º ATR 345/138 kV na SE Viana - Furnas *(Receita revisada em 03/07/2024)",0]
[null,"FURNAS","VIANA","MG 345 kV VIANA MG1 ES","RB","FT MG 345 kV VIANA MG1 ES","062/2001","IPCA","RMEL","REN 443/2011","2017-12-31","2033-03-27",3544.55,"2024-06-01","Active","","Substituição do Servidores e IHM do Sistema de Supervisão e Controle Local (SAGE) por obsolescência ou por atualização tecnológica. * Melhoria autorizada sem RAP Prévia incluído no reajuste do Ciclo 2018 - 2019 *(Receita revisada em 06/07/2020) *(Receita revisada em 03/07/2024)",0]
[null,"FURNAS","VIANA","MG 345 kV VIANA MG1 ES","RB","FT MG 345 kV VIANA MG1 ES","062/2001","IPCA","RBNIA","REA 12598/2022","","",173232.21,"2024-06-01","Expected","T2022-066","Adequação do sistema de proteção, obras civis de aterro e terraplenagem",0]
[null,"FURNAS","VIANA","MG 345 kV VIANA MG1 ES","RB","FT MG 345 kV VIANA MG1 ES","062/2001","IPCA","RMEL","REN 905/2020","2020-02-06","2044-03-22",45676.44,"2024-06-01","Active","","Obras de Pequeno Porte sem RAP Prévia incluídas no processo de revisão da RAP das transmissoras prorrogadas de 2023, nos termos do Módulo 3 das Regras dos Serviços de Transmissão de Energia Elétrica. * Melhoria autorizada sem RAP Prévia incluído no reajuste do Ciclo 2024 - 2025 *(Receita revisada em 04/07/2024)",0]
[null,"FURNAS","VIANA","MC 345 kV TR 345/138 kV VIANA TR4 ES","RBF","FT TR 345/138 kV VIANA TR4 ES","062/2001","IPCA","RBNI","REA 5148/2015","2019-08-29","2051-02-06",2060360.11,"2024-06-01","Active","T2014-067","Instalação, na SE Viana, de um módulo de conexão do 4º ATR 345/138 kV, arranjo disjuntor e meio. *(Receita revisada em 03/07/2024)",0]
[null,"FURNAS","VIANA","MC 345 kV TR 345/138 kV VIANA TR3 ES","RBF","FT TR 345/138 kV VIANA TR3 ES","062/2001","IPCA","RBSE","PRT 579/2012","2013-01-01","2043-01-01",230320.43,"2024-06-01","Active","","*(RAP Portaria 579/2012 - Concessão prorrogada em 01/01/2013 – LEI 12783/2013 ) * Receita revisada no ciclo 2020-2021. * Receita revisada em 05-07-2024",0]
[null,"FURNAS","VIANA","MC 345 kV TR 345/138 kV VIANA TR2 ES","RBF","FT TR 345/138 kV VIANA TR2 ES","062/2001","IPCA","RBSE","PRT 579/2012","2013-01-01","2043-01-01",230320.43,"2024-06-01","Active","","*(RAP Portaria 579/2012 - Concessão prorrogada em 01/01/2013 – LEI 12783/2013 ) * Receita revisada no ciclo 2020-2021. * Receita revisada em 05-07-2024",0]
[null,"FURNAS","VIANA","MC 345 kV TR 345/138 kV VIANA TR1 ES","RBF","FT TR 345/138 kV VIANA TR1 ES","062/2001","IPCA","RBSE","PRT 579/2012","2013-01-01","2043-01-01",230320.43,"2024-06-01","Active","","*(RAP Portaria 579/2012 - Concessão prorrogada em 01/01/2013 – LEI 12783/2013 ) * Receita revisada no ciclo 2020-2021. * Receita revisada em 05-07-2024",0]
[null,"FURNAS","VIANA","MC 345 kV RTL 345 kV 60 Mvar VIANA RT1 ES","RB","FT RTL 345 kV 60 Mvar VIANA RT1 ES","062/2001","IPCA","RBSE","PRT 579/2012","2013-01-01","2043-01-01",141655.24,"2024-06-01","Active","","*(RAP Portaria 579/2012 - Concessão prorrogada em 01/01/2013 – LEI 12783/2013 ) * Receita revisada no ciclo 2020-2021. * Receita revisada em 05-07-2024",0]
[null,"FURNAS","VIANA","MC 345 kV RTL 345 kV 60 Mvar VIANA RT1 ES","RB","FT RTL 345 kV 60 Mvar VIANA RT1 ES","062/2001","IPCA","RMEL","REN 443/2011","2014-11-21","2044-11-20",43171.3,"2024-06-01","Active","","Substituição de DJ816R do RT da LT Campos-Viana - Nº Oper: DJ816R - PMI (013385/2016) * Melhoria autorizada sem RAP Prévia incluído no reajuste do Ciclo 2018 - 2019 *(Receita revisada em 06/07/2020) *(Receita revisada em 03/07/2024)",0]
[null,"FURNAS","VIANA","MC 345 kV RTL 345 kV 60 Mvar VIANA RT1 ES","RB","FT RTL 345 kV 60 Mvar VIANA RT1 ES","062/2001","IPCA","RMEL","REN 443/2011","2014-11-21","2041-12-13",7190.22,"2024-06-01","Active","","Substituição da SC810R do RT da LT Campos-Viana - Nº Oper: SC810R - PMI (013384/2016) * Melhoria autorizada sem RAP Prévia incluído no reajuste do Ciclo 2018 - 2019 *(Receita revisada em 06/07/2020) *(Receita revisada em 03/07/2024)",0]
[null,"FURNAS","VIANA","MC 345 kV RTB 345 kV 60 Mvar VIANA RTB1 ES","RB","FT RTB 345 kV 60 Mvar VIANA RTB1 ES","062/2001","IPCA","RBNIA","REA 12598/2022","","",1590483.38,"2024-06-01","Expected","T2022-066","Módulo de manobra - Conexão de reator de barra (345KV - DJM)",0]
[null,"FURNAS","VIANA","MC 138 kV TR 345/138 kV VIANA TR4 ES","RBF","FT TR 345/138 kV VIANA TR4 ES","062/2001","IPCA","RBNI","REA 5148/2015","2019-08-29","2050-10-18",1321993.68,"2024-06-01","Active","T2014-067","Instalação, na SE Viana - Furnas, de um módulo de conexão em 138 kV, para o banco de autotransformador 345/138 kV, arranjo barra dupla a quatro chaves. *(Receita revisada em 03/07/2024)",0]
[null,"FURNAS","VIANA","MC 138 kV TR 345/138 kV VIANA TR3 ES","RBF","FT TR 345/138 kV VIANA TR3 ES","062/2001","IPCA","RBSE","PRT 579/2012","2013-01-01","2043-01-01",102717.98,"2024-06-01","Active","","*(RAP Portaria 579/2012 - Concessão prorrogada em 01/01/2013 – LEI 12783/2013 ) * Receita revisada no ciclo 2020-2021. * Receita revisada em 05-07-2024",0]
[null,"FURNAS","VIANA","MC 138 kV TR 345/138 kV VIANA TR3 ES","RBF","FT TR 345/138 kV VIANA TR3 ES","062/2001","IPCA","RMEL","REN 905/2020","2021-11-30","2054-11-29",252.06,"2024-06-01","Active","","Obras de Pequeno Porte sem RAP Prévia incluídas no processo de revisão da RAP das transmissoras prorrogadas de 2023, nos termos do Módulo 3 das Regras dos Serviços de Transmissão de Energia Elétrica. * Melhoria autorizada sem RAP Prévia incluído no reajuste do Ciclo 2024 - 2025 *(Receita revisada em 04/07/2024)",0]
[null,"FURNAS","VIANA","MC 138 kV TR 345/138 kV VIANA TR2 ES","RBF","FT TR 345/138 kV VIANA TR2 ES","062/2001","IPCA","RBSE","PRT 579/2012","2013-01-01","2043-01-01",102717.98,"2024-06-01","Active","","*(RAP Portaria 579/2012 - Concessão prorrogada em 01/01/2013 – LEI 12783/2013 ) * Receita revisada no ciclo 2020-2021. * Receita revisada em 05-07-2024",0]
[null,"FURNAS","VIANA","MC 138 kV TR 345/138 kV VIANA TR1 ES","RBF","FT TR 345/138 kV VIANA TR1 ES","062/2001","IPCA","RBSE","PRT 579/2012","2013-01-01","2043-01-01",102717.98,"2024-06-01","Active","","*(RAP Portaria 579/2012 - Concessão prorrogada em 01/01/2013 – LEI 12783/2013 ) * Receita revisada no ciclo 2020-2021. * Receita revisada em 05-07-2024",0]
[null,"FURNAS","VIANA","IB 345 kV MG 345 kV VIANA MG1 ES IB3","RB","FT MG 345 kV VIANA MG1 ES","062/2001","IPCA","RBSE","PRT 579/2012","2013-01-01","2043-01-01",223487.13,"2024-06-01","Active","","*(RAP Portaria 579/2012 - Concessão prorrogada em 01/01/2013 – LEI 12783/2013 ) * Receita revisada no ciclo 2020-2021. * Receita revisada em 05-07-2024",0]
[null,"FURNAS","VIANA","IB 345 kV MG 345 kV VIANA MG1 ES IB2","RB","FT MG 345 kV VIANA MG1 ES","062/2001","IPCA","RBSE","PRT 579/2012","2013-01-01","2043-01-01",223487.13,"2024-06-01","Active","","*(RAP Portaria 579/2012 - Concessão prorrogada em 01/01/2013 – LEI 12783/2013 ) * Receita revisada no ciclo 2020-2021. * Receita revisada em 05-07-2024",0]
[null,"FURNAS","VIANA","IB 345 kV MG 345 kV VIANA MG1 ES IB1","RB","FT MG 345 kV VIANA MG1 ES","062/2001","IPCA","RBSE","PRT 579/2012","2013-01-01","2043-01-01",223487.13,"2024-06-01","Active","","*(RAP Portaria 579/2012 - Concessão prorrogada em 01/01/2013 – LEI 12783/2013 ) * Receita revisada no ciclo 2020-2021. * Receita revisada em 05-07-2024",0]
[null,"FURNAS","VIANA","IB 138 kV MG 345 kV VIANA MG1 ES IB2","DIT","","062/2001","IPCA","RPC","PRT 579/2012","2013-01-01","2043-01-01",85570.99,"2024-06-01","Active","","*(RAP Portaria 579/2012 - Concessão prorrogada em 01/01/2013 – LEI 12783/2013 ) * Receita revisada no ciclo 2020-2021. * Receita revisada em 05-07-2024",0]
[null,"FURNAS","VIANA","EL 345 kV VIANA UTE VIANA","DIT","","062/2001","IPCA","RPC","PRT 579/2012","2013-01-01","2043-01-01",295909.17,"2024-06-01","Active","","*(RAP Portaria 579/2012 - Concessão prorrogada em 01/01/2013 – LEI 12783/2013 ) * Receita revisada no ciclo 2020-2021. * Receita revisada em 05-07-2024",0]
[null,"FURNAS","VIANA","EL 345 kV VIANA LT 345 kV VIANA /VITORIA C-1 ES","RB","FT LT 345 kV VIANA /VITORIA C-1 ES","062/2001","IPCA","RBSE","PRT 579/2012","2013-01-01","2043-01-01",274373.40999999997,"2024-06-01","Active","","*(RAP Portaria 579/2012 - Concessão prorrogada em 01/01/2013 – LEI 12783/2013 ) * Receita revisada no ciclo 2020-2021. * Receita revisada em 05-07-2024",0]
[null,"FURNAS","VIANA","EL 345 kV VIANA LT 345 kV RIO NOVO DO SUL /VIANA C-1 ES","RB","FT LT 345 kV RIO NOVO DO SUL /VIANA C-1 ES","062/2001","IPCA","RBSE","PRT 579/2012","2013-01-01","2043-01-01",274373.40999999997,"2024-06-01","Active","","*(RAP Portaria 579/2012 - Concessão prorrogada em 01/01/2013 – LEI 12783/2013 ) * Receita revisada no ciclo 2020-2021. * Receita revisada em 05-07-2024",0]
[null,"FURNAS","VIANA","EL 138 kV VIANA DIST6","DIT","","062/2001","IPCA","RPC","PRT 579/2012","2013-01-01","2043-01-01",151865.35999999999,"2024-06-01","Active","","*(RAP Portaria 579/2012 - Concessão prorrogada em 01/01/2013 – LEI 12783/2013 ) * Receita revisada no ciclo 2020-2021. * Receita revisada em 05-07-2024",0]
[null,"FURNAS","VIANA","EL 138 kV VIANA DIST5","DIT","","062/2001","IPCA","RPC","PRT 579/2012","2013-01-01","2043-01-01",151865.35999999999,"2024-06-01","Active","","*(RAP Portaria 579/2012 - Concessão prorrogada em 01/01/2013 – LEI 12783/2013 ) * Receita revisada no ciclo 2020-2021. * Receita revisada em 05-07-2024",0]
[null,"FURNAS","VIANA","EL 138 kV VIANA DIST4","DIT","","062/2001","IPCA","RPC","PRT 579/2012","2013-01-01","2043-01-01",151865.35999999999,"2024-06-01","Active","","*(RAP Portaria 579/2012 - Concessão prorrogada em 01/01/2013 – LEI 12783/2013 ) * Receita revisada no ciclo 2020-2021. * Receita revisada em 05-07-2024",0]
[null,"FURNAS","VIANA","EL 138 kV VIANA DIST3","DIT","","062/2001","IPCA","RPC","PRT 579/2012","2013-01-01","2043-01-01",151865.35999999999,"2024-06-01","Active","","*(RAP Portaria 579/2012 - Concessão prorrogada em 01/01/2013 – LEI 12783/2013 ) * Receita revisada no ciclo 2020-2021. * Receita revisada em 05-07-2024",0]
[null,"FURNAS","VIANA","EL 138 kV VIANA DIST2","DIT","","062/2001","IPCA","RPC","PRT 579/2012","2013-01-01","2043-01-01",151865.35999999999,"2024-06-01","Active","","*(RAP Portaria 579/2012 - Concessão prorrogada em 01/01/2013 – LEI 12783/2013 ) * Receita revisada no ciclo 2020-2021. * Receita revisada em 05-07-2024",0]
[null,"FURNAS","VIANA","EL 138 kV VIANA DIST1","DIT","","062/2001","IPCA","RPC","PRT 579/2012","2013-01-01","2043-01-01",151865.35999999999,"2024-06-01","Active","","*(RAP Portaria 579/2012 - Concessão prorrogada em 01/01/2013 – LEI 12783/2013 ) * Receita revisada no ciclo 2020-2021. * Receita revisada em 05-07-2024",0]
[null,"ELETRONORTE","VILA DO CONDE","TR 500/230 kV VILA DO CONDE TRR1 PA","RB","FT TR 500/230 kV VILA DO CONDE TRR1 PA","058/2001","IPCA","RMEL","REA 14780/2023","2023-10-05","2058-10-04",2778217.32,"2024-06-01","Active","T2023-103","Obra de Substituição Completa - SUBSTITUIÇÃO DA FASE RESERVA DO BANCO DE AUTOTRANSFORMADOR DE POTÊNCIA 01 - 500/230/13,8 kV 750 MVA - VCAT7 01. As desativações associadas a esta substituição devem atender ao disposto no Módulo 9 do PRORET. Foi considerada receita adicional de O&M para o novo equipamento. SGPMR 0001012/2021.",0]
[null,"ELETRONORTE","VILA DO CONDE","TR 500/230 kV VILA DO CONDE TRR1 PA","RB","FT TR 500/230 kV VILA DO CONDE TRR1 PA","058/2001","IPCA","RMEL","REN 905/2020","2014-12-30","2045-01-01",240340.2,"2024-06-01","Active","","Obras de Pequeno Porte sem RAP Prévia incluídas no processo de revisão da RAP das transmissoras prorrogadas de 2023, nos termos do Módulo 3 das Regras dos Serviços de Transmissão de Energia Elétrica. * Melhoria autorizada sem RAP Prévia incluído no reajuste do Ciclo 2024 - 2025 *(Receita revisada em 04/07/2024)",0]
[null,"ELETRONORTE","VILA DO CONDE","TR 500/230 kV VILA DO CONDE TR4 PA","RB","FT TR 500/230 kV VILA DO CONDE TR4 PA","058/2001","IPCA","RBSE","PRT 579/2012","2013-01-01","2043-01-01",2323087.31,"2024-06-01","Active","","*(RAP Portaria 579/2012 - Concessão prorrogada em 01/01/2013 – LEI 12783/2013 ) * Receita revisada no ciclo 2020-2021. * Receita revisada em 05-07-2024",0]
[null,"ELETRONORTE","VILA DO CONDE","TR 500/230 kV VILA DO CONDE TR3 PA","RB","FT TR 500/230 kV VILA DO CONDE TR3 PA","058/2001","IPCA","RBSE","PRT 579/2012","2013-01-01","2043-01-01",2323087.31,"2024-06-01","Active","","*(RAP Portaria 579/2012 - Concessão prorrogada em 01/01/2013 – LEI 12783/2013 ) * Receita revisada no ciclo 2020-2021. * Receita revisada em 05-07-2024",0]
[null,"ELETRONORTE","VILA DO CONDE","TR 500/230 kV VILA DO CONDE TR3 PA","RB","FT TR 500/230 kV VILA DO CONDE TR3 PA","058/2001","IPCA","RMEL","REN 443/2011","2016-06-15","2031-06-14",32686.71,"2024-06-01","Active","","Implantação de sistema de medição e monitoramento on-line de Buchas Condensivas do equipamento VCAT7-03 para integrar ao SISTEMA DE SUPERVISÃO SAGE. * Melhoria autorizada sem RAP Prévia incluído no reajuste do Ciclo 2018 - 2019 *(Receita revisada em 06/07/2020) *(Receita revisada em 03/07/2024)",0]
[null,"ELETRONORTE","VILA DO CONDE","TR 500/230 kV VILA DO CONDE TR2 PA","RB","FT TR 500/230 kV VILA DO CONDE TR2 PA","058/2001","IPCA","RBSE","PRT 579/2012","2013-01-01","2043-01-01",2323087.31,"2024-06-01","Active","","*(RAP Portaria 579/2012 - Concessão prorrogada em 01/01/2013 – LEI 12783/2013 ) * Receita revisada no ciclo 2020-2021. * Receita revisada em 05-07-2024",0]
[null,"ELETRONORTE","VILA DO CONDE","TR 500/230 kV VILA DO CONDE TR2 PA","RB","FT TR 500/230 kV VILA DO CONDE TR2 PA","058/2001","IPCA","RBSE","PRT 120/2016","2017-07-01","2028-06-30",6097029.3499999996,"2024-06-01","Active","","Componente Financeiro apurado referente ao período de Janeiro/2013 a Junho/2017, com prazo de pagamento de 8 anos, conforme consta no § 3º e § 4º, do Art. 1º, da PRT 120/2016. * Receita revisada no ciclo 2020-2021. * Receita revisada em 05-07-2024",0]
[null,"ELETRONORTE","VILA DO CONDE","TR 500/230 kV VILA DO CONDE TR2 PA","RB","FT TR 500/230 kV VILA DO CONDE TR2 PA","058/2001","IPCA","RMEL","REN 443/2011","2017-04-07","2047-04-10",14346.48,"2024-06-01","Active","","Substituição de TRANSFORMADOR DE CORRENTE 230 kV VCTC6-HX FASE A * Melhoria autorizada sem RAP Prévia incluído no reajuste do Ciclo 2018 - 2019 *(Receita revisada em 06/07/2020) *(Receita revisada em 03/07/2024)",0]
[null,"ELETRONORTE","VILA DO CONDE","TR 500/230 kV VILA DO CONDE TR2 PA","RB","FT TR 500/230 kV VILA DO CONDE TR2 PA","058/2001","IPCA","RMEL","REN 443/2011","2017-04-07","2047-04-10",14346.48,"2024-06-01","Active","","Substituição de TRANSFORMADOR DE CORRENTE 230 kV VCTC6-HX FASE B * Melhoria autorizada sem RAP Prévia incluído no reajuste do Ciclo 2018 - 2019 *(Receita revisada em 06/07/2020) *(Receita revisada em 03/07/2024)",0]
[null,"ELETRONORTE","VILA DO CONDE","TR 500/230 kV VILA DO CONDE TR2 PA","RB","FT TR 500/230 kV VILA DO CONDE TR2 PA","058/2001","IPCA","RMEL","REN 443/2011","2017-04-07","2047-04-10",14346.48,"2024-06-01","Active","","Substituição de TRANSFORMADOR DE CORRENTE 230 kV VCTC6-HX FASE V * Melhoria autorizada sem RAP Prévia incluído no reajuste do Ciclo 2018 - 2019 *(Receita revisada em 06/07/2020) *(Receita revisada em 03/07/2024)",0]
[null,"ELETRONORTE","VILA DO CONDE","TR 500/230 kV VILA DO CONDE TR2 PA","RB","FT TR 500/230 kV VILA DO CONDE TR2 PA","058/2001","IPCA","RMELP","REA 14780/2023","","",8334651.9400000004,"2024-06-01","Expected","T2023-068","Obra de Substituição Completa - Substituição banco de autotransformador de força 500/230 kV 750 MVA - VCAT7 02 FASES: A, B E V. As desativações associadas a esta substituição devem atender ao disposto no Módulo 9 do PRORET. Foi considerada receita adicional de O&M para o novo equipamento. SGPMR 0001010/2021.",0]
[null,"ELETRONORTE","VILA DO CONDE","TR 500/230 kV VILA DO CONDE TR2 PA","RB","FT TR 500/230 kV VILA DO CONDE TR2 PA","058/2001","IPCA","RMEL","REN 905/2020","2020-11-21","2051-06-17",95684.59,"2024-06-01","Active","","Obras de Pequeno Porte sem RAP Prévia incluídas no processo de revisão da RAP das transmissoras prorrogadas de 2023, nos termos do Módulo 3 das Regras dos Serviços de Transmissão de Energia Elétrica. * Melhoria autorizada sem RAP Prévia incluído no reajuste do Ciclo 2024 - 2025 *(Receita revisada em 04/07/2024)",0]
[null,"ELETRONORTE","VILA DO CONDE","TR 500/230 kV VILA DO CONDE TR1 PA","RB","FT TR 500/230 kV VILA DO CONDE TR1 PA","058/2001","IPCA","RBSE","PRT 579/2012","2013-01-01","2043-01-01",2323087.31,"2024-06-01","Active","","*(RAP Portaria 579/2012 - Concessão prorrogada em 01/01/2013 – LEI 12783/2013 ) * Receita revisada no ciclo 2020-2021. * Receita revisada em 05-07-2024",0]
[null,"ELETRONORTE","VILA DO CONDE","TR 500/230 kV VILA DO CONDE TR1 PA","RB","FT TR 500/230 kV VILA DO CONDE TR1 PA","058/2001","IPCA","RBSE","PRT 120/2016","2017-07-01","2028-06-30",6097029.3499999996,"2024-06-01","Active","","Componente Financeiro apurado referente ao período de Janeiro/2013 a Junho/2017, com prazo de pagamento de 8 anos, conforme consta no § 3º e § 4º, do Art. 1º, da PRT 120/2016. * Receita revisada no ciclo 2020-2021. * Receita revisada em 05-07-2024",0]
[null,"ELETRONORTE","VILA DO CONDE","TR 500/230 kV VILA DO CONDE TR1 PA","RB","FT TR 500/230 kV VILA DO CONDE TR1 PA","058/2001","IPCA","RMELP","REA 14780/2023","","",5556434.6200000001,"2024-06-01","Expected","T2023-069","Obra de Substituição Parcial - Substituição do banco de autotransformador de potência 01 - 500/230/13,8 kV 750 MVA -VCAT7 01 FASES B e V. SGPMR 0001012/2021.",0]
[null,"ELETRONORTE","VILA DO CONDE","TR 500/230 kV VILA DO CONDE TR1 PA","RB","FT TR 500/230 kV VILA DO CONDE TR1 PA","058/2001","IPCA","RMEL","REN 905/2020","2019-01-20","2050-11-07",121991.83,"2024-06-01","Active","","Obras de Pequeno Porte sem RAP Prévia incluídas no processo de revisão da RAP das transmissoras prorrogadas de 2023, nos termos do Módulo 3 das Regras dos Serviços de Transmissão de Energia Elétrica. * Melhoria autorizada sem RAP Prévia incluído no reajuste do Ciclo 2024 - 2025 *(Receita revisada em 04/07/2024)",0]
[null,"ELETRONORTE","VILA DO CONDE","TR 230/69 kV VILA DO CONDE TR8 PA","RBF","FT TR 230/69 kV VILA DO CONDE TR8 PA","058/2001","IPCA","RBNI","REA 4058/2013","2015-12-01","2050-11-03",1949365.27,"2024-06-01","Active","T2013-027","Instalação do segundo transformador trifásico TR8 230/69/13,8 kV – 200 MVA. (Alterado RAP devido a recurso - REA 4635/2014). *(Receita revisada em 06/07/2020) *(Receita revisada em 03/07/2024)",0]
[null,"ELETRONORTE","VILA DO CONDE","TR 230/69 kV VILA DO CONDE TR7 PA","RBF","FT TR 230/69 kV VILA DO CONDE TR7 PA","058/2001","IPCA","RBNI","REA 4058/2013","2015-12-01","2050-11-03",2015013.61,"2024-06-01","Active","T2013-027","Instalação do primeiro transformador trifásico TR7 230/69/13,8 kV – 200 MVA. (Alterado RAP devido a recurso - REA 4635/2014). *(Receita revisada em 06/07/2020) *(Receita revisada em 03/07/2024)",0]
[null,"ELETRONORTE","VILA DO CONDE","TR 230/69 kV VILA DO CONDE TF3 PA","RBF","FT TR 230/69 kV VILA DO CONDE TF3 PA","058/2001","IPCA","RBSE","PRT 579/2012","2013-01-01","2043-01-01",213238.2,"2024-06-01","Active","","*(RAP Portaria 579/2012 - Concessão prorrogada em 01/01/2013 – LEI 12783/2013 ) * Receita revisada no ciclo 2020-2021. * Receita revisada em 05-07-2024",0]
[null,"ELETRONORTE","VILA DO CONDE","TR 230/69 kV VILA DO CONDE TF3 PA","RBF","FT TR 230/69 kV VILA DO CONDE TF3 PA","058/2001","IPCA","RBSE","PRT 120/2016","2017-07-01","2028-06-30",559651.61,"2024-06-01","Active","","Componente Financeiro apurado referente ao período de Janeiro/2013 a Junho/2017, com prazo de pagamento de 8 anos, conforme consta no § 3º e § 4º, do Art. 1º, da PRT 120/2016. * Receita revisada no ciclo 2020-2021. * Receita revisada em 05-07-2024",0]
[null,"ELETRONORTE","VILA DO CONDE","TR 230/13,8 kV VILA DO CONDE TF2 PA","RB","FT CS 150/-90 MVAr VILA DO CONDE CS2 PA","058/2001","IPCA","RBSE","PRT 579/2012","2013-01-01","2043-01-01",493926.9,"2024-06-01","Active","","*(RAP Portaria 579/2012 - Concessão prorrogada em 01/01/2013 – LEI 12783/2013 ) * Receita revisada no ciclo 2020-2021. * Receita revisada em 05-07-2024",0]
[null,"ELETRONORTE","VILA DO CONDE","TR 230/13,8 kV VILA DO CONDE TF2 PA","RB","FT CS 150/-90 MVAr VILA DO CONDE CS2 PA","058/2001","IPCA","RBSE","PRT 120/2016","2017-07-01","2028-06-30",1296329.58,"2024-06-01","Active","","Componente Financeiro apurado referente ao período de Janeiro/2013 a Junho/2017, com prazo de pagamento de 8 anos, conforme consta no § 3º e § 4º, do Art. 1º, da PRT 120/2016. * Receita revisada no ciclo 2020-2021. * Receita revisada em 05-07-2024",0]
[null,"ELETRONORTE","VILA DO CONDE","TR 230/13,8 kV VILA DO CONDE TF2 PA","RB","FT CS 150/-90 MVAr VILA DO CONDE CS2 PA","058/2001","IPCA","RMEL","REN 443/2011","2016-05-22","2031-05-21",21060.080000000002,"2024-06-01","Active","","Implantação de sistema de medição e monitoramento on-line de Buchas Condensivas do equipamento VCTF6-02 para integrar ao SISTEMA DE SUPERVISÃO SAGE. * Melhoria autorizada sem RAP Prévia incluído no reajuste do Ciclo 2018 - 2019 *(Receita revisada em 06/07/2020) *(Receita revisada em 03/07/2024)",0]
[null,"ELETRONORTE","VILA DO CONDE","TR 230/13,8 kV VILA DO CONDE TF2 PA","RB","FT CS 150/-90 MVAr VILA DO CONDE CS2 PA","058/2001","IPCA","RMEL","REN 905/2020","2017-02-12","2041-02-11",26903.13,"2024-06-01","Active","","Obras de Pequeno Porte sem RAP Prévia incluídas no processo de revisão da RAP das transmissoras prorrogadas de 2023, nos termos do Módulo 3 das Regras dos Serviços de Transmissão de Energia Elétrica. * Melhoria autorizada sem RAP Prévia incluído no reajuste do Ciclo 2024 - 2025 *(Receita revisada em 04/07/2024)",0]
[null,"ELETRONORTE","VILA DO CONDE","TR 230/13,8 kV VILA DO CONDE TF1 PA","RB","FT CS 150/-90 MVAr VILA DO CONDE CS1 PA","058/2001","IPCA","RBSE","PRT 579/2012","2013-01-01","2043-01-01",493926.9,"2024-06-01","Active","","*(RAP Portaria 579/2012 - Concessão prorrogada em 01/01/2013 – LEI 12783/2013 ) * Receita revisada no ciclo 2020-2021. * Receita revisada em 05-07-2024",0]
[null,"ELETRONORTE","VILA DO CONDE","TR 230/13,8 kV VILA DO CONDE TF1 PA","RB","FT CS 150/-90 MVAr VILA DO CONDE CS1 PA","058/2001","IPCA","RBSE","PRT 120/2016","2017-07-01","2028-06-30",1296329.58,"2024-06-01","Active","","Componente Financeiro apurado referente ao período de Janeiro/2013 a Junho/2017, com prazo de pagamento de 8 anos, conforme consta no § 3º e § 4º, do Art. 1º, da PRT 120/2016. * Receita revisada no ciclo 2020-2021. * Receita revisada em 05-07-2024",0]
[null,"ELETRONORTE","VILA DO CONDE","TR 230/13,8 kV VILA DO CONDE TF1 PA","RB","FT CS 150/-90 MVAr VILA DO CONDE CS1 PA","058/2001","IPCA","RMEL","REN 443/2011","2017-02-03","2032-02-02",21406.71,"2024-06-01","Active","","Implantação de sistema de medição e monitoramento on-line de Buchas Condensivas do equipamentoVCTF6-01 para integrar ao SISTEMA DE SUPERVISÃO SAGE. * Melhoria autorizada sem RAP Prévia incluído no reajuste do Ciclo 2018 - 2019 *(Receita revisada em 06/07/2020) *(Receita revisada em 03/07/2024)",0]
[null,"ELETRONORTE","VILA DO CONDE","TR 230/13,8 kV VILA DO CONDE TF1 PA","RB","FT CS 150/-90 MVAr VILA DO CONDE CS1 PA","058/2001","IPCA","RMEL","REN 905/2020","2017-12-01","2052-11-08",16945.28,"2024-06-01","Active","","Obras de Pequeno Porte sem RAP Prévia incluídas no processo de revisão da RAP das transmissoras prorrogadas de 2023, nos termos do Módulo 3 das Regras dos Serviços de Transmissão de Energia Elétrica. * Melhoria autorizada sem RAP Prévia incluído no reajuste do Ciclo 2024 - 2025 *(Receita revisada em 04/07/2024)",0]
[null,"ELETRONORTE","VILA DO CONDE","RTL 500 kV 163 Mvar VILA DO CONDE RT1 PA","RB","FT LT 500 kV TUCURUI /VILA DO CONDE C-1 PA","058/2001","IPCA","RMEL","REA 9918/2021","2023-06-05","2059-06-04",2108777.41,"2024-06-01","Active","T2020-017","Obra de Substituição Completa - Substituição, na SE VILA DO CONDE, de um Banco de Reatores de Linha Monofásicos RT1 500 kV - 163 Mvar. As desativações associadas a esta substituição devem atender ao disposto no Módulo 9 do PRORET. Foi considerada receita adicional de O&M para o novo equipamento.",0]
[null,"ELETRONORTE","VILA DO CONDE","RTL 500 kV 163 Mvar VILA DO CONDE RT1 PA","RB","FT LT 500 kV TUCURUI /VILA DO CONDE C-1 PA","058/2001","IPCA","RMEL","REN 905/2020","2020-02-08","2053-02-22",116661.5,"2024-06-01","Active","","Obras de Pequeno Porte sem RAP Prévia incluídas no processo de revisão da RAP das transmissoras prorrogadas de 2023, nos termos do Módulo 3 das Regras dos Serviços de Transmissão de Energia Elétrica. * Melhoria autorizada sem RAP Prévia incluído no reajuste do Ciclo 2024 - 2025 *(Receita revisada em 04/07/2024)",0]
[null,"ELETRONORTE","VILA DO CONDE","RTB 500 kV 54,42 Mvar VILA DO CONDE RTR1 PA","RB","FT RTB 500 kV 54,42 Mvar VILA DO CONDE RTR1 PA","058/2001","IPCA","RMEL","REA 9918/2021","2023-06-05","2059-06-04",702925.81,"2024-06-01","Active","T2020-017","Obra de Substituição Completa - Substituição, na SE VILA DO CONDE, de um reator Monofásicos  RTR1 500 kV - 55 Mvar. As desativações associadas a esta substituição devem atender ao disposto no Módulo 9 do PRORET. Foi considerada receita adicional de O&M para o novo equipamento.",0]
[null,"ELETRONORTE","VILA DO CONDE","RTB 500 kV 165 Mvar VILA DO CONDE RT4 PA","RB","FT RTB 500 kV 165 Mvar VILA DO CONDE RT4 PA","058/2001","IPCA","RBSE","PRT 579/2012","2013-01-01","2043-01-01",926070.62,"2024-06-01","Active","","*(RAP Portaria 579/2012 - Concessão prorrogada em 01/01/2013 – LEI 12783/2013 ) * Receita revisada no ciclo 2020-2021. * Receita revisada em 05-07-2024",0]
[null,"ELETRONORTE","VILA DO CONDE","MG 500 kV VILA DO CONDE MG1 PA","RB","FT MG 500 kV VILA DO CONDE MG1 PA","058/2001","IPCA","RBSE","PRT 579/2012","2013-01-01","2043-01-01",2357086.4500000002,"2024-06-01","Active","","*(RAP Portaria 579/2012 - Concessão prorrogada em 01/01/2013 – LEI 12783/2013 ) * Receita revisada no ciclo 2020-2021. * Receita revisada em 05-07-2024",0]
[null,"ELETRONORTE","VILA DO CONDE","MG 500 kV VILA DO CONDE MG1 PA","RB","FT MG 500 kV VILA DO CONDE MG1 PA","058/2001","IPCA","RBNI","REA 4058/2013","2016-03-11","2045-05-18",809756.54,"2024-06-01","Active","T2013-027","Adequação no Módulo Geral em 500 kV devido à acréscimos no módulo de infraestrutura geral – MIG e dois módulos de infraestrutura de manobra - MIM em 230KV, arranjo DJM, e acréscimos do MIG e três MIM em 69 kV, arranjo BPT, associados à instalação do 1º e 2º transformadores trifásico 230/69/13,8 kV – 200 MVA cada. (Alterado investimento e RAP devido a recurso - REA 4635/2014). *(Receita revisada em 06/07/2020) *(Receita revisada em 03/07/2024)",0]
[null,"ELETRONORTE","VILA DO CONDE","MG 500 kV VILA DO CONDE MG1 PA","RB","FT MG 500 kV VILA DO CONDE MG1 PA","058/2001","IPCA","RMEL","REN 443/2011","2017-07-17","2047-07-20",9781.48,"2024-06-01","Active","","SUBSTITUIÇÃO DO TC FASE A DO BAY A SEÇÃO Y2 DO PÁTIO DE 230 KV DA SUBESTAÇÃO DE VILA DO CONDE, POR TC NOVO COM TENSÃO NOMINAL MÁXIMA DE 245 KV. * Melhoria autorizada sem RAP Prévia incluído no reajuste do Ciclo 2018 - 2019 *(Receita revisada em 06/07/2020) *(Receita revisada em 03/07/2024)",0]
[null,"ELETRONORTE","VILA DO CONDE","MG 500 kV VILA DO CONDE MG1 PA","RB","FT MG 500 kV VILA DO CONDE MG1 PA","058/2001","IPCA","RMEL","REN 443/2011","2017-07-17","2047-07-20",9781.48,"2024-06-01","Active","","SUBSTITUIÇÃO DO TC FASE B DO BAY A SEÇÃO Y2 DO PÁTIO DE 230 KV DA SUBESTAÇÃO DE VILA DO CONDE, POR TC NOVO COM TENSÃO NOMINAL MÁXIMA DE 245 KV. * Melhoria autorizada sem RAP Prévia incluído no reajuste do Ciclo 2018 - 2019 *(Receita revisada em 06/07/2020) *(Receita revisada em 03/07/2024)",0]
[null,"ELETRONORTE","VILA DO CONDE","MG 500 kV VILA DO CONDE MG1 PA","RB","FT MG 500 kV VILA DO CONDE MG1 PA","058/2001","IPCA","RMEL","REN 443/2011","2017-07-17","2047-07-20",9781.48,"2024-06-01","Active","","SUBSTITUIÇÃO DO TC FASE V DO BAY A SEÇÃO Y2 DO PÁTIO DE 230 KV DA SUBESTAÇÃO DE VILA DO CONDE, POR TC NOVO COM TENSÃO NOMINAL MÁXIMA DE 245 KV. * Melhoria autorizada sem RAP Prévia incluído no reajuste do Ciclo 2018 - 2019 *(Receita revisada em 06/07/2020) *(Receita revisada em 03/07/2024)",0]
[null,"ELETRONORTE","VILA DO CONDE","MG 500 kV VILA DO CONDE MG1 PA","RB","FT MG 500 kV VILA DO CONDE MG1 PA","058/2001","IPCA","RMEL","REN 443/2011","2017-04-06","2047-04-09",9695.34,"2024-06-01","Active","","Substituição de TRANSFORMADOR DE CORRENTE 230 kV VCTC6-KY1 FA * Melhoria autorizada sem RAP Prévia incluído no reajuste do Ciclo 2018 - 2019 *(Receita revisada em 06/07/2020) *(Receita revisada em 03/07/2024)",0]
[null,"ELETRONORTE","VILA DO CONDE","MG 500 kV VILA DO CONDE MG1 PA","RB","FT MG 500 kV VILA DO CONDE MG1 PA","058/2001","IPCA","RMEL","REN 443/2011","2017-04-06","2047-04-09",9695.34,"2024-06-01","Active","","Substituição de TRANSFORMADOR DE CORRENTE 230 kV VCTC6-KY1 FB * Melhoria autorizada sem RAP Prévia incluído no reajuste do Ciclo 2018 - 2019 *(Receita revisada em 06/07/2020) *(Receita revisada em 03/07/2024)",0]
[null,"ELETRONORTE","VILA DO CONDE","MG 500 kV VILA DO CONDE MG1 PA","RB","FT MG 500 kV VILA DO CONDE MG1 PA","058/2001","IPCA","RMEL","REN 443/2011","2017-04-06","2047-04-09",9695.34,"2024-06-01","Active","","Substituição de TRANSFORMADOR DE CORRENTE 230 kV VCTC6-KY1 FV * Melhoria autorizada sem RAP Prévia incluído no reajuste do Ciclo 2018 - 2019 *(Receita revisada em 06/07/2020) *(Receita revisada em 03/07/2024)",0]
[null,"ELETRONORTE","VILA DO CONDE","MG 500 kV VILA DO CONDE MG1 PA","RB","FT MG 500 kV VILA DO CONDE MG1 PA","058/2001","IPCA","RMEL","REN 443/2011","2017-04-06","2047-04-09",9695.34,"2024-06-01","Active","","Substituição de TRANSFORMADOR DE CORRENTE 230 kV VCTC6-KY2 FA * Melhoria autorizada sem RAP Prévia incluído no reajuste do Ciclo 2018 - 2019 *(Receita revisada em 06/07/2020) *(Receita revisada em 03/07/2024)",0]
[null,"ELETRONORTE","VILA DO CONDE","MG 500 kV VILA DO CONDE MG1 PA","RB","FT MG 500 kV VILA DO CONDE MG1 PA","058/2001","IPCA","RMEL","REN 443/2011","2017-04-06","2047-04-09",9695.34,"2024-06-01","Active","","Substituição de TRANSFORMADOR DE CORRENTE 230 kV VCTC6-KY2 FB * Melhoria autorizada sem RAP Prévia incluído no reajuste do Ciclo 2018 - 2019 *(Receita revisada em 06/07/2020) *(Receita revisada em 03/07/2024)",0]
[null,"ELETRONORTE","VILA DO CONDE","MG 500 kV VILA DO CONDE MG1 PA","RB","FT MG 500 kV VILA DO CONDE MG1 PA","058/2001","IPCA","RMEL","REN 443/2011","2017-04-06","2047-04-09",9695.34,"2024-06-01","Active","","Substituição de TRANSFORMADOR DE CORRENTE 230 kV VCTC6-KY2 FV * Melhoria autorizada sem RAP Prévia incluído no reajuste do Ciclo 2018 - 2019 *(Receita revisada em 06/07/2020) *(Receita revisada em 03/07/2024)",0]
[null,"ELETRONORTE","VILA DO CONDE","MG 500 kV VILA DO CONDE MG1 PA","RB","FT MG 500 kV VILA DO CONDE MG1 PA","058/2001","IPCA","RMEL","REN 443/2011","2017-12-22","2050-12-21",58737.64,"2024-06-01","Active","","Substituição de DISJUNTOR 230 kV VCDJ6-38 * Melhoria autorizada sem RAP Prévia incluído no reajuste do Ciclo 2018 - 2019 *(Receita revisada em 06/07/2020) *(Receita revisada em 03/07/2024)",0]
[null,"ELETRONORTE","VILA DO CONDE","MG 500 kV VILA DO CONDE MG1 PA","RB","FT MG 500 kV VILA DO CONDE MG1 PA","058/2001","IPCA","RBNI","REN 443/2011","2018-10-03","2047-02-21",58912.04,"2024-06-01","Active","","Instalação de Módulo de Infraestrutura de Manobra 69 kV para a Entrada de Linha 69 kV - LT Celpa C3 * Reforço autorizado sem RAP Prévia incluído no reajuste do Ciclo 2019 – 2020. * Reforço autorizado sem RAP Prévia incluído no reajuste do Ciclo 2019 - 2020 *(Receita revisada em 03/07/2024)",0]
[null,"ELETRONORTE","VILA DO CONDE","MG 500 kV VILA DO CONDE MG1 PA","RB","FT MG 500 kV VILA DO CONDE MG1 PA","058/2001","IPCA","RMEL","REN 905/2020","2014-09-22","2040-09-22",810290.29,"2024-06-01","Active","","Obras de Pequeno Porte sem RAP Prévia incluídas no processo de revisão da RAP das transmissoras prorrogadas de 2023, nos termos do Módulo 3 das Regras dos Serviços de Transmissão de Energia Elétrica. * Melhoria autorizada sem RAP Prévia incluído no reajuste do Ciclo 2024 - 2025 *(Receita revisada em 04/07/2024)",0]
[null,"ELETRONORTE","VILA DO CONDE","MC 69 kV TR 230/69 kV VILA DO CONDE TR8 PA","RBF","FT TR 230/69 kV VILA DO CONDE TR8 PA","058/2001","IPCA","RBNI","REA 4058/2013","2015-12-01","2045-10-22",419470.93,"2024-06-01","Active","T2013-027","Instalação de módulo de conexão de transformador em 69 kV, arranjo BPT, associado ao segundo transformador trifásico TR8 230/69/13,8 kV - 200 MVA. (Alterado investimento e RAP devido a recurso - REA 4635/2014). *(Receita revisada em 06/07/2020) *(Receita revisada em 03/07/2024)",0]
[null,"ELETRONORTE","VILA DO CONDE","MC 69 kV TR 230/69 kV VILA DO CONDE TR7 PA","RBF","FT TR 230/69 kV VILA DO CONDE TR7 PA","058/2001","IPCA","RBNI","REA 4058/2013","2015-12-01","2046-12-24",419597.46,"2024-06-01","Active","T2013-027","Instalação de módulo de conexão de transformador em 69 kV, arranjo BPT, associado ao primeiro transformador trifásico TR7 230/69/13,8 kV - 200 MVA. (Alterado investimento e RAP devido a recurso - REA 4635/2014). *(Receita revisada em 06/07/2020) *(Receita revisada em 03/07/2024)",0]
[null,"ELETRONORTE","VILA DO CONDE","MC 69 kV TR 230/69 kV VILA DO CONDE TF3 PA","RBF","FT TR 230/69 kV VILA DO CONDE TF3 PA","058/2001","IPCA","RBSE","PRT 579/2012","2013-01-01","2043-01-01",65225.15,"2024-06-01","Active","","*(RAP Portaria 579/2012 - Concessão prorrogada em 01/01/2013 – LEI 12783/2013 ) * Receita revisada no ciclo 2020-2021. * Receita revisada em 05-07-2024",0]
[null,"ELETRONORTE","VILA DO CONDE","MC 500 kV TR 500/230 kV VILA DO CONDE TR4 PA","RB","FT TR 500/230 kV VILA DO CONDE TR4 PA","058/2001","IPCA","RBSE","PRT 579/2012","2013-01-01","2043-01-01",481430.56,"2024-06-01","Active","","*(RAP Portaria 579/2012 - Concessão prorrogada em 01/01/2013 – LEI 12783/2013 ) * Receita revisada no ciclo 2020-2021. * Receita revisada em 05-07-2024",0]
[null,"ELETRONORTE","VILA DO CONDE","MC 500 kV TR 500/230 kV VILA DO CONDE TR3 PA","RB","FT TR 500/230 kV VILA DO CONDE TR3 PA","058/2001","IPCA","RBSE","PRT 579/2012","2013-01-01","2043-01-01",481430.56,"2024-06-01","Active","","*(RAP Portaria 579/2012 - Concessão prorrogada em 01/01/2013 – LEI 12783/2013 ) * Receita revisada no ciclo 2020-2021. * Receita revisada em 05-07-2024",0]
[null,"ELETRONORTE","VILA DO CONDE","MC 500 kV TR 500/230 kV VILA DO CONDE TR2 PA","RB","FT TR 500/230 kV VILA DO CONDE TR2 PA","058/2001","IPCA","RBSE","PRT 579/2012","2013-01-01","2043-01-01",481430.56,"2024-06-01","Active","","*(RAP Portaria 579/2012 - Concessão prorrogada em 01/01/2013 – LEI 12783/2013 ) * Receita revisada no ciclo 2020-2021. * Receita revisada em 05-07-2024",0]
[null,"ELETRONORTE","VILA DO CONDE","MC 500 kV TR 500/230 kV VILA DO CONDE TR2 PA","RB","FT TR 500/230 kV VILA DO CONDE TR2 PA","058/2001","IPCA","RMEL","REA 2837/2011","2013-07-13","2037-07-12",34798,"2024-06-01","Active","","Substituição de 03 Pararaios de 500 kV. Obra de melhoria inserida no ciclo de reajuste 2015/2016. *(Receita revisada em 06/07/2020) *(Receita revisada em 03/07/2024)",0]
[null,"ELETRONORTE","VILA DO CONDE","MC 500 kV TR 500/230 kV VILA DO CONDE TR2 PA","RB","FT TR 500/230 kV VILA DO CONDE TR2 PA","058/2001","IPCA","RMEL","REN 905/2020","2013-05-27","2043-05-30",75736.570000000007,"2024-06-01","Active","","Obras de Pequeno Porte sem RAP Prévia incluídas no processo de revisão da RAP das transmissoras prorrogadas de 2023, nos termos do Módulo 3 das Regras dos Serviços de Transmissão de Energia Elétrica. * Melhoria autorizada sem RAP Prévia incluído no reajuste do Ciclo 2024 - 2025 *(Receita revisada em 04/07/2024)",0]
[null,"ELETRONORTE","VILA DO CONDE","MC 500 kV TR 500/230 kV VILA DO CONDE TR1 PA","RB","FT TR 500/230 kV VILA DO CONDE TR1 PA","058/2001","IPCA","RBSE","PRT 579/2012","2013-01-01","2043-01-01",481430.56,"2024-06-01","Active","","*(RAP Portaria 579/2012 - Concessão prorrogada em 01/01/2013 – LEI 12783/2013 ) * Receita revisada no ciclo 2020-2021. * Receita revisada em 05-07-2024",0]
[null,"ELETRONORTE","VILA DO CONDE","MC 500 kV TR 500/230 kV VILA DO CONDE TR1 PA","RB","FT TR 500/230 kV VILA DO CONDE TR1 PA","058/2001","IPCA","RMEL","REA 2837/2011","2013-07-13","2037-07-12",34798,"2024-06-01","Active","","Substituição de 03 Pararaios de 500 kV. Obra de melhoria inserida no ciclo de reajuste 2015/2016. *(Receita revisada em 06/07/2020) *(Receita revisada em 03/07/2024)",0]
[null,"ELETRONORTE","VILA DO CONDE","MC 500 kV TR 500/230 kV VILA DO CONDE TR1 PA","RB","FT TR 500/230 kV VILA DO CONDE TR1 PA","058/2001","IPCA","RMEL","REN 905/2020","2018-11-29","2045-11-02",136993.43,"2024-06-01","Active","","Obras de Pequeno Porte sem RAP Prévia incluídas no processo de revisão da RAP das transmissoras prorrogadas de 2023, nos termos do Módulo 3 das Regras dos Serviços de Transmissão de Energia Elétrica. * Melhoria autorizada sem RAP Prévia incluído no reajuste do Ciclo 2024 - 2025 *(Receita revisada em 04/07/2024)",0]
[null,"ELETRONORTE","VILA DO CONDE","MC 500 kV RTL 500 kV 163 Mvar VILA DO CONDE RT1 PA","RB","FT LT 500 kV TUCURUI /VILA DO CONDE C-1 PA","058/2001","IPCA","RBSE","PRT 579/2012","2013-01-01","2043-01-01",291671.78999999998,"2024-06-01","Active","","*(RAP Portaria 579/2012 - Concessão prorrogada em 01/01/2013 – LEI 12783/2013 ) * Receita revisada no ciclo 2020-2021. * Receita revisada em 05-07-2024",0]
[null,"ELETRONORTE","VILA DO CONDE","MC 500 kV RTB 500 kV 165 Mvar VILA DO CONDE RT4 PA","RB","FT RTB 500 kV 165 Mvar VILA DO CONDE RT4 PA","058/2001","IPCA","RBSE","PRT 579/2012","2013-01-01","2043-01-01",450761.19,"2024-06-01","Active","","*(RAP Portaria 579/2012 - Concessão prorrogada em 01/01/2013 – LEI 12783/2013 ) * Receita revisada no ciclo 2020-2021. * Receita revisada em 05-07-2024",0]
[null,"ELETRONORTE","VILA DO CONDE","MC 500 kV RTB 500 kV 165 Mvar VILA DO CONDE RT4 PA","RB","FT RTB 500 kV 165 Mvar VILA DO CONDE RT4 PA","058/2001","IPCA","RMEL","REN 905/2020","2022-12-19","2052-12-21",46877.39,"2024-06-01","Active","","Obras de Pequeno Porte sem RAP Prévia incluídas no processo de revisão da RAP das transmissoras prorrogadas de 2023, nos termos do Módulo 3 das Regras dos Serviços de Transmissão de Energia Elétrica. * Melhoria autorizada sem RAP Prévia incluído no reajuste do Ciclo 2024 - 2025 *(Receita revisada em 04/07/2024)",0]
[null,"ELETRONORTE","VILA DO CONDE","MC 230 kV TR 500/230 kV VILA DO CONDE TR4 PA","RB","FT TR 500/230 kV VILA DO CONDE TR4 PA","058/2001","IPCA","RBSE","PRT 579/2012","2013-01-01","2043-01-01",168899.76,"2024-06-01","Active","","*(RAP Portaria 579/2012 - Concessão prorrogada em 01/01/2013 – LEI 12783/2013 ) * Receita revisada no ciclo 2020-2021. * Receita revisada em 05-07-2024",0]
[null,"ELETRONORTE","VILA DO CONDE","MC 230 kV TR 500/230 kV VILA DO CONDE TR3 PA","RB","FT TR 500/230 kV VILA DO CONDE TR3 PA","058/2001","IPCA","RBSE","PRT 579/2012","2013-01-01","2043-01-01",168899.76,"2024-06-01","Active","","*(RAP Portaria 579/2012 - Concessão prorrogada em 01/01/2013 – LEI 12783/2013 ) * Receita revisada no ciclo 2020-2021. * Receita revisada em 05-07-2024",0]
[null,"ELETRONORTE","VILA DO CONDE","MC 230 kV TR 500/230 kV VILA DO CONDE TR2 PA","RB","FT TR 500/230 kV VILA DO CONDE TR2 PA","058/2001","IPCA","RBSE","PRT 579/2012","2013-01-01","2043-01-01",168899.76,"2024-06-01","Active","","*(RAP Portaria 579/2012 - Concessão prorrogada em 01/01/2013 – LEI 12783/2013 ) * Receita revisada no ciclo 2020-2021. * Receita revisada em 05-07-2024",0]
[null,"ELETRONORTE","VILA DO CONDE","MC 230 kV TR 500/230 kV VILA DO CONDE TR2 PA","RB","FT TR 500/230 kV VILA DO CONDE TR2 PA","058/2001","IPCA","RMEL","REN 905/2020","2014-12-30","2045-01-01",53157.81,"2024-06-01","Active","","Obras de Pequeno Porte sem RAP Prévia incluídas no processo de revisão da RAP das transmissoras prorrogadas de 2023, nos termos do Módulo 3 das Regras dos Serviços de Transmissão de Energia Elétrica. * Melhoria autorizada sem RAP Prévia incluído no reajuste do Ciclo 2024 - 2025 *(Receita revisada em 04/07/2024)",0]
[null,"ELETRONORTE","VILA DO CONDE","MC 230 kV TR 500/230 kV VILA DO CONDE TR1 PA","RB","FT TR 500/230 kV VILA DO CONDE TR1 PA","058/2001","IPCA","RBSE","PRT 579/2012","2013-01-01","2043-01-01",168899.76,"2024-06-01","Active","","*(RAP Portaria 579/2012 - Concessão prorrogada em 01/01/2013 – LEI 12783/2013 ) * Receita revisada no ciclo 2020-2021. * Receita revisada em 05-07-2024",0]
[null,"ELETRONORTE","VILA DO CONDE","MC 230 kV TR 230/69 kV VILA DO CONDE TR8 PA","RBF","FT TR 230/69 kV VILA DO CONDE TR8 PA","058/2001","IPCA","RBSE","PRT 579/2012","2013-01-01","2043-01-01",168899.76,"2024-06-01","Active","","*(RAP Portaria 579/2012 - Concessão prorrogada em 01/01/2013 – LEI 12783/2013 ) * Receita revisada no ciclo 2020-2021. * Receita revisada em 05-07-2024",0]
[null,"ELETRONORTE","VILA DO CONDE","MC 230 kV TR 230/69 kV VILA DO CONDE TR8 PA","RBF","FT TR 230/69 kV VILA DO CONDE TR8 PA","058/2001","IPCA","RBNI","REA 4058/2013","2015-12-01","2045-03-14",494131.45,"2024-06-01","Active","T2013-027","Remanejamento de um módulo de conexão de transformador em 230 kV, arranjo DJM, existente, associado ao segundo transformador trifásico TR8 230/69/13,8 kV - 200 MVA. (Alterado investimento e RAP devido a recurso - REA 4635/2014). *(Receita revisada em 06/07/2020) *(Receita revisada em 03/07/2024)",0]
[null,"ELETRONORTE","VILA DO CONDE","MC 230 kV TR 230/69 kV VILA DO CONDE TR7 PA","RBF","FT TR 230/69 kV VILA DO CONDE TR7 PA","058/2001","IPCA","RBNI","REA 4058/2013","2015-12-01","2046-07-14",914775.13,"2024-06-01","Active","T2013-027","Instalação de módulo de conexão de transformador em 230 kV, arranjo DJM, associado ao primeiro transformador trifásico TR7 230/69/13,8 kV - 200 MVA. (Alterado investimento e RAP devido a recurso - REA 4635/2014). *(Receita revisada em 06/07/2020) *(Receita revisada em 03/07/2024)",0]
[null,"ELETRONORTE","VILA DO CONDE","MC 230 kV TR 230/69 kV VILA DO CONDE TF3 PA","RBF","FT TR 230/69 kV VILA DO CONDE TF3 PA","058/2001","IPCA","RBSE","PRT 579/2012","2013-01-01","2043-01-01",168899.76,"2024-06-01","Active","","*(RAP Portaria 579/2012 - Concessão prorrogada em 01/01/2013 – LEI 12783/2013 ) * Receita revisada no ciclo 2020-2021. * Receita revisada em 05-07-2024",0]
[null,"ELETRONORTE","VILA DO CONDE","MC 230 kV TR 230/13,8 kV VILA DO CONDE TF2 PA","RB","FT CS 150/-90 MVAr VILA DO CONDE CS2 PA","058/2001","IPCA","RBSE","PRT 579/2012","2013-01-01","2043-01-01",168899.76,"2024-06-01","Active","","*(RAP Portaria 579/2012 - Concessão prorrogada em 01/01/2013 – LEI 12783/2013 ) * Receita revisada no ciclo 2020-2021. * Receita revisada em 05-07-2024",0]
[null,"ELETRONORTE","VILA DO CONDE","MC 230 kV TR 230/13,8 kV VILA DO CONDE TF2 PA","RB","FT CS 150/-90 MVAr VILA DO CONDE CS2 PA","058/2001","IPCA","RMEL","REN 905/2020","2014-12-30","2045-01-01",17719.27,"2024-06-01","Active","","Obras de Pequeno Porte sem RAP Prévia incluídas no processo de revisão da RAP das transmissoras prorrogadas de 2023, nos termos do Módulo 3 das Regras dos Serviços de Transmissão de Energia Elétrica. * Melhoria autorizada sem RAP Prévia incluído no reajuste do Ciclo 2024 - 2025 *(Receita revisada em 04/07/2024)",0]
[null,"ELETRONORTE","VILA DO CONDE","MC 230 kV TR 230/13,8 kV VILA DO CONDE TF1 PA","RB","FT CS 150/-90 MVAr VILA DO CONDE CS1 PA","058/2001","IPCA","RBSE","PRT 579/2012","2013-01-01","2043-01-01",168899.76,"2024-06-01","Active","","*(RAP Portaria 579/2012 - Concessão prorrogada em 01/01/2013 – LEI 12783/2013 ) * Receita revisada no ciclo 2020-2021. * Receita revisada em 05-07-2024",0]
[null,"ELETRONORTE","VILA DO CONDE","MC 230 kV DESMONTAGEM EQP","RB","FT MG 500 kV VILA DO CONDE MG1 PA","058/2001","IPCA","RBNI","REA 4058/2013","2016-03-11","2045-05-21",386723.52,"2024-06-01","Active","T2013-027","Desmontagem, embalagem e transporte de equipamentos relativos aos módulos que serão desativados (4 módulos de conexão de transformador em 230 kV, 2 módulos de interligação em 230 kV, 3 módulos de conexão de transformador em 69 kV, 3 transformadores 230/69/13,8 kV - 33 MVA e 2 módulos de entrada de linha em 69 kV). (Inserido investimento e RAP devido a recurso - REA 4635/2014). *(Receita revisada em 06/07/2020) *(Receita revisada em 03/07/2024)",0]
[null,"ELETRONORTE","VILA DO CONDE","MC 230 kV BC 230 kV 111 MVAr VILA DO CONDE BC4 PA","RB","FT BC 230 kV 111 MVAr VILA DO CONDE BC4 PA","058/2001","IPCA","RBSE","PRT 579/2012","2013-01-01","2043-01-01",194970.45,"2024-06-01","Active","","*(RAP Portaria 579/2012 - Concessão prorrogada em 01/01/2013 – LEI 12783/2013 ) * Receita revisada no ciclo 2020-2021. * Receita revisada em 05-07-2024",0]
[null,"ELETRONORTE","VILA DO CONDE","MC 230 kV BC 230 kV 111 MVAr VILA DO CONDE BC3 PA","RB","FT BC 230 kV 111 MVAr VILA DO CONDE BC3 PA","058/2001","IPCA","RBSE","PRT 579/2012","2013-01-01","2043-01-01",194970.45,"2024-06-01","Active","","*(RAP Portaria 579/2012 - Concessão prorrogada em 01/01/2013 – LEI 12783/2013 ) * Receita revisada no ciclo 2020-2021. * Receita revisada em 05-07-2024",0]
[null,"ELETRONORTE","VILA DO CONDE","MC 230 kV BC 230 kV 111 MVAr VILA DO CONDE BC2 PA","RB","FT BC 230 kV 111 MVAr VILA DO CONDE BC2 PA","058/2001","IPCA","RBSE","PRT 579/2012","2013-01-01","2043-01-01",194970.45,"2024-06-01","Active","","*(RAP Portaria 579/2012 - Concessão prorrogada em 01/01/2013 – LEI 12783/2013 ) * Receita revisada no ciclo 2020-2021. * Receita revisada em 05-07-2024",0]
[null,"ELETRONORTE","VILA DO CONDE","MC 230 kV BC 230 kV 111 MVAr VILA DO CONDE BC1 PA","RB","FT BC 230 kV 111 MVAr VILA DO CONDE BC1 PA","058/2001","IPCA","RBSE","PRT 579/2012","2013-01-01","2043-01-01",194970.45,"2024-06-01","Active","","*(RAP Portaria 579/2012 - Concessão prorrogada em 01/01/2013 – LEI 12783/2013 ) * Receita revisada no ciclo 2020-2021. * Receita revisada em 05-07-2024",0]
[null,"ELETRONORTE","VILA DO CONDE","MC 230 kV BC 230 kV 111 MVAr VILA DO CONDE BC1 PA","RB","FT BC 230 kV 111 MVAr VILA DO CONDE BC1 PA","058/2001","IPCA","RMEL","REN 905/2020","2018-11-23","2048-11-25",22822.11,"2024-06-01","Active","","Obras de Pequeno Porte sem RAP Prévia incluídas no processo de revisão da RAP das transmissoras prorrogadas de 2023, nos termos do Módulo 3 das Regras dos Serviços de Transmissão de Energia Elétrica. * Melhoria autorizada sem RAP Prévia incluído no reajuste do Ciclo 2024 - 2025 *(Receita revisada em 04/07/2024)",0]
[null,"ELETRONORTE","VILA DO CONDE","MC 13,8 kV TR 230/69 kV VILA DO CONDE TR8 PA","RBF","FT TR 230/69 kV VILA DO CONDE TR8 PA","058/2001","IPCA","RBNI","REA 4058/2013","2015-12-01","2039-05-13",720486.36,"2024-06-01","Active","T2013-027","Instalação de módulo de conexão de transformador em 13,8 kV, arranjo BS, associado ao segundo transformador trifásico TR8 230/69/13,8 kV - 200 MVA. (Alterado investimento e RAP devido a recurso - REA 4635/2014). *(Receita revisada em 06/07/2020) *(Receita revisada em 03/07/2024)",0]
[null,"ELETRONORTE","VILA DO CONDE","MC 13,8 kV TR 230/69 kV VILA DO CONDE TR7 PA","RBF","FT TR 230/69 kV VILA DO CONDE TR7 PA","058/2001","IPCA","RBNI","REA 4058/2013","2015-12-01","2039-07-30",258035.47,"2024-06-01","Active","T2013-027","Instalação de módulo de conexão de transformador em 13,8 kV, arranjo BS, associado ao primeiro transformador trifásico TR7 230/69/13,8 kV - 200 MVA. (Alterado investimento e RAP devido a recurso - REA 4635/2014). *(Receita revisada em 06/07/2020) *(Receita revisada em 03/07/2024)",0]
[null,"ELETRONORTE","VILA DO CONDE","MC 13,8 kV CS 150/-90 MVAr VILA DO CONDE CS2 PA","RB","FT CS 150/-90 MVAr VILA DO CONDE CS2 PA","058/2001","IPCA","RBSE","PRT 579/2012","2013-01-01","2043-01-01",70146.02,"2024-06-01","Active","","*(RAP Portaria 579/2012 - Concessão prorrogada em 01/01/2013 – LEI 12783/2013 ) * Receita revisada no ciclo 2020-2021. * Receita revisada em 05-07-2024",0]
[null,"ELETRONORTE","VILA DO CONDE","MC 13,8 kV CS 150/-90 MVAr VILA DO CONDE CS1 PA","RB","FT CS 150/-90 MVAr VILA DO CONDE CS1 PA","058/2001","IPCA","RBSE","PRT 579/2012","2013-01-01","2043-01-01",70146.02,"2024-06-01","Active","","*(RAP Portaria 579/2012 - Concessão prorrogada em 01/01/2013 – LEI 12783/2013 ) * Receita revisada no ciclo 2020-2021. * Receita revisada em 05-07-2024",0]
[null,"ELETRONORTE","VILA DO CONDE","IB 69 kV MG 500 kV VILA DO CONDE MG1 PA IB1","DIT","","058/2001","IPCA","RCDM","REA 4058/2013","2016-03-11","2047-12-25",317282.64,"2024-06-01","Active","T2013-027","Instalação de módulo de interligação de barras em 69 kV, arranjo BPT. (Alterado RAP devido a recurso - REA 4635/2014). *(Receita revisada em 06/07/2020) *(Receita revisada em 03/07/2024)",0]
[null,"ELETRONORTE","VILA DO CONDE","IB 500 kV MG 500 kV VILA DO CONDE MG1 PA IB4","RB","FT MG 500 kV VILA DO CONDE MG1 PA","058/2001","IPCA","RBSE","PRT 579/2012","2013-01-01","2043-01-01",510900.74,"2024-06-01","Active","","*(RAP Portaria 579/2012 - Concessão prorrogada em 01/01/2013 – LEI 12783/2013 ) * Receita revisada no ciclo 2020-2021. * Receita revisada em 05-07-2024",0]
[null,"ELETRONORTE","VILA DO CONDE","IB 500 kV MG 500 kV VILA DO CONDE MG1 PA IB3","RB","FT MG 500 kV VILA DO CONDE MG1 PA","058/2001","IPCA","RBSE","PRT 579/2012","2013-01-01","2043-01-01",510900.74,"2024-06-01","Active","","*(RAP Portaria 579/2012 - Concessão prorrogada em 01/01/2013 – LEI 12783/2013 ) * Receita revisada no ciclo 2020-2021. * Receita revisada em 05-07-2024",0]
[null,"ELETRONORTE","VILA DO CONDE","IB 500 kV MG 500 kV VILA DO CONDE MG1 PA IB3","RB","FT MG 500 kV VILA DO CONDE MG1 PA","058/2001","IPCA","RBSE","PRT 120/2016","2017-07-01","2028-06-30",1340878.05,"2024-06-01","Active","","Componente Financeiro apurado referente ao período de Janeiro/2013 a Junho/2017, com prazo de pagamento de 8 anos, conforme consta no § 3º e § 4º, do Art. 1º, da PRT 120/2016. * Receita revisada no ciclo 2020-2021. * Receita revisada em 05-07-2024",0]
[null,"ELETRONORTE","VILA DO CONDE","IB 500 kV MG 500 kV VILA DO CONDE MG1 PA IB3","RB","FT MG 500 kV VILA DO CONDE MG1 PA","058/2001","IPCA","RBSE","PRT 120/2016","2017-07-01","2042-12-31",1028482.62,"2024-06-01","Active","","Parcela de RAP calculada de acordo com a PRT 120/2016 e incluída a partir do ciclo 2017-2018. * Receita revisada em 05-07-2024",0]
[null,"ELETRONORTE","VILA DO CONDE","IB 500 kV MG 500 kV VILA DO CONDE MG1 PA IB2","RB","FT MG 500 kV VILA DO CONDE MG1 PA","058/2001","IPCA","RBSE","PRT 579/2012","2013-01-01","2043-01-01",510900.74,"2024-06-01","Active","","*(RAP Portaria 579/2012 - Concessão prorrogada em 01/01/2013 – LEI 12783/2013 ) * Receita revisada no ciclo 2020-2021. * Receita revisada em 05-07-2024",0]
[null,"ELETRONORTE","VILA DO CONDE","IB 500 kV MG 500 kV VILA DO CONDE MG1 PA IB1","RB","FT MG 500 kV VILA DO CONDE MG1 PA","058/2001","IPCA","RBSE","PRT 579/2012","2013-01-01","2043-01-01",510900.74,"2024-06-01","Active","","*(RAP Portaria 579/2012 - Concessão prorrogada em 01/01/2013 – LEI 12783/2013 ) * Receita revisada no ciclo 2020-2021. * Receita revisada em 05-07-2024",0]
[null,"ELETRONORTE","VILA DO CONDE","IB 230 kV MG 500 kV VILA DO CONDE MG1 PA IB9","RB","FT MG 500 kV VILA DO CONDE MG1 PA","058/2001","IPCA","RBSE","PRT 579/2012","2013-01-01","2043-01-01",154574.03,"2024-06-01","Active","","*(RAP Portaria 579/2012 - Concessão prorrogada em 01/01/2013 – LEI 12783/2013 ) * Receita revisada no ciclo 2020-2021. * Receita revisada em 05-07-2024",0]
[null,"ELETRONORTE","VILA DO CONDE","IB 230 kV MG 500 kV VILA DO CONDE MG1 PA IB9","RB","FT MG 500 kV VILA DO CONDE MG1 PA","058/2001","IPCA","RBSE","PRT 120/2016","2017-07-01","2028-06-30",405685.3,"2024-06-01","Active","","Componente Financeiro apurado referente ao período de Janeiro/2013 a Junho/2017, com prazo de pagamento de 8 anos, conforme consta no § 3º e § 4º, do Art. 1º, da PRT 120/2016. * Receita revisada no ciclo 2020-2021. * Receita revisada em 05-07-2024",0]
[null,"ELETRONORTE","VILA DO CONDE","IB 230 kV MG 500 kV VILA DO CONDE MG1 PA IB9","RB","FT MG 500 kV VILA DO CONDE MG1 PA","058/2001","IPCA","RBSE","PRT 120/2016","2017-07-01","2042-12-31",311169.45,"2024-06-01","Active","","Parcela de RAP calculada de acordo com a PRT 120/2016 e incluída a partir do ciclo 2017-2018. * Receita revisada em 05-07-2024",0]
[null,"ELETRONORTE","VILA DO CONDE","IB 230 kV MG 500 kV VILA DO CONDE MG1 PA IB8","RB","FT MG 500 kV VILA DO CONDE MG1 PA","058/2001","IPCA","RBSE","PRT 579/2012","2013-01-01","2043-01-01",154574.03,"2024-06-01","Active","","*(RAP Portaria 579/2012 - Concessão prorrogada em 01/01/2013 – LEI 12783/2013 ) * Receita revisada no ciclo 2020-2021. * Receita revisada em 05-07-2024",0]
[null,"ELETRONORTE","VILA DO CONDE","IB 230 kV MG 500 kV VILA DO CONDE MG1 PA IB8","RB","FT MG 500 kV VILA DO CONDE MG1 PA","058/2001","IPCA","RBSE","PRT 120/2016","2017-07-01","2028-06-30",405685.3,"2024-06-01","Active","","Componente Financeiro apurado referente ao período de Janeiro/2013 a Junho/2017, com prazo de pagamento de 8 anos, conforme consta no § 3º e § 4º, do Art. 1º, da PRT 120/2016. * Receita revisada no ciclo 2020-2021. * Receita revisada em 05-07-2024",0]
[null,"ELETRONORTE","VILA DO CONDE","IB 230 kV MG 500 kV VILA DO CONDE MG1 PA IB8","RB","FT MG 500 kV VILA DO CONDE MG1 PA","058/2001","IPCA","RBSE","PRT 120/2016","2017-07-01","2042-12-31",311169.45,"2024-06-01","Active","","Parcela de RAP calculada de acordo com a PRT 120/2016 e incluída a partir do ciclo 2017-2018. * Receita revisada em 05-07-2024",0]
[null,"ELETRONORTE","VILA DO CONDE","IB 230 kV MG 500 kV VILA DO CONDE MG1 PA IB7","RB","FT MG 500 kV VILA DO CONDE MG1 PA","058/2001","IPCA","RBSE","PRT 579/2012","2013-01-01","2043-01-01",154574.03,"2024-06-01","Active","","*(RAP Portaria 579/2012 - Concessão prorrogada em 01/01/2013 – LEI 12783/2013 ) * Receita revisada no ciclo 2020-2021. * Receita revisada em 05-07-2024",0]
[null,"ELETRONORTE","VILA DO CONDE","IB 230 kV MG 500 kV VILA DO CONDE MG1 PA IB7","RB","FT MG 500 kV VILA DO CONDE MG1 PA","058/2001","IPCA","RMEL","REN 905/2020","2016-01-01","2048-12-31",122724.88,"2024-06-01","Active","","Obras de Pequeno Porte sem RAP Prévia incluídas no processo de revisão da RAP das transmissoras prorrogadas de 2023, nos termos do Módulo 3 das Regras dos Serviços de Transmissão de Energia Elétrica. * Melhoria autorizada sem RAP Prévia incluído no reajuste do Ciclo 2024 - 2025 *(Receita revisada em 04/07/2024)",0]
[null,"ELETRONORTE","VILA DO CONDE","IB 230 kV MG 500 kV VILA DO CONDE MG1 PA IB6","RB","FT MG 500 kV VILA DO CONDE MG1 PA","058/2001","IPCA","RBSE","PRT 579/2012","2013-01-01","2043-01-01",154574.03,"2024-06-01","Active","","*(RAP Portaria 579/2012 - Concessão prorrogada em 01/01/2013 – LEI 12783/2013 ) * Receita revisada no ciclo 2020-2021. * Receita revisada em 05-07-2024",0]
[null,"ELETRONORTE","VILA DO CONDE","IB 230 kV MG 500 kV VILA DO CONDE MG1 PA IB6","RB","FT MG 500 kV VILA DO CONDE MG1 PA","058/2001","IPCA","RBNI","REA 4058/2013","2016-03-11","2047-01-11",1240121.77,"2024-06-01","Active","T2013-027","Remanejamento de um módulo de interligação em 230 kV, arranjo DJM, existente. (Alterado investimento e RAP devido a recurso - REA 4635/2014). *(Receita revisada em 06/07/2020) *(Receita revisada em 03/07/2024)",0]
[null,"ELETRONORTE","VILA DO CONDE","IB 230 kV MG 500 kV VILA DO CONDE MG1 PA IB5","RB","FT MG 500 kV VILA DO CONDE MG1 PA","058/2001","IPCA","RBSE","PRT 579/2012","2013-01-01","2043-01-01",154574.03,"2024-06-01","Active","","*(RAP Portaria 579/2012 - Concessão prorrogada em 01/01/2013 – LEI 12783/2013 ) * Receita revisada no ciclo 2020-2021. * Receita revisada em 05-07-2024",0]
[null,"ELETRONORTE","VILA DO CONDE","IB 230 kV MG 500 kV VILA DO CONDE MG1 PA IB4","RB","FT MG 500 kV VILA DO CONDE MG1 PA","058/2001","IPCA","RBSE","PRT 579/2012","2013-01-01","2043-01-01",154574.03,"2024-06-01","Active","","*(RAP Portaria 579/2012 - Concessão prorrogada em 01/01/2013 – LEI 12783/2013 ) * Receita revisada no ciclo 2020-2021. * Receita revisada em 05-07-2024",0]
[null,"ELETRONORTE","VILA DO CONDE","IB 230 kV MG 500 kV VILA DO CONDE MG1 PA IB3","DIT","","058/2001","IPCA","RPC","PRT 579/2012","2013-01-01","2043-01-01",154574.03,"2024-06-01","Active","","*(RAP Portaria 579/2012 - Concessão prorrogada em 01/01/2013 – LEI 12783/2013 ) * Receita revisada no ciclo 2020-2021. * Receita revisada em 05-07-2024",0]
[null,"ELETRONORTE","VILA DO CONDE","IB 230 kV MG 500 kV VILA DO CONDE MG1 PA IB2","RB","FT MG 500 kV VILA DO CONDE MG1 PA","058/2001","IPCA","RBSE","PRT 579/2012","2013-01-01","2043-01-01",154574.03,"2024-06-01","Active","","*(RAP Portaria 579/2012 - Concessão prorrogada em 01/01/2013 – LEI 12783/2013 ) * Receita revisada no ciclo 2020-2021. * Receita revisada em 05-07-2024",0]
[null,"ELETRONORTE","VILA DO CONDE","IB 230 kV MG 500 kV VILA DO CONDE MG1 PA IB14","RB","FT MG 500 kV VILA DO CONDE MG1 PA","058/2001","IPCA","RBNI","REA 4058/2013","2016-03-11","2047-01-06",980164.69,"2024-06-01","Active","T2013-027","Instalação de módulo de interligação em 230 kV, arranjo DJM. (Alterado investimento e RAP devido a recurso - REA 4635/2014). *(Receita revisada em 06/07/2020) *(Receita revisada em 03/07/2024)",0]
[null,"ELETRONORTE","VILA DO CONDE","IB 230 kV MG 500 kV VILA DO CONDE MG1 PA IB12","RB","FT MG 500 kV VILA DO CONDE MG1 PA","058/2001","IPCA","RBSE","PRT 579/2012","2013-01-01","2043-01-01",154574.03,"2024-06-01","Active","","*(RAP Portaria 579/2012 - Concessão prorrogada em 01/01/2013 – LEI 12783/2013 ) * Receita revisada no ciclo 2020-2021. * Receita revisada em 05-07-2024",0]
[null,"ELETRONORTE","VILA DO CONDE","IB 230 kV MG 500 kV VILA DO CONDE MG1 PA IB11","RB","FT MG 500 kV VILA DO CONDE MG1 PA","058/2001","IPCA","RBSE","PRT 579/2012","2013-01-01","2043-01-01",154574.03,"2024-06-01","Active","","*(RAP Portaria 579/2012 - Concessão prorrogada em 01/01/2013 – LEI 12783/2013 ) * Receita revisada no ciclo 2020-2021. * Receita revisada em 05-07-2024",0]
[null,"ELETRONORTE","VILA DO CONDE","IB 230 kV MG 500 kV VILA DO CONDE MG1 PA IB11","RB","FT MG 500 kV VILA DO CONDE MG1 PA","058/2001","IPCA","RBSE","PRT 120/2016","2017-07-01","2028-06-30",405685.3,"2024-06-01","Active","","Componente Financeiro apurado referente ao período de Janeiro/2013 a Junho/2017, com prazo de pagamento de 8 anos, conforme consta no § 3º e § 4º, do Art. 1º, da PRT 120/2016. * Receita revisada no ciclo 2020-2021. * Receita revisada em 05-07-2024",0]
[null,"ELETRONORTE","VILA DO CONDE","IB 230 kV MG 500 kV VILA DO CONDE MG1 PA IB11","RB","FT MG 500 kV VILA DO CONDE MG1 PA","058/2001","IPCA","RBSE","PRT 120/2016","2017-07-01","2042-12-31",311169.45,"2024-06-01","Active","","Parcela de RAP calculada de acordo com a PRT 120/2016 e incluída a partir do ciclo 2017-2018. * Receita revisada em 05-07-2024",0]
[null,"ELETRONORTE","VILA DO CONDE","IB 230 kV MG 500 kV VILA DO CONDE MG1 PA IB10","RB","FT MG 500 kV VILA DO CONDE MG1 PA","058/2001","IPCA","RBSE","PRT 579/2012","2013-01-01","2043-01-01",154574.03,"2024-06-01","Active","","*(RAP Portaria 579/2012 - Concessão prorrogada em 01/01/2013 – LEI 12783/2013 ) * Receita revisada no ciclo 2020-2021. * Receita revisada em 05-07-2024",0]
[null,"ELETRONORTE","VILA DO CONDE","IB 230 kV MG 500 kV VILA DO CONDE MG1 PA IB10","RB","FT MG 500 kV VILA DO CONDE MG1 PA","058/2001","IPCA","RBSE","PRT 120/2016","2017-07-01","2028-06-30",405685.3,"2024-06-01","Active","","Componente Financeiro apurado referente ao período de Janeiro/2013 a Junho/2017, com prazo de pagamento de 8 anos, conforme consta no § 3º e § 4º, do Art. 1º, da PRT 120/2016. * Receita revisada no ciclo 2020-2021. * Receita revisada em 05-07-2024",0]
[null,"ELETRONORTE","VILA DO CONDE","IB 230 kV MG 500 kV VILA DO CONDE MG1 PA IB10","RB","FT MG 500 kV VILA DO CONDE MG1 PA","058/2001","IPCA","RBSE","PRT 120/2016","2017-07-01","2042-12-31",311169.45,"2024-06-01","Active","","Parcela de RAP calculada de acordo com a PRT 120/2016 e incluída a partir do ciclo 2017-2018. * Receita revisada em 05-07-2024",0]
[null,"ELETRONORTE","VILA DO CONDE","IB 230 kV MG 500 kV VILA DO CONDE MG1 PA IB1","RB","FT MG 500 kV VILA DO CONDE MG1 PA","058/2001","IPCA","RBSE","PRT 579/2012","2013-01-01","2043-01-01",154574.03,"2024-06-01","Active","","*(RAP Portaria 579/2012 - Concessão prorrogada em 01/01/2013 – LEI 12783/2013 ) * Receita revisada no ciclo 2020-2021. * Receita revisada em 05-07-2024",0]
[null,"ELETRONORTE","VILA DO CONDE","IB 13,8 kV MG 500 kV VILA DO CONDE MG1 PA IB1","DIT","","058/2001","IPCA","RPC","PRT 579/2012","2013-01-01","2043-01-01",29018.19,"2024-06-01","Active","","*(RAP Portaria 579/2012 - Concessão prorrogada em 01/01/2013 – LEI 12783/2013 ) * Receita revisada no ciclo 2020-2021. * Receita revisada em 05-07-2024",0]
[null,"ELETRONORTE","VILA DO CONDE","EL 69 kV VILA DO CONDE CELPA C3","DIT","","058/2001","IPCA","RCDM","REN 443/2011","2018-10-03","2046-02-25",588798.76,"2024-06-01","Active","","Instalação de Módulo de Entrada de Linha 69 kV - LT Celpa C3 * Reforço autorizado sem RAP Prévia incluído no reajuste do Ciclo 2019 – 2020. * Reforço autorizado sem RAP Prévia incluído no reajuste do Ciclo 2019 - 2020 *(Receita revisada em 03/07/2024)",0]
[null,"ELETRONORTE","VILA DO CONDE","EL 69 kV VILA DO CONDE CELPA C2","DIT","","058/2001","IPCA","RCDM","REA 4058/2013","2017-06-21","2047-06-30",437030.89,"2024-06-01","Active","T2013-027","Instalação de módulo de entrada de linha em 69 kV, arranjo BPT, associado à linha de transmissão LT 69 kV Celpa C2. (Inserido investimento e RAP devido a recurso - REA 4635/2014). *(Receita revisada em 06/07/2020) *(Receita revisada em 03/07/2024)",0]
[null,"ELETRONORTE","VILA DO CONDE","EL 69 kV VILA DO CONDE CELPA C1","DIT","","058/2001","IPCA","RCDM","REA 4058/2013","2017-06-21","2047-11-07",360462.9,"2024-06-01","Active","T2013-027","Instalação de módulo de entrada de linha em 69KV, arranjo BPT, associado à linha de transmissão LT 69 kV Celpa C1. (Inserido investimento e RAP devido a recurso - REA 4635/2014). *(Receita revisada em 06/07/2020) *(Receita revisada em 03/07/2024)",0]
[null,"ELETRONORTE","VILA DO CONDE","EL 500 kV VILA DO CONDE LT 500 kV TUCURUI /VILA DO CONDE C-1 PA","RB","FT LT 500 kV TUCURUI /VILA DO CONDE C-1 PA","058/2001","IPCA","RBSE","PRT 579/2012","2013-01-01","2043-01-01",545473.23,"2024-06-01","Active","","*(RAP Portaria 579/2012 - Concessão prorrogada em 01/01/2013 – LEI 12783/2013 ) * Receita revisada no ciclo 2020-2021. * Receita revisada em 05-07-2024",0]
[null,"ELETRONORTE","VILA DO CONDE","EL 230 kV VILA DO CONDE PARAGOMINAS","DIT","","058/2001","IPCA","RPC","PRT 579/2012","2013-01-01","2043-01-01",247058.37,"2024-06-01","Active","","*(RAP Portaria 579/2012 - Concessão prorrogada em 01/01/2013 – LEI 12783/2013 ) * Receita revisada no ciclo 2020-2021. * Receita revisada em 05-07-2024",0]
[null,"ELETRONORTE","VILA DO CONDE","EL 230 kV VILA DO CONDE LT 230 kV VILA DO CONDE /GUAMA C-2 PA","RB","FT LT 230 kV VILA DO CONDE /GUAMA C-2 PA","058/2001","IPCA","RBSE","PRT 579/2012","2013-01-01","2043-01-01",247058.37,"2024-06-01","Active","","*(RAP Portaria 579/2012 - Concessão prorrogada em 01/01/2013 – LEI 12783/2013 ) * Receita revisada no ciclo 2020-2021. * Receita revisada em 05-07-2024",0]
[null,"ELETRONORTE","VILA DO CONDE","EL 230 kV VILA DO CONDE LT 230 kV VILA DO CONDE /GUAMA C-2 PA","RB","FT LT 230 kV VILA DO CONDE /GUAMA C-2 PA","058/2001","IPCA","RMEL","REN 443/2011","2017-03-06","2041-03-05",19559.64,"2024-06-01","Active","","Substituição de 3 Para Raios de 230 kV * Melhoria autorizada sem RAP Prévia incluído no reajuste do Ciclo 2018 - 2019 *(Receita revisada em 06/07/2020) *(Receita revisada em 03/07/2024)",0]
[null,"ELETRONORTE","VILA DO CONDE","EL 230 kV VILA DO CONDE LT 230 kV VILA DO CONDE /GUAMA C-1 PA","RB","FT LT 230 kV VILA DO CONDE /GUAMA C-1 PA","058/2001","IPCA","RBSE","PRT 579/2012","2013-01-01","2043-01-01",247058.37,"2024-06-01","Active","","*(RAP Portaria 579/2012 - Concessão prorrogada em 01/01/2013 – LEI 12783/2013 ) * Receita revisada no ciclo 2020-2021. * Receita revisada em 05-07-2024",0]
[null,"ELETRONORTE","VILA DO CONDE","EL 230 kV VILA DO CONDE LT 230 kV VILA DO CONDE /GUAMA C-1 PA","RB","FT LT 230 kV VILA DO CONDE /GUAMA C-1 PA","058/2001","IPCA","RMEL","REN 905/2020","2013-12-31","2042-09-14",133234.04,"2024-06-01","Active","","Obras de Pequeno Porte sem RAP Prévia incluídas no processo de revisão da RAP das transmissoras prorrogadas de 2023, nos termos do Módulo 3 das Regras dos Serviços de Transmissão de Energia Elétrica. * Melhoria autorizada sem RAP Prévia incluído no reajuste do Ciclo 2024 - 2025 *(Receita revisada em 04/07/2024)",0]
[null,"ELETRONORTE","VILA DO CONDE","EL 230 kV VILA DO CONDE LT 230 kV ALBRAS /VILA DO CONDE C-2 PA","DIT","","058/2001","IPCA","RPC","PRT 579/2012","2013-01-01","2043-01-01",247058.37,"2024-06-01","Active","","*(RAP Portaria 579/2012 - Concessão prorrogada em 01/01/2013 – LEI 12783/2013 ) * Receita revisada no ciclo 2020-2021. * Receita revisada em 05-07-2024",0]
[null,"ELETRONORTE","VILA DO CONDE","EL 230 kV VILA DO CONDE LT 230 kV ALBRAS /VILA DO CONDE C-2 PA","DIT","","058/2001","IPCA","RMEL","REN 905/2020","2013-06-11","2037-06-10",22979.43,"2024-06-01","Active","","Obras de Pequeno Porte sem RAP Prévia incluídas no processo de revisão da RAP das transmissoras prorrogadas de 2023, nos termos do Módulo 3 das Regras dos Serviços de Transmissão de Energia Elétrica. * Melhoria autorizada sem RAP Prévia incluído no reajuste do Ciclo 2024 - 2025 *(Receita revisada em 04/07/2024)",0]
[null,"ELETRONORTE","VILA DO CONDE","EL 230 kV VILA DO CONDE LT 230 kV ALBRAS /VILA DO CONDE C-1 PA","DIT","","058/2001","IPCA","RPC","PRT 579/2012","2013-01-01","2043-01-01",247058.37,"2024-06-01","Active","","*(RAP Portaria 579/2012 - Concessão prorrogada em 01/01/2013 – LEI 12783/2013 ) * Receita revisada no ciclo 2020-2021. * Receita revisada em 05-07-2024",0]
[null,"ELETRONORTE","VILA DO CONDE","EL 230 kV VILA DO CONDE LT 230 kV ALBRAS /VILA DO CONDE C-1 PA","DIT","","058/2001","IPCA","RMEL","REN 905/2020","2015-12-05","2039-12-04",25630.57,"2024-06-01","Active","","Obras de Pequeno Porte sem RAP Prévia incluídas no processo de revisão da RAP das transmissoras prorrogadas de 2023, nos termos do Módulo 3 das Regras dos Serviços de Transmissão de Energia Elétrica. * Melhoria autorizada sem RAP Prévia incluído no reajuste do Ciclo 2024 - 2025 *(Receita revisada em 04/07/2024)",0]
[null,"ELETRONORTE","VILA DO CONDE","CS 150/-90 MVAr VILA DO CONDE CS2 PA","RB","FT CS 150/-90 MVAr VILA DO CONDE CS2 PA","058/2001","IPCA","RBSE","PRT 579/2012","2013-01-01","2043-01-01",1786117.2,"2024-06-01","Active","","*(RAP Portaria 579/2012 - Concessão prorrogada em 01/01/2013 – LEI 12783/2013 ) * Receita revisada no ciclo 2020-2021. * Receita revisada em 05-07-2024",0]
[null,"ELETRONORTE","VILA DO CONDE","CS 150/-90 MVAr VILA DO CONDE CS2 PA","RB","FT CS 150/-90 MVAr VILA DO CONDE CS2 PA","058/2001","IPCA","RBSE","PRT 120/2016","2017-07-01","2028-06-30",4687731.25,"2024-06-01","Active","","Componente Financeiro apurado referente ao período de Janeiro/2013 a Junho/2017, com prazo de pagamento de 8 anos, conforme consta no § 3º e § 4º, do Art. 1º, da PRT 120/2016. * Receita revisada no ciclo 2020-2021. * Receita revisada em 05-07-2024",0]
[null,"ELETRONORTE","VILA DO CONDE","CS 150/-90 MVAr VILA DO CONDE CS1 PA","RB","FT CS 150/-90 MVAr VILA DO CONDE CS1 PA","058/2001","IPCA","RBSE","PRT 579/2012","2013-01-01","2043-01-01",1786117.2,"2024-06-01","Active","","*(RAP Portaria 579/2012 - Concessão prorrogada em 01/01/2013 – LEI 12783/2013 ) * Receita revisada no ciclo 2020-2021. * Receita revisada em 05-07-2024",0]
[null,"ELETRONORTE","VILA DO CONDE","CS 150/-90 MVAr VILA DO CONDE CS1 PA","RB","FT CS 150/-90 MVAr VILA DO CONDE CS1 PA","058/2001","IPCA","RBSE","PRT 120/2016","2017-07-01","2028-06-30",4687731.25,"2024-06-01","Active","","Componente Financeiro apurado referente ao período de Janeiro/2013 a Junho/2017, com prazo de pagamento de 8 anos, conforme consta no § 3º e § 4º, do Art. 1º, da PRT 120/2016. * Receita revisada no ciclo 2020-2021. * Receita revisada em 05-07-2024",0]
[null,"ELETRONORTE","VILA DO CONDE","CS 150/-90 MVAr VILA DO CONDE CS1 PA","RB","FT CS 150/-90 MVAr VILA DO CONDE CS1 PA","058/2001","IPCA","RMEL","REN 905/2020","2012-12-01","2037-11-30",3543.07,"2024-06-01","Active","","Obras de Pequeno Porte sem RAP Prévia incluídas no processo de revisão da RAP das transmissoras prorrogadas de 2023, nos termos do Módulo 3 das Regras dos Serviços de Transmissão de Energia Elétrica. * Melhoria autorizada sem RAP Prévia incluído no reajuste do Ciclo 2024 - 2025 *(Receita revisada em 04/07/2024)",0]
[null,"ELETRONORTE","VILA DO CONDE","BC 230 kV 111 MVAr VILA DO CONDE BC4 PA","RB","FT BC 230 kV 111 MVAr VILA DO CONDE BC4 PA","058/2001","IPCA","RBSE","PRT 579/2012","2013-01-01","2043-01-01",297009.65000000002,"2024-06-01","Active","","*(RAP Portaria 579/2012 - Concessão prorrogada em 01/01/2013 – LEI 12783/2013 ) * Receita revisada no ciclo 2020-2021. * Receita revisada em 05-07-2024",0]
[null,"ELETRONORTE","VILA DO CONDE","BC 230 kV 111 MVAr VILA DO CONDE BC4 PA","RB","FT BC 230 kV 111 MVAr VILA DO CONDE BC4 PA","058/2001","IPCA","RBSE","PRT 120/2016","2017-07-01","2028-06-30",779512.92,"2024-06-01","Active","","Componente Financeiro apurado referente ao período de Janeiro/2013 a Junho/2017, com prazo de pagamento de 8 anos, conforme consta no § 3º e § 4º, do Art. 1º, da PRT 120/2016. * Receita revisada no ciclo 2020-2021. * Receita revisada em 05-07-2024",0]
[null,"ELETRONORTE","VILA DO CONDE","BC 230 kV 111 MVAr VILA DO CONDE BC4 PA","RB","FT BC 230 kV 111 MVAr VILA DO CONDE BC4 PA","058/2001","IPCA","RMEL","REN 443/2011","2017-10-05","2041-10-04",20011.68,"2024-06-01","Active","","Substituição de 3 Para Raios de 230 kV * Melhoria autorizada sem RAP Prévia incluído no reajuste do Ciclo 2018 - 2019 *(Receita revisada em 06/07/2020) *(Receita revisada em 03/07/2024)",0]
[null,"ELETRONORTE","VILA DO CONDE","BC 230 kV 111 MVAr VILA DO CONDE BC4 PA","RB","FT BC 230 kV 111 MVAr VILA DO CONDE BC4 PA","058/2001","IPCA","RMELP","REA 9918/2021","","",499932.46,"2024-06-01","Expected","T2020-015","Obra de Substituição Completa - Substituição, na SE VILA DO CONDE, de um Banco de Capacitores BC4 em 230 kV - 111 Mvar. As desativações associadas a esta substituição devem atender ao disposto no Módulo 9 do PRORET. Foi considerada receita adicional de O&M para o novo equipamento.",0]
[null,"ELETRONORTE","VILA DO CONDE","BC 230 kV 111 MVAr VILA DO CONDE BC4 PA","RB","FT BC 230 kV 111 MVAr VILA DO CONDE BC4 PA","058/2001","IPCA","RMEL","REN 905/2020","2014-12-30","2045-01-01",301227.61,"2024-06-01","Active","","Obras de Pequeno Porte sem RAP Prévia incluídas no processo de revisão da RAP das transmissoras prorrogadas de 2023, nos termos do Módulo 3 das Regras dos Serviços de Transmissão de Energia Elétrica. * Melhoria autorizada sem RAP Prévia incluído no reajuste do Ciclo 2024 - 2025 *(Receita revisada em 04/07/2024)",0]
[null,"ELETRONORTE","VILA DO CONDE","BC 230 kV 111 MVAr VILA DO CONDE BC3 PA","RB","FT BC 230 kV 111 MVAr VILA DO CONDE BC3 PA","058/2001","IPCA","RBSE","PRT 579/2012","2013-01-01","2043-01-01",297009.65000000002,"2024-06-01","Active","","*(RAP Portaria 579/2012 - Concessão prorrogada em 01/01/2013 – LEI 12783/2013 ) * Receita revisada no ciclo 2020-2021. * Receita revisada em 05-07-2024",0]
[null,"ELETRONORTE","VILA DO CONDE","BC 230 kV 111 MVAr VILA DO CONDE BC3 PA","RB","FT BC 230 kV 111 MVAr VILA DO CONDE BC3 PA","058/2001","IPCA","RBSE","PRT 120/2016","2017-07-01","2028-06-30",779512.92,"2024-06-01","Active","","Componente Financeiro apurado referente ao período de Janeiro/2013 a Junho/2017, com prazo de pagamento de 8 anos, conforme consta no § 3º e § 4º, do Art. 1º, da PRT 120/2016. * Receita revisada no ciclo 2020-2021. * Receita revisada em 05-07-2024",0]
[null,"ELETRONORTE","VILA DO CONDE","BC 230 kV 111 MVAr VILA DO CONDE BC3 PA","RB","FT BC 230 kV 111 MVAr VILA DO CONDE BC3 PA","058/2001","IPCA","RMELP","REA 9918/2021","","",499932.46,"2024-06-01","Expected","T2020-015","Obra de Substituição Completa - Substituição, na SE VILA DO CONDE, de um Banco de Capacitores BC3 em 230 kV - 111 Mvar. As receitas associadas a Portaria 579/2012, Portaria 120/2016 (componente financeiro) e melhorias e reforços de pequeno porte deverão ser canceladas após a entrada em operação comercial do empreendimento T2020-015.",0]
[null,"ELETRONORTE","VILA DO CONDE","BC 230 kV 111 MVAr VILA DO CONDE BC3 PA","RB","FT BC 230 kV 111 MVAr VILA DO CONDE BC3 PA","058/2001","IPCA","RMEL","REN 905/2020","2020-11-19","2044-11-18",30932.83,"2024-06-01","Active","","Obras de Pequeno Porte sem RAP Prévia incluídas no processo de revisão da RAP das transmissoras prorrogadas de 2023, nos termos do Módulo 3 das Regras dos Serviços de Transmissão de Energia Elétrica. * Melhoria autorizada sem RAP Prévia incluído no reajuste do Ciclo 2024 - 2025 *(Receita revisada em 04/07/2024)",0]
[null,"ELETRONORTE","VILA DO CONDE","BC 230 kV 111 MVAr VILA DO CONDE BC2 PA","RB","FT BC 230 kV 111 MVAr VILA DO CONDE BC2 PA","058/2001","IPCA","RMEL","REA 9918/2021","2024-05-27","2045-05-26",499932.46,"2024-06-01","Active","T2020-015","Obra de Substituição Completa - Substituição, na SE VILA DO CONDE, de um Banco de Capacitores BC2 em 230 kV - 111 Mvar. As desativações associadas a esta substituição devem atender ao disposto no Módulo 9 do PRORET. Foi considerada receita adicional de O&M para o novo equipamento.",0]
[null,"ELETRONORTE","VILA DO CONDE","BC 230 kV 111 MVAr VILA DO CONDE BC2 PA","RB","FT BC 230 kV 111 MVAr VILA DO CONDE BC2 PA","058/2001","IPCA","RMEL","REN 905/2020","2017-11-19","2053-10-29",5536.25,"2024-06-01","Active","","Obras de Pequeno Porte sem RAP Prévia incluídas no processo de revisão da RAP das transmissoras prorrogadas de 2023, nos termos do Módulo 3 das Regras dos Serviços de Transmissão de Energia Elétrica. * Melhoria autorizada sem RAP Prévia incluído no reajuste do Ciclo 2024 - 2025 *(Receita revisada em 04/07/2024)",0]
[null,"ELETRONORTE","VILA DO CONDE","BC 230 kV 111 MVAr VILA DO CONDE BC1 PA","RB","FT BC 230 kV 111 MVAr VILA DO CONDE BC1 PA","058/2001","IPCA","RMEL","REA 9918/2021","2024-05-27","2045-05-26",499932.46,"2024-06-01","Active","T2020-015","Obra de Substituição Completa - Substituição, na SE VILA DO CONDE, de um Banco de Capacitores BC1 em 230 kV - 111 Mvar. As desativações associadas a esta substituição devem atender ao disposto no Módulo 9 do PRORET. Foi considerada receita adicional de O&M para o novo equipamento.",0]
[null,"ELETRONORTE","VILA DO CONDE","BC 230 kV 111 MVAr VILA DO CONDE BC1 PA","RB","FT BC 230 kV 111 MVAr VILA DO CONDE BC1 PA","058/2001","IPCA","RMEL","REN 905/2020","2015-11-19","2051-10-29",5245.43,"2024-06-01","Active","","Obras de Pequeno Porte sem RAP Prévia incluídas no processo de revisão da RAP das transmissoras prorrogadas de 2023, nos termos do Módulo 3 das Regras dos Serviços de Transmissão de Energia Elétrica. * Melhoria autorizada sem RAP Prévia incluído no reajuste do Ciclo 2024 - 2025 *(Receita revisada em 04/07/2024)",0]
[null,"CGT ELETROSUL","VILA MARIA","MG 230 kV VILA MARIA MG2 RS","RB","FT MG 230 kV VILA MARIA MG2 RS","057/2001","IPCA","RBNI","DSP 1128/2024","2023-08-24","2041-08-23",69225.119999999995,"2024-06-01","Active","","Parcela adicional de RAP para operação e manutenção de 1 Módulo Geral de Acessante 230 kV na SE Vila Maria, em função do seccionamento da LT 230 kV Passo Fundo - Nova Prata 2 C1 e C2.",0]
[null,"CGT ELETROSUL","VILA MARIA","MG 230 kV VILA MARIA MG2 RS","RB","FT MG 230 kV VILA MARIA MG2 RS","057/2001","IPCA","RBNI","DSP 1128/2024","2023-08-24","2054-08-23",22091.8,"2024-06-01","Active","","Parcela adicional de RAP para operação e manutenção de 1 Módulo de Infraestrutura de Manobra 230 kV na SE Vila Maria, associado a Entrada de Linha 230kV para a SE  Passo Fundo C1, em função do seccionamento da LT 230 kV Passo Fundo - Nova Prata 2 C1 na SE Vila Maria.",0]
[null,"CGT ELETROSUL","VILA MARIA","MG 230 kV VILA MARIA MG2 RS","RB","FT MG 230 kV VILA MARIA MG2 RS","057/2001","IPCA","RBNI","DSP 1128/2024","2023-08-24","2054-08-23",22091.8,"2024-06-01","Active","","Parcela adicional de RAP para operação e manutenção de 1 Módulo de Infraestrutura de Manobra 230 kV na SE Vila Maria, associado a Entrada de Linha 230kV para a SE  Nova Prata 2 C1, em função do seccionamento da LT 230 kV Passo Fundo - Nova Prata 2 C1 na SE Vila Maria.",0]
[null,"CGT ELETROSUL","VILA MARIA","MG 230 kV VILA MARIA MG2 RS","RB","FT MG 230 kV VILA MARIA MG2 RS","057/2001","IPCA","RBNI","DSP 1128/2024","2023-08-24","2054-08-23",22091.8,"2024-06-01","Active","","Parcela adicional de RAP para operação e manutenção de 1 Módulo de Infraestrutura de Manobra 230 kV na SE Vila Maria, associado a Entrada de Linha 230kV para a SE  Passo Fundo C2, em função do seccionamento da LT 230 kV Passo Fundo - Nova Prata 2 C2 na SE Vila Maria.",0]
[null,"CGT ELETROSUL","VILA MARIA","MG 230 kV VILA MARIA MG2 RS","RB","FT MG 230 kV VILA MARIA MG2 RS","057/2001","IPCA","RBNI","DSP 1128/2024","2023-08-24","2054-08-23",22091.8,"2024-06-01","Active","","Parcela adicional de RAP para operação e manutenção de 1 Módulo de Infraestrutura de Manobra 230 kV na SE Vila Maria, associado a Entrada de Linha 230kV para a SE  Nova Prata 2 C2, em função do seccionamento da LT 230 kV Passo Fundo - Nova Prata 2 C2 na SE Vila Maria.",0]
[null,"CGT ELETROSUL","VILA MARIA","EL 230 kV VILA MARIA LT 230 kV VILA MARIA /NOVA PRATA 2 C-2 RS","RB","FT LT 230 kV VILA MARIA /NOVA PRATA 2 C-2 RS","057/2001","IPCA","RBNI","DSP 1128/2024","2023-08-24","2051-08-23",202734.86,"2024-06-01","Active","","Parcela adicional de RAP para operação e manutenção de Entrada de Linha em 230 kV, arranjo barra dupla a quatro chaves, na subestação Vila Maria, associada à Linha de Transmissão 230 kV Nova Prata 2 – Vila Maria C2.",0]
[null,"CGT ELETROSUL","VILA MARIA","EL 230 kV VILA MARIA LT 230 kV VILA MARIA /NOVA PRATA 2 C-1 RS","RB","FT LT 230 kV VILA MARIA /NOVA PRATA 2 C-1 RS","057/2001","IPCA","RBNI","DSP 1128/2024","2023-08-24","2051-08-23",202734.86,"2024-06-01","Active","","Parcela adicional de RAP para operação e manutenção de Entrada de Linha em 230 kV, arranjo barra dupla a quatro chaves, na subestação Vila Maria, associada à Linha de Transmissão 230 kV Nova Prata 2 – Vila Maria C1.",0]
[null,"CGT ELETROSUL","VILA MARIA","EL 230 kV VILA MARIA LT 230 kV PASSO FUNDO /VILA MARIA C-2 RS","RB","FT LT 230 kV PASSO FUNDO /VILA MARIA C-2 RS","057/2001","IPCA","RBNI","DSP 1128/2024","2023-08-24","2051-08-23",202734.86,"2024-06-01","Active","","Parcela adicional de RAP para operação e manutenção de Entrada de Linha em 230 kV, arranjo barra dupla a quatro chaves, na Subestação Vila Maria, associada à Linha de Transmissão 230 kV Passo Fundo – Vila Maria C2.",0]
[null,"CGT ELETROSUL","VILA MARIA","EL 230 kV VILA MARIA LT 230 kV PASSO FUNDO /VILA MARIA C-1 RS","RB","FT LT 230 kV PASSO FUNDO /VILA MARIA C-1 RS","057/2001","IPCA","RBNI","DSP 1128/2024","2023-08-24","2051-08-23",202734.86,"2024-06-01","Active","","Parcela adicional de RAP para operação e manutenção de Entrada de Linha em 230 kV, arranjo barra dupla a quatro chaves, na Subestação Vila Maria, associada à Linha de Transmissão 230 kV Passo Fundo – Vila Maria C1.",0]
[null,"ELETRONORTE","VILHENA","TR 230/69 kV VILHENA TR2 RO","RBF","FT TR 230/69 kV VILHENA TR2 RO","058/2001","IPCA","RBSE","PRT 579/2012","2013-01-01","2043-01-01",319534.31,"2024-06-01","Active","","*(RAP Portaria 579/2012 - Concessão prorrogada em 01/01/2013 – LEI 12783/2013 ) * Receita revisada no ciclo 2020-2021. * Receita revisada em 05-07-2024",0]
[null,"ELETRONORTE","VILHENA","TR 230/69 kV VILHENA TR1 RO","RBF","FT TR 230/69 kV VILHENA TR1 RO","058/2001","IPCA","RBSE","PRT 579/2012","2013-01-01","2043-01-01",319534.31,"2024-06-01","Active","","*(RAP Portaria 579/2012 - Concessão prorrogada em 01/01/2013 – LEI 12783/2013 ) * Receita revisada no ciclo 2020-2021. * Receita revisada em 05-07-2024",0]
[null,"ELETRONORTE","VILHENA","TR 230/22 kV VILHENA TR4 RO","RB","FT CE 100/-50 Mvar VILHENA CE1 RO","058/2001","IPCA","RBSE","PRT 579/2012","2013-01-01","2043-01-01",275379.37,"2024-06-01","Active","","*(RAP Portaria 579/2012 - Concessão prorrogada em 01/01/2013 – LEI 12783/2013 ) * Receita revisada no ciclo 2020-2021. * Receita revisada em 05-07-2024",0]
[null,"ELETRONORTE","VILHENA","RTN 230 kV 0,1 Mvar VILHENA RN2 RO","RB","FT LT 230 kV PIMENTA BUENO /VILHENA C-1 RO","058/2001","IPCA","RBSE","PRT 579/2012","2013-01-01","2043-01-01",16026.76,"2024-06-01","Active","","*(RAP Portaria 579/2012 - Concessão prorrogada em 01/01/2013 – LEI 12783/2013 ) * Receita revisada no ciclo 2020-2021. * Receita revisada em 05-07-2024",0]
[null,"ELETRONORTE","VILHENA","RTL 230 kV 30 Mvar VILHENA RT6 RO","RB","FT LT 230 kV VILHENA /JAURU C-3 RO/MT","021/2009","IPCA","RBL","CC 021/2009","2016-05-20","2039-11-19",722835.3,"2024-06-01","Active","T2009-245","*(Considera adicional de RGR relativo à prorrogação do encargo) * Receita Revisada no Ciclo 2015-2016. * Receita revisada no ciclo 2020-2021.",0]
[null,"ELETRONORTE","VILHENA","RTL 230 kV 20 Mvar VILHENA RT7 RO","RB","FT LT 230 kV PIMENTA BUENO /VILHENA C-3 RO","021/2009","IPCA","RBL","CC 021/2009","2016-05-20","2039-11-19",716683.96,"2024-06-01","Active","T2009-245","*(Considera adicional de RGR relativo à prorrogação do encargo) * Receita Revisada no Ciclo 2015-2016. * Receita revisada no ciclo 2020-2021.",0]
[null,"ELETRONORTE","VILHENA","RTL 230 kV 20 Mvar VILHENA RT2 RO","RB","FT LT 230 kV PIMENTA BUENO /VILHENA C-1 RO","058/2001","IPCA","RBSE","PRT 579/2012","2013-01-01","2043-01-01",251307.79,"2024-06-01","Active","","*(RAP Portaria 579/2012 - Concessão prorrogada em 01/01/2013 – LEI 12783/2013 ) * Receita revisada no ciclo 2020-2021. * Receita revisada em 05-07-2024",0]
[null,"ELETRONORTE","VILHENA","RTB 230 kV 60 Mvar VILHENA RT9 RO","RB","FT RTB 230 kV 60 Mvar VILHENA RT9 RO","058/2001","IPCA","RBNI","REA 10197/2021","2024-04-24","2060-04-23",1047138.05,"2024-06-01","Active","T2021-051","Instalar, na SE VILHENA, um reator de barra trifásico RT9 230 kV - 60 Mvar.",0]
[null,"ELETRONORTE","VILHENA","RTB 230 kV 60 Mvar VILHENA RT8 RO","RB","FT RTB 230 kV 60 Mvar VILHENA RT8 RO","058/2001","IPCA","RBNI","REA 10197/2021","2024-03-04","2060-03-03",1041871.6,"2024-06-01","Active","T2021-031","Instalar, na SE VILHENA, um reator de barra trifásico RT8 230 kV - 60 Mvar.",0]
[null,"ELETRONORTE","VILHENA","RTB 230 kV 20 Mvar VILHENA RT1 RO","RB","FT RTB 230 kV 20 Mvar VILHENA RT1 RO","058/2001","IPCA","RBSE","PRT 579/2012","2013-01-01","2043-01-01",251307.79,"2024-06-01","Active","","*(RAP Portaria 579/2012 - Concessão prorrogada em 01/01/2013 – LEI 12783/2013 ) * Receita revisada no ciclo 2020-2021. * Receita revisada em 05-07-2024",0]
[null,"ELETRONORTE","VILHENA","RTB 230 kV 20 Mvar VILHENA RT1 RO","RB","FT RTB 230 kV 20 Mvar VILHENA RT1 RO","058/2001","IPCA","RMEL","REN 905/2020","2016-12-19","2031-12-18",14550.89,"2024-06-01","Active","","Obras de Pequeno Porte sem RAP Prévia incluídas no processo de revisão da RAP das transmissoras prorrogadas de 2023, nos termos do Módulo 3 das Regras dos Serviços de Transmissão de Energia Elétrica. * Melhoria autorizada sem RAP Prévia incluído no reajuste do Ciclo 2024 - 2025 *(Receita revisada em 04/07/2024)",0]
[null,"ELETRONORTE","VILHENA","MG 230 kV VILHENA MG3 RO","RB","FT MG 230 kV VILHENA MG3 RO","021/2009","IPCA","RBNI","REA 6171/2017","2019-01-30","2050-01-30",192873.2,"2024-06-01","Active","T2016-036-A","Complementação do Módulo de Infraestrutura Geral, com a Instalação de 1  Módulo de Infraestrutura de Manobra, em 230 kV, na Subestação Vilhena. *(Receita revisada em 01/12/2020)",0]
[null,"ELETRONORTE","VILHENA","MG 230 kV VILHENA MG3 RO","RB","FT MG 230 kV VILHENA MG3 RO","021/2009","IPCA","RBNI","REA 6171/2017","2019-01-30","2042-01-30",103106.07,"2024-06-01","Active","T2016-036-A","Adequação do Módulo de Infraestrutura Geral, com a complementação do serviço auxiliar com a instalação de baterias, retificadores e quadros, na Subestação Vilhena. *(Receita revisada em 01/12/2020)",0]
[null,"ELETRONORTE","VILHENA","MG 230 kV VILHENA MG1 RO","RB","FT MG 230 kV VILHENA MG1 RO","058/2001","IPCA","RBSE","PRT 579/2012","2013-01-01","2043-01-01",571273.69999999995,"2024-06-01","Active","","*(RAP Portaria 579/2012 - Concessão prorrogada em 01/01/2013 – LEI 12783/2013 ) * Receita revisada no ciclo 2020-2021. * Receita revisada em 05-07-2024",0]
[null,"ELETRONORTE","VILHENA","MG 230 kV VILHENA MG1 RO","RB","FT MG 230 kV VILHENA MG1 RO","058/2001","IPCA","RBNI","REA 10197/2021","2024-03-04","2055-03-03",156088.51999999999,"2024-06-01","Active","T2021-031","Um módulo de infraestrutura em 230kV associado ao reator de barra de 60Mvar - RT1.",0]
[null,"ELETRONORTE","VILHENA","MG 230 kV VILHENA MG1 RO","RB","FT MG 230 kV VILHENA MG1 RO","058/2001","IPCA","RBNI","REA 10197/2021","2024-04-24","2055-04-23",156981.87,"2024-06-01","Active","T2021-051","Adequação no módulo geral com um módulo de infraestrutura devido a implantação de um reator de barra 60MVar.",0]
[null,"ELETRONORTE","VILHENA","MG 230 kV VILHENA MG1 RO","RB","FT MG 230 kV VILHENA MG1 RO","058/2001","IPCA","RMEL","REN 905/2020","2021-02-16","2043-01-28",24898.68,"2024-06-01","Active","","Obras de Pequeno Porte sem RAP Prévia incluídas no processo de revisão da RAP das transmissoras prorrogadas de 2023, nos termos do Módulo 3 das Regras dos Serviços de Transmissão de Energia Elétrica. * Melhoria autorizada sem RAP Prévia incluído no reajuste do Ciclo 2024 - 2025 *(Receita revisada em 04/07/2024)",0]
[null,"ELETRONORTE","VILHENA","MC 69 kV TR 230/69 kV VILHENA TR2 RO","RBF","FT TR 230/69 kV VILHENA TR2 RO","058/2001","IPCA","RBSE","PRT 579/2012","2013-01-01","2043-01-01",65225.15,"2024-06-01","Active","","*(RAP Portaria 579/2012 - Concessão prorrogada em 01/01/2013 – LEI 12783/2013 ) * Receita revisada no ciclo 2020-2021. * Receita revisada em 05-07-2024",0]
[null,"ELETRONORTE","VILHENA","MC 69 kV TR 230/69 kV VILHENA TR1 RO","RBF","FT TR 230/69 kV VILHENA TR1 RO","058/2001","IPCA","RBSE","PRT 579/2012","2013-01-01","2043-01-01",65225.15,"2024-06-01","Active","","*(RAP Portaria 579/2012 - Concessão prorrogada em 01/01/2013 – LEI 12783/2013 ) * Receita revisada no ciclo 2020-2021. * Receita revisada em 05-07-2024",0]
[null,"ELETRONORTE","VILHENA","MC 230 kV TR 230/69 kV VILHENA TR2 RO","RBF","FT TR 230/69 kV VILHENA TR2 RO","058/2001","IPCA","RBSE","PRT 579/2012","2013-01-01","2043-01-01",178510.45,"2024-06-01","Active","","*(RAP Portaria 579/2012 - Concessão prorrogada em 01/01/2013 – LEI 12783/2013 ) * Receita revisada no ciclo 2020-2021. * Receita revisada em 05-07-2024",0]
[null,"ELETRONORTE","VILHENA","MC 230 kV TR 230/69 kV VILHENA TR1 RO","RBF","FT TR 230/69 kV VILHENA TR1 RO","058/2001","IPCA","RBSE","PRT 579/2012","2013-01-01","2043-01-01",178510.45,"2024-06-01","Active","","*(RAP Portaria 579/2012 - Concessão prorrogada em 01/01/2013 – LEI 12783/2013 ) * Receita revisada no ciclo 2020-2021. * Receita revisada em 05-07-2024",0]
[null,"ELETRONORTE","VILHENA","MC 230 kV TR 230/22 kV VILHENA TR4 RO CE1","RB","FT CE 100/-50 Mvar VILHENA CE1 RO","058/2001","IPCA","RBSE","PRT 579/2012","2013-01-01","2043-01-01",181766.94,"2024-06-01","Active","","*(RAP Portaria 579/2012 - Concessão prorrogada em 01/01/2013 – LEI 12783/2013 ) * Receita revisada no ciclo 2020-2021. * Receita revisada em 05-07-2024",0]
[null,"ELETRONORTE","VILHENA","MC 230 kV RTL 230 kV 30 Mvar VILHENA RT6 RO","RB","FT LT 230 kV VILHENA /JAURU C-3 RO/MT","021/2009","IPCA","RBL","CC 021/2009","2016-05-20","2039-11-19",237812.29,"2024-06-01","Active","T2009-245","*(Considera adicional de RGR relativo à prorrogação do encargo) * Receita Revisada no Ciclo 2015-2016. * Receita revisada no ciclo 2020-2021.",0]
[null,"ELETRONORTE","VILHENA","MC 230 kV RTL 230 kV 20 Mvar VILHENA RT7 RO","RB","FT LT 230 kV PIMENTA BUENO /VILHENA C-3 RO","021/2009","IPCA","RBL","CC 021/2009","2016-05-20","2039-11-19",237812.29,"2024-06-01","Active","T2009-245","*(Considera adicional de RGR relativo à prorrogação do encargo) * Receita Revisada no Ciclo 2015-2016. * Receita revisada no ciclo 2020-2021.",0]
[null,"ELETRONORTE","VILHENA","MC 230 kV RTL 230 kV 20 Mvar VILHENA RT2 RO","RB","FT LT 230 kV PIMENTA BUENO /VILHENA C-1 RO","058/2001","IPCA","RBSE","PRT 579/2012","2013-01-01","2043-01-01",106693.9,"2024-06-01","Active","","*(RAP Portaria 579/2012 - Concessão prorrogada em 01/01/2013 – LEI 12783/2013 ) * Receita revisada no ciclo 2020-2021. * Receita revisada em 05-07-2024",0]
[null,"ELETRONORTE","VILHENA","MC 230 kV RTB 230 kV 60 Mvar VILHENA RT9 RO","RB","FT RTB 230 kV 60 Mvar VILHENA RT9 RO","058/2001","IPCA","RBNI","REA 10197/2021","2024-04-24","2052-04-23",1123245.6399999999,"2024-06-01","Active","T2021-051","Instalar, na SE VILHENA, um módulo de conexão com disjuntor, em 230kV,  para o reator de barra RT9 230kV - 60 Mvar.",0]
[null,"ELETRONORTE","VILHENA","MC 230 kV RTB 230 kV 60 Mvar VILHENA RT8 RO","RB","FT RTB 230 kV 60 Mvar VILHENA RT8 RO","058/2001","IPCA","RBNI","REA 10197/2021","2024-03-04","2052-03-03",1116305.96,"2024-06-01","Active","T2021-031","Instalar, na SE VILHENA, um módulo de conexão com disjuntor, em 230kV,  para o reator de barra RT8 230kV - 60 Mvar.",0]
[null,"ELETRONORTE","VILHENA","MC 230 kV RTB 230 kV 20 Mvar VILHENA RT1 RO","RB","FT RTB 230 kV 20 Mvar VILHENA RT1 RO","058/2001","IPCA","RBSE","PRT 579/2012","2013-01-01","2043-01-01",171662.2,"2024-06-01","Active","","*(RAP Portaria 579/2012 - Concessão prorrogada em 01/01/2013 – LEI 12783/2013 ) * Receita revisada no ciclo 2020-2021. * Receita revisada em 05-07-2024",0]
[null,"ELETRONORTE","VILHENA","MC 230 kV CR 230 kV 115 Mvar VILHENA BC6 RO","RB","FT LT 230 kV VILHENA /JAURU C-3 RO/MT","021/2009","IPCA","RBNI","REA 6171/2017","2019-01-30","2041-01-30",765184.87,"2024-06-01","Active","T2016-036-A","Instalação do Módulo de Conexão de Capacitor Série, em 230 kV, arranjo Barra Dupla a 4 Chaves, na Subestação Vilhena, referente à Linha de Transmissão 230 kV Vilhena - Jauru - C3. *(Receita revisada em 01/12/2020)",0]
[null,"ELETRONORTE","VILHENA","MC 230 kV BC 230 kV 18,5 Mvar VILHENA BC3 RO","RB","FT BC 230 kV 18,5 Mvar VILHENA BC3 RO","058/2001","IPCA","RBSE","PRT 579/2012","2013-01-01","2043-01-01",178772.77,"2024-06-01","Active","","*(RAP Portaria 579/2012 - Concessão prorrogada em 01/01/2013 – LEI 12783/2013 ) * Receita revisada no ciclo 2020-2021. * Receita revisada em 05-07-2024",0]
[null,"ELETRONORTE","VILHENA","MC 230 kV BC 230 kV 18,5 Mvar VILHENA BC2 RO","RB","FT BC 230 kV 18,5 Mvar VILHENA BC2 RO","058/2001","IPCA","RBSE","PRT 579/2012","2013-01-01","2043-01-01",178772.77,"2024-06-01","Active","","*(RAP Portaria 579/2012 - Concessão prorrogada em 01/01/2013 – LEI 12783/2013 ) * Receita revisada no ciclo 2020-2021. * Receita revisada em 05-07-2024",0]
[null,"ELETRONORTE","VILHENA","MC 230 kV BC 230 kV 18,5 Mvar VILHENA BC1 RO","RB","FT BC 230 kV 18,5 Mvar VILHENA BC1 RO","058/2001","IPCA","RBSE","PRT 579/2012","2013-01-01","2043-01-01",193674.58,"2024-06-01","Active","","*(RAP Portaria 579/2012 - Concessão prorrogada em 01/01/2013 – LEI 12783/2013 ) * Receita revisada no ciclo 2020-2021. * Receita revisada em 05-07-2024",0]
[null,"ELETRONORTE","VILHENA","IB 230 kV MG 230 kV VILHENA MG1 RO IB1","RB","FT MG 230 kV VILHENA MG1 RO","058/2001","IPCA","RBSE","PRT 579/2012","2013-01-01","2043-01-01",154574.03,"2024-06-01","Active","","*(RAP Portaria 579/2012 - Concessão prorrogada em 01/01/2013 – LEI 12783/2013 ) * Receita revisada no ciclo 2020-2021. * Receita revisada em 05-07-2024",0]
[null,"ELETRONORTE","VILHENA","IB 230 kV MG 230 kV VILHENA MG1 RO IB1","RB","FT MG 230 kV VILHENA MG1 RO","058/2001","IPCA","RBNI","REA 6171/2017","2018-11-26","2051-12-16",261745.84,"2024-06-01","Active","T2016-036-B","Adequação com substituição de 1 disjuntor no módulo de interligação de barras, 230 kV, arranjo barra dupla 4 chaves, na Subestação Vilhena. *(Receita revisada em 03/07/2024)",0]
[null,"ELETRONORTE","VILHENA","EL 230 kV VILHENA LT 230 kV VILHENA /JAURU C-3 RO/MT","RB","FT LT 230 kV VILHENA /JAURU C-3 RO/MT","021/2009","IPCA","RBL","CC 021/2009","2016-05-20","2039-11-19",725739.54,"2024-06-01","Active","T2009-245","*(Considera adicional de RGR relativo à prorrogação do encargo) * Receita Revisada no Ciclo 2015-2016. * Receita revisada no ciclo 2020-2021.",0]
[null,"ELETRONORTE","VILHENA","EL 230 kV VILHENA LT 230 kV VILHENA /JAURU C-3 RO/MT","RB","FT LT 230 kV VILHENA /JAURU C-3 RO/MT","021/2009","IPCA","RBNI","REA 6171/2017","2019-01-30","2052-01-30",253168.86,"2024-06-01","Active","T2016-036-A","Complementação do Módulo de Entrada de Linha, com obras de construção, montagem e desmontagem de 3 transformadores de potencial e 3 para-raios, em 230 kV, na Subestação Vilhena, referente à Linha de Transmissão 230 kV Vilhena - Jauru - C3. *(Receita revisada em 01/12/2020)",0]
[null,"ELETRONORTE","VILHENA","EL 230 kV VILHENA LT 230 kV PIMENTA BUENO /VILHENA C-3 RO","RB","FT LT 230 kV PIMENTA BUENO /VILHENA C-3 RO","021/2009","IPCA","RBL","CC 021/2009","2016-05-20","2039-11-19",725739.54,"2024-06-01","Active","T2009-245","*(Considera adicional de RGR relativo à prorrogação do encargo) * Receita Revisada no Ciclo 2015-2016. * Receita revisada no ciclo 2020-2021.",0]
[null,"ELETRONORTE","VILHENA","EL 230 kV VILHENA LT 230 kV PIMENTA BUENO /VILHENA C-1 RO","RB","FT LT 230 kV PIMENTA BUENO /VILHENA C-1 RO","058/2001","IPCA","RBSE","PRT 579/2012","2013-01-01","2043-01-01",253621.47,"2024-06-01","Active","","*(RAP Portaria 579/2012 - Concessão prorrogada em 01/01/2013 – LEI 12783/2013 ) * Receita revisada no ciclo 2020-2021. * Receita revisada em 05-07-2024",0]
[null,"ELETRONORTE","VILHENA","CR 230 kV 115 Mvar VILHENA BC6 RO","RB","FT LT 230 kV VILHENA /JAURU C-3 RO/MT","021/2009","IPCA","RBNI","REA 6171/2017","2019-01-30","2039-01-30",4583240.5599999996,"2024-06-01","Active","T2016-036-A","Instalação de Capacitor Série, em 230 kV, 115 Mvar (50%), na Subestação Vilhena, referente à Linha de Transmissão 230 kV Vilhena - Jauru - C3. *(Receita revisada em 01/12/2020)",0]
[null,"ELETRONORTE","VILHENA","CE 100/-50 Mvar VILHENA CE1 RO","RB","FT CE 100/-50 Mvar VILHENA CE1 RO","058/2001","IPCA","RBSE","PRT 579/2012","2013-01-01","2043-01-01",2760388.12,"2024-06-01","Active","","*(RAP Portaria 579/2012 - Concessão prorrogada em 01/01/2013 – LEI 12783/2013 ) * Receita revisada no ciclo 2020-2021. * Receita revisada em 05-07-2024",0]
[null,"ELETRONORTE","VILHENA","BC 230 kV 18,5 Mvar VILHENA BC3 RO","RB","FT BC 230 kV 18,5 Mvar VILHENA BC3 RO","058/2001","IPCA","RBSE","PRT 579/2012","2013-01-01","2043-01-01",127659.32,"2024-06-01","Active","","*(RAP Portaria 579/2012 - Concessão prorrogada em 01/01/2013 – LEI 12783/2013 ) * Receita revisada no ciclo 2020-2021. * Receita revisada em 05-07-2024",0]
[null,"ELETRONORTE","VILHENA","BC 230 kV 18,5 Mvar VILHENA BC2 RO","RB","FT BC 230 kV 18,5 Mvar VILHENA BC2 RO","058/2001","IPCA","RBSE","PRT 579/2012","2013-01-01","2043-01-01",127659.32,"2024-06-01","Active","","*(RAP Portaria 579/2012 - Concessão prorrogada em 01/01/2013 – LEI 12783/2013 ) * Receita revisada no ciclo 2020-2021. * Receita revisada em 05-07-2024",0]
[null,"ELETRONORTE","VILHENA","BC 230 kV 18,5 Mvar VILHENA BC1 RO","RB","FT BC 230 kV 18,5 Mvar VILHENA BC1 RO","058/2001","IPCA","RBSE","PRT 579/2012","2013-01-01","2043-01-01",127659.32,"2024-06-01","Active","","*(RAP Portaria 579/2012 - Concessão prorrogada em 01/01/2013 – LEI 12783/2013 ) * Receita revisada no ciclo 2020-2021. * Receita revisada em 05-07-2024",0]
[null,"CGT ELETROSUL","VINHEDOS","MG 230 kV VINHEDOS MG2 RS","RB","FT MG 230 kV VINHEDOS MG2 RS","012/2010","IPCA","RBNI","DSP 1247/2022","2021-11-12","2040-10-05",44802.879999999997,"2024-06-01","Active","","Parcela adicional de RAP para operação e manutenção de 2 Módulos de Infraestrutura de Manobra 230 kV na SE Vinhedos, associados as Entradas de Linha 230kV para as SE´sMonte Claro e Garibaldi, em função do seccionamento da LT 230 kV Monte Claro - Garibaldi na Subestação seccionadora Vinhedos.",0]
[null,"CGT ELETROSUL","VINHEDOS","EL 230 kV VINHEDOS LT 230 kV VINHEDOS /GARIBALDI 1 C-1 RS","RB","FT LT 230 kV VINHEDOS /GARIBALDI 1 C-1 RS","012/2010","IPCA","RBNI","DSP 1247/2022","2021-11-12","2040-10-05",226735.54,"2024-06-01","Active","","Parcela adicional de RAP para operação e manutenção de Entrada de Linha em 230 kV, arranjo barra dupla com quatro chaves, na Subestação Vinhedos, associada à Linha de Transmissão 230 kV Vinhedos – Garibaldi C1.",0]
[null,"CGT ELETROSUL","VINHEDOS","EL 230 kV VINHEDOS LT 230 kV MONTE CLARO /VINHEDOS C-1 RS","RB","FT LT 230 kV MONTE CLARO /VINHEDOS C-1 RS","012/2010","IPCA","RBNI","DSP 1247/2022","2021-11-12","2040-10-05",226735.54,"2024-06-01","Active","","Parcela adicional de RAP para operação e manutenção de Entrada de Linha em 230 kV, arranjo barra dupla com quatro chaves, na Subestação Vinhedos, associada à Linha de Transmissão 230 kV Monte Claro – Vinhedos C1.",0]
[null,"FURNAS","VITORIA","TT 13,8/0 kV VITORIA TRT4 ES","RBF","FT TR 345/138 kV VITORIA TR4 ES","062/2001","IPCA","RBSE","PRT 579/2012","2013-01-01","2043-01-01",77938.28,"2024-06-01","Active","","*(RAP Portaria 579/2012 - Concessão prorrogada em 01/01/2013 – LEI 12783/2013 ) * Receita revisada no ciclo 2020-2021. * Receita revisada em 05-07-2024",0]
[null,"FURNAS","VITORIA","TT 13,8/0 kV VITORIA TRT3 ES","RBF","FT TR 345/138 kV VITORIA TR3 ES","062/2001","IPCA","RBSE","PRT 579/2012","2013-01-01","2043-01-01",77938.28,"2024-06-01","Active","","*(RAP Portaria 579/2012 - Concessão prorrogada em 01/01/2013 – LEI 12783/2013 ) * Receita revisada no ciclo 2020-2021. * Receita revisada em 05-07-2024",0]
[null,"FURNAS","VITORIA","TT 13,8/0 kV VITORIA TRT2 ES","RBF","FT TR 345/138 kV VITORIA TR2 ES","062/2001","IPCA","RBSE","PRT 579/2012","2013-01-01","2043-01-01",77938.28,"2024-06-01","Active","","*(RAP Portaria 579/2012 - Concessão prorrogada em 01/01/2013 – LEI 12783/2013 ) * Receita revisada no ciclo 2020-2021. * Receita revisada em 05-07-2024",0]
[null,"FURNAS","VITORIA","TT 13,8/0 kV VITORIA TRT1 ES","RBF","FT TR 345/138 kV VITORIA TR1 ES","062/2001","IPCA","RBSE","PRT 579/2012","2013-01-01","2043-01-01",77938.28,"2024-06-01","Active","","*(RAP Portaria 579/2012 - Concessão prorrogada em 01/01/2013 – LEI 12783/2013 ) * Receita revisada no ciclo 2020-2021. * Receita revisada em 05-07-2024",0]
[null,"FURNAS","VITORIA","TR 345/138 kV VITORIA TRR2 ES","RBF","FT TR 345/138 kV VITORIA TRR2 ES","062/2001","IPCA","RBNI","REA 6189/2017","2020-08-28","2054-12-04",1846831.98,"2024-06-01","Active","T2016-055","Instalação de fase reserva autotransformador 345/138/13,8 kV 1x133 MVA. *(Receita revisada em 03/07/2024)",0]
[null,"FURNAS","VITORIA","TR 345/138 kV VITORIA TRR1 ES","RBF","FT TR 345/138 kV VITORIA TRR1 ES","062/2001","IPCA","RBSE","PRT 579/2012","2013-01-01","2043-01-01",268584.84999999998,"2024-06-01","Active","","*(RAP Portaria 579/2012 - Concessão prorrogada em 01/01/2013 – LEI 12783/2013 ) * Receita revisada no ciclo 2020-2021. * Receita revisada em 05-07-2024",0]
[null,"FURNAS","VITORIA","TR 345/138 kV VITORIA TRR1 ES","RBF","FT TR 345/138 kV VITORIA TRR1 ES","062/2001","IPCA","RBSE","PRT 120/2016","2017-07-01","2028-06-30",1314201.49,"2024-06-01","Active","","Componente Financeiro apurado referente ao período de Janeiro/2013 a Junho/2017, com prazo de pagamento de 8 anos, conforme consta no § 3º e § 4º, do Art. 1º, da PRT 120/2016. * Receita revisada no ciclo 2020-2021. * Receita revisada em 05-07-2024",0]
[null,"FURNAS","VITORIA","TR 345/138 kV VITORIA TRR1 ES","RBF","FT TR 345/138 kV VITORIA TRR1 ES","062/2001","IPCA","RMEL","REN 443/2011","2016-11-10","2039-12-04",9267.73,"2024-06-01","Active","","Substituição de PARA-RAIOS PARARAIO DE 138KV - Nº Oper: EQUIPAMENTOS RESERVAS DA SUBESTAÇÃO - PMI (013717/2016) * Melhoria autorizada sem RAP Prévia incluído no reajuste do Ciclo 2018 - 2019 *(Receita revisada em 06/07/2020) *(Receita revisada em 03/07/2024)",0]
[null,"FURNAS","VITORIA","TR 345/138 kV VITORIA TRR1 ES","RBF","FT TR 345/138 kV VITORIA TRR1 ES","062/2001","IPCA","RBNIA","REA 14990/2024","","",2010597.56,"2024-06-01","Expected","T2023-190","Obra de Substituição Completa - Substituição do banco de autotransformadores TRR1 345/138 kV, 75 MVA, por novo autotransformador monofásico 345/138 kV, 133,33 MVA, para unidade reserva na SE Vitória. (Rotina - Substituição - IdeMdl 13236).",0]
[null,"FURNAS","VITORIA","TR 345/138 kV VITORIA TR5 ES","RBF","FT TR 345/138 kV VITORIA TR5 ES","062/2001","IPCA","RBNI","REA 6189/2017","2020-08-28","2054-12-04",5592634.9199999999,"2024-06-01","Active","T2016-055","Instalação do 5º Banco Autotransformador 345/138/13,8 kV 3x133 MVA. *(Receita revisada em 03/07/2024)",0]
[null,"FURNAS","VITORIA","TR 345/138 kV VITORIA TR4 ES","RBF","FT TR 345/138 kV VITORIA TR4 ES","062/2001","IPCA","RBSE","PRT 579/2012","2013-01-01","2043-01-01",805754.54,"2024-06-01","Active","","*(RAP Portaria 579/2012 - Concessão prorrogada em 01/01/2013 – LEI 12783/2013 ) * Receita revisada no ciclo 2020-2021. * Receita revisada em 05-07-2024",0]
[null,"FURNAS","VITORIA","TR 345/138 kV VITORIA TR4 ES","RBF","FT TR 345/138 kV VITORIA TR4 ES","062/2001","IPCA","RBNI","REA 5484/2015","2015-10-12","2041-10-11",103005.44,"2024-06-01","Active","","Troca dos sistemas de proteção dos Bancos de Transformadores 345/138 kV (AT4) Reforço incluído no reajuste ciclo 2016-2017. *(Receita revisada em 06/07/2020) *(Receita revisada em 03/07/2024)",0]
[null,"FURNAS","VITORIA","TR 345/138 kV VITORIA TR4 ES","RBF","FT TR 345/138 kV VITORIA TR4 ES","062/2001","IPCA","RMELP","REA 11449/2022","","",997450.33,"2024-06-01","Expected","T2022-001","Obra de Substituição Parcial - Substituir na SE Vitória a fase A do autotransformador monofásico - TR4 - 345/138 kV - 1x75 MVA por outra fase A de 1x75 MVA. Parcela de RAP referente à troca da fase A do banco de autotransformadores TR4. Não excluir a receita de O&M antiga até a entrada das três fases do equipamento.",0]
[null,"FURNAS","VITORIA","TR 345/138 kV VITORIA TR3 ES","RBF","FT TR 345/138 kV VITORIA TR3 ES","062/2001","IPCA","RBSE","PRT 579/2012","2013-01-01","2043-01-01",805754.54,"2024-06-01","Active","","*(RAP Portaria 579/2012 - Concessão prorrogada em 01/01/2013 – LEI 12783/2013 ) * Receita revisada no ciclo 2020-2021. * Receita revisada em 05-07-2024",0]
[null,"FURNAS","VITORIA","TR 345/138 kV VITORIA TR3 ES","RBF","FT TR 345/138 kV VITORIA TR3 ES","062/2001","IPCA","RBNI","REA 5484/2015","2016-01-10","2042-04-03",97855.66,"2024-06-01","Active","","Troca dos sistemas de proteção dos Bancos de Transformadores 345/138 kV (AT3) Reforço incluído no reajuste ciclo 2016-2017. *(Receita revisada em 06/07/2020) *(Receita revisada em 03/07/2024)",0]
[null,"FURNAS","VITORIA","TR 345/138 kV VITORIA TR3 ES","RBF","FT TR 345/138 kV VITORIA TR3 ES","062/2001","IPCA","RBSE","PRT 120/2016","2017-07-01","2028-06-30",3942604.47,"2024-06-01","Active","","Componente Financeiro apurado referente ao período de Janeiro/2013 a Junho/2017, com prazo de pagamento de 8 anos, conforme consta no § 3º e § 4º, do Art. 1º, da PRT 120/2016. * Receita revisada no ciclo 2020-2021. * Receita revisada em 05-07-2024",0]
[null,"FURNAS","VITORIA","TR 345/138 kV VITORIA TR2 ES","RBF","FT TR 345/138 kV VITORIA TR2 ES","062/2001","IPCA","RBSE","PRT 579/2012","2013-01-01","2043-01-01",805754.54,"2024-06-01","Active","","*(RAP Portaria 579/2012 - Concessão prorrogada em 01/01/2013 – LEI 12783/2013 ) * Receita revisada no ciclo 2020-2021. * Receita revisada em 05-07-2024",0]
[null,"FURNAS","VITORIA","TR 345/138 kV VITORIA TR2 ES","RBF","FT TR 345/138 kV VITORIA TR2 ES","062/2001","IPCA","RBNI","REA 5484/2015","2015-12-20","2042-02-11",97637.57,"2024-06-01","Active","","Troca dos sistemas de proteção dos Bancos de Transformadores 345/138 kV (AT2) Reforço incluído no reajuste ciclo 2016-2017. *(Receita revisada em 06/07/2020) *(Receita revisada em 03/07/2024)",0]
[null,"FURNAS","VITORIA","TR 345/138 kV VITORIA TR2 ES","RBF","FT TR 345/138 kV VITORIA TR2 ES","062/2001","IPCA","RBSE","PRT 120/2016","2017-07-01","2028-06-30",3942604.47,"2024-06-01","Active","","Componente Financeiro apurado referente ao período de Janeiro/2013 a Junho/2017, com prazo de pagamento de 8 anos, conforme consta no § 3º e § 4º, do Art. 1º, da PRT 120/2016. * Receita revisada no ciclo 2020-2021. * Receita revisada em 05-07-2024",0]
[null,"FURNAS","VITORIA","TR 345/138 kV VITORIA TR1 ES","RBF","FT TR 345/138 kV VITORIA TR1 ES","062/2001","IPCA","RBSE","PRT 579/2012","2013-01-01","2043-01-01",805754.54,"2024-06-01","Active","","*(RAP Portaria 579/2012 - Concessão prorrogada em 01/01/2013 – LEI 12783/2013 ) * Receita revisada no ciclo 2020-2021. * Receita revisada em 05-07-2024",0]
[null,"FURNAS","VITORIA","TR 345/138 kV VITORIA TR1 ES","RBF","FT TR 345/138 kV VITORIA TR1 ES","062/2001","IPCA","RBNI","REA 5484/2015","2015-11-08","2041-11-30",83319.08,"2024-06-01","Active","","Troca dos sistemas de proteção dos Bancos de Transformadores 345/138 kV (AT1) Reforço incluído no reajuste ciclo 2016-2017. *(Receita revisada em 06/07/2020) *(Receita revisada em 03/07/2024)",0]
[null,"FURNAS","VITORIA","TR 345/138 kV VITORIA TR1 ES","RBF","FT TR 345/138 kV VITORIA TR1 ES","062/2001","IPCA","RBSE","PRT 120/2016","2017-07-01","2028-06-30",3942604.47,"2024-06-01","Active","","Componente Financeiro apurado referente ao período de Janeiro/2013 a Junho/2017, com prazo de pagamento de 8 anos, conforme consta no § 3º e § 4º, do Art. 1º, da PRT 120/2016. * Receita revisada no ciclo 2020-2021. * Receita revisada em 05-07-2024",0]
[null,"FURNAS","VITORIA","TR 345/138 kV VITORIA TR1 ES","RBF","FT TR 345/138 kV VITORIA TR1 ES","062/2001","IPCA","RBNIA","REA 14990/2024","","",6031792.6799999997,"2024-06-01","Expected","T2023-190","Obra de Substituição Completa - Substituição do banco de autotransformadores ATR1 por novo Banco de Autotransformadores monofásicos (345/138 kV), 3x 133,33 MVA, na SE Vitória. (Rotina - Substituição - IdeMdl 7670).",0]
[null,"FURNAS","VITORIA","TR 345/13,8 kV VITORIA TRSC01 ES","RB","FT CS 60/-30 MVAr VITORIA CS1 ES","062/2001","IPCA","RBSE","PRT 579/2012","2013-01-01","2043-01-01",283718.40000000002,"2024-06-01","Active","","*(RAP Portaria 579/2012 - Concessão prorrogada em 01/01/2013 – LEI 12783/2013 ) * Receita revisada no ciclo 2020-2021. * Receita revisada em 05-07-2024",0]
[null,"FURNAS","VITORIA","TR 345/13,8 kV VITORIA TRSC01 ES","RB","FT CS 60/-30 MVAr VITORIA CS1 ES","062/2001","IPCA","RBSE","PRT 120/2016","2017-07-01","2028-06-30",1388250.86,"2024-06-01","Active","","Componente Financeiro apurado referente ao período de Janeiro/2013 a Junho/2017, com prazo de pagamento de 8 anos, conforme consta no § 3º e § 4º, do Art. 1º, da PRT 120/2016. * Receita revisada no ciclo 2020-2021. * Receita revisada em 05-07-2024",0]
[null,"FURNAS","VITORIA","TR 345/13,8 kV VITORIA TRSC01 ES","RB","FT CS 60/-30 MVAr VITORIA CS1 ES","062/2001","IPCA","RBSE","PRT 120/2016","2017-07-01","2042-12-31",1189769.05,"2024-06-01","Active","","Parcela de RAP calculada de acordo com a PRT 120/2016 e incluída a partir do ciclo 2017-2018. * Receita revisada em 05-07-2024",0]
[null,"FURNAS","VITORIA","RTL 345 kV 60 Mvar VITORIA RT3 ES","RB","FT RTL 345 kV 60 Mvar VITORIA RT3 ES","062/2001","IPCA","RBSE","PRT 579/2012","2013-01-01","2043-01-01",436840.62,"2024-06-01","Active","","*(RAP Portaria 579/2012 - Concessão prorrogada em 01/01/2013 – LEI 12783/2013 ) * Receita revisada no ciclo 2020-2021. * Receita revisada em 05-07-2024",0]
[null,"FURNAS","VITORIA","RTB 345 kV 60 Mvar VITORIA RT2 ES","RB","FT RTB 345 kV 60 Mvar VITORIA RT2 ES","062/2001","IPCA","RBSE","PRT 579/2012","2013-01-01","2043-01-01",436840.62,"2024-06-01","Active","","*(RAP Portaria 579/2012 - Concessão prorrogada em 01/01/2013 – LEI 12783/2013 ) * Receita revisada no ciclo 2020-2021. * Receita revisada em 05-07-2024",0]
[null,"FURNAS","VITORIA","RTB 345 kV 60 Mvar VITORIA RT2 ES","RB","FT RTB 345 kV 60 Mvar VITORIA RT2 ES","062/2001","IPCA","RBSE","PRT 120/2016","2017-07-01","2028-06-30",2137486.9,"2024-06-01","Active","","Componente Financeiro apurado referente ao período de Janeiro/2013 a Junho/2017, com prazo de pagamento de 8 anos, conforme consta no § 3º e § 4º, do Art. 1º, da PRT 120/2016. * Receita revisada no ciclo 2020-2021. * Receita revisada em 05-07-2024",0]
[null,"FURNAS","VITORIA","RTB 345 kV 60 Mvar VITORIA RT1 ES","RB","FT RTB 345 kV 60 Mvar VITORIA RT1 ES","062/2001","IPCA","RBNIA","REA 12598/2022","","",1577919.41,"2024-06-01","Expected","T2022-070","Instalação do 1º banco de reatores de barra monofásicos RT1 345 kV, 3x20 Mvar",0]
[null,"FURNAS","VITORIA","RTB 345 kV 20 Mvar VITORIA RTR1 ES","RB","FT RTB 345 kV 20 Mvar VITORIA RTR1 ES","062/2001","IPCA","RBNIA","REA 12598/2022","","",525973.14,"2024-06-01","Expected","T2022-070","Instalação de reator de barra monofásico reserva RTR1 345 kV, 20 Mvar",0]
[null,"FURNAS","VITORIA","MG 345 kV VITORIA MG1 ES","RB","FT MG 345 kV VITORIA MG1 ES","062/2001","IPCA","RBSE","PRT 579/2012","2013-01-01","2043-01-01",919779.88,"2024-06-01","Active","","*(RAP Portaria 579/2012 - Concessão prorrogada em 01/01/2013 – LEI 12783/2013 ) * Receita revisada no ciclo 2020-2021. * Receita revisada em 05-07-2024",0]
[null,"FURNAS","VITORIA","MG 345 kV VITORIA MG1 ES","RB","FT MG 345 kV VITORIA MG1 ES","062/2001","IPCA","RBNI","REA 6189/2017","2020-08-28","2049-03-23",1254537.71,"2024-06-01","Active","T2016-055","Implantação de módulo de infraestrutura de manobra - MIM em 345 kV associado à instalação do 5º Banco Autotransformador 345/138/13,8 kV - 3x133 MVA. *(Receita revisada em 03/07/2024)",0]
[null,"FURNAS","VITORIA","MG 345 kV VITORIA MG1 ES","RB","FT MG 345 kV VITORIA MG1 ES","062/2001","IPCA","RBNI","REA 6189/2017","2020-08-28","2050-02-02",959711.17,"2024-06-01","Active","T2016-055","Implantação de módulo de infraestrutura de manobra - MIM em 138 kV associado à instalação do 5º Banco Autotransformador 345/138/13,8 kV - 3x133 MVA. *(Receita revisada em 03/07/2024)",0]
[null,"FURNAS","VITORIA","MG 345 kV VITORIA MG1 ES","RB","FT MG 345 kV VITORIA MG1 ES","062/2001","IPCA","RBSE","PRT 120/2016","2017-07-01","2028-06-30",4500537.1900000004,"2024-06-01","Active","","Componente Financeiro apurado referente ao período de Janeiro/2013 a Junho/2017, com prazo de pagamento de 8 anos, conforme consta no § 3º e § 4º, do Art. 1º, da PRT 120/2016. * Receita revisada no ciclo 2020-2021. * Receita revisada em 05-07-2024",0]
[null,"FURNAS","VITORIA","MG 345 kV VITORIA MG1 ES","RB","FT MG 345 kV VITORIA MG1 ES","062/2001","IPCA","RBSE","PRT 120/2016","2017-07-01","2042-12-31",3857083.77,"2024-06-01","Active","","Parcela de RAP calculada de acordo com a PRT 120/2016 e incluída a partir do ciclo 2017-2018. * Receita revisada em 05-07-2024",0]
[null,"FURNAS","VITORIA","MG 345 kV VITORIA MG1 ES","RB","FT MG 345 kV VITORIA MG1 ES","062/2001","IPCA","RMEL","REN 443/2011","2017-12-31","2033-03-27",8205.08,"2024-06-01","Active","","Substituição do Servidores e IHM do Sistema de Supervisão e Controle Local (SAGE) por obsolescência ou por atualização tecnológica. * Melhoria autorizada sem RAP Prévia incluído no reajuste do Ciclo 2018 - 2019 *(Receita revisada em 06/07/2020) *(Receita revisada em 03/07/2024)",0]
[null,"FURNAS","VITORIA","MG 345 kV VITORIA MG1 ES","RB","FT MG 345 kV VITORIA MG1 ES","062/2001","IPCA","RBNI","REA 4347/2013","2017-10-31","2045-10-30",9074.81,"2024-06-01","Active","","Substituição de RDP. * Reforço autorizado sem RAP Prévia incluído no reajuste do Ciclo 2018 - 2019 *(Receita revisada em 06/07/2020) *(Receita revisada em 03/07/2024)",0]
[null,"FURNAS","VITORIA","MG 345 kV VITORIA MG1 ES","RB","FT MG 345 kV VITORIA MG1 ES","062/2001","IPCA","RBNIA","REA 12598/2022","","",464081.25,"2024-06-01","Expected","T2022-070","módulo de infraestrutura de manobra para a conexão do banco de reatores monofásicos RT1 345 kV, em anel",0]
[null,"FURNAS","VITORIA","MG 345 kV VITORIA MG1 ES","RB","FT MG 345 kV VITORIA MG1 ES","062/2001","IPCA","RBNIA","REA 12598/2022","","",266995.71000000002,"2024-06-01","Expected","T2022-070","Adequação do sistema de proteção vinculada a Instalação de módulo de infraestrutura de manobra para a conexão do banco de reatores monofásicos RT1 345 kV",0]
[null,"FURNAS","VITORIA","MG 345 kV VITORIA MG1 ES","RB","FT MG 345 kV VITORIA MG1 ES","062/2001","IPCA","RBNIA","REA 14990/2024","","",328575.62,"2024-06-01","Expected","T2023-190","Instalação de 1 MÓDULO DE INFRAESTRUTURA DE MANOBRA (345 KV - ANEL) para o substituir o banco de autotransformadores ATR1 por novo banco de autotransformadores 345/138 kV, (3+1) x 133,33 MVA, na SE Vitória.",0]
[null,"FURNAS","VITORIA","MG 345 kV VITORIA MG1 ES","RB","FT MG 345 kV VITORIA MG1 ES","062/2001","IPCA","RBNIA","REA 14990/2024","","",104598.72,"2024-06-01","Expected","T2023-190","Instalação de 1 MÓDULO DE INFRAESTRUTURA DE MANOBRA (138KV - BPT) para o substituir o banco de autotransformadores ATR1 por novo banco de autotransformadores 345/138 kV, (3+1) x 133,33 MVA, na SE Vitória.",0]
[null,"FURNAS","VITORIA","MC 345 kV TR 345/138 kV VITORIA TR5 ES","RBF","FT TR 345/138 kV VITORIA TR5 ES","062/2001","IPCA","RBNI","REA 6189/2017","2020-08-28","2050-06-20",2448854.71,"2024-06-01","Active","T2016-055","Instalação de módulo de manobra CT em 345 kV, arranjo ANEL, associado ao 5º Banco Autotransformador 345/138/13,8 kV 3x133 MVA. *(Receita revisada em 03/07/2024)",0]
[null,"FURNAS","VITORIA","MC 345 kV TR 345/138 kV VITORIA TR5 ES","RBF","FT TR 345/138 kV VITORIA TR5 ES","062/2001","IPCA","RMEL","REN 905/2020","2020-03-01","2049-08-14",183770.58,"2024-06-01","Active","","Obras de Pequeno Porte sem RAP Prévia incluídas no processo de revisão da RAP das transmissoras prorrogadas de 2023, nos termos do Módulo 3 das Regras dos Serviços de Transmissão de Energia Elétrica. * Melhoria autorizada sem RAP Prévia incluído no reajuste do Ciclo 2024 - 2025 *(Receita revisada em 04/07/2024)",0]
[null,"FURNAS","VITORIA","MC 345 kV TR 345/138 kV VITORIA TR4 ES","RBF","FT TR 345/138 kV VITORIA TR4 ES","062/2001","IPCA","RBSE","PRT 579/2012","2013-01-01","2043-01-01",221211.05,"2024-06-01","Active","","*(RAP Portaria 579/2012 - Concessão prorrogada em 01/01/2013 – LEI 12783/2013 ) * Receita revisada no ciclo 2020-2021. * Receita revisada em 05-07-2024",0]
[null,"FURNAS","VITORIA","MC 345 kV TR 345/138 kV VITORIA TR4 ES","RBF","FT TR 345/138 kV VITORIA TR4 ES","062/2001","IPCA","RMEL","REN 643/2014","2014-09-26","2044-07-17",87411.32,"2024-06-01","Active","","Substituição de 1 disjuntor PMI 2014-2017 Incluída no reajuste 16/17 *(Receita revisada em 06/07/2020) *(Receita revisada em 03/07/2024)",0]
[null,"FURNAS","VITORIA","MC 345 kV TR 345/138 kV VITORIA TR3 ES","RBF","FT TR 345/138 kV VITORIA TR3 ES","062/2001","IPCA","RBSE","PRT 579/2012","2013-01-01","2043-01-01",221211.05,"2024-06-01","Active","","*(RAP Portaria 579/2012 - Concessão prorrogada em 01/01/2013 – LEI 12783/2013 ) * Receita revisada no ciclo 2020-2021. * Receita revisada em 05-07-2024",0]
[null,"FURNAS","VITORIA","MC 345 kV TR 345/138 kV VITORIA TR3 ES","RBF","FT TR 345/138 kV VITORIA TR3 ES","062/2001","IPCA","RMEL","REN 643/2014","2014-09-30","2044-07-22",216841.76,"2024-06-01","Active","","Substituição de 1 disjuntor PMI 2014-2017 Incluída no reajuste 16/17 *(Receita revisada em 06/07/2020) *(Receita revisada em 03/07/2024)",0]
[null,"FURNAS","VITORIA","MC 345 kV TR 345/138 kV VITORIA TR3 ES","RBF","FT TR 345/138 kV VITORIA TR3 ES","062/2001","IPCA","RMEL","REN 643/2014","2014-11-06","2041-11-28",30312.91,"2024-06-01","Active","","Substituição de 1 chave seccionadora s/LTC PMI 2014-2017 Incluída no reajuste 16/17 *(Receita revisada em 06/07/2020) *(Receita revisada em 03/07/2024)",0]
[null,"FURNAS","VITORIA","MC 345 kV TR 345/138 kV VITORIA TR3 ES","RBF","FT TR 345/138 kV VITORIA TR3 ES","062/2001","IPCA","RMEL","REN 643/2014","2014-11-10","2041-12-02",30325.65,"2024-06-01","Active","","Substituição de 1 chave seccionadora s/LTC PMI 2014-2017 Incluída no reajuste 16/17 *(Receita revisada em 06/07/2020) *(Receita revisada em 03/07/2024)",0]
[null,"FURNAS","VITORIA","MC 345 kV TR 345/138 kV VITORIA TR3 ES","RBF","FT TR 345/138 kV VITORIA TR3 ES","062/2001","IPCA","RMEL","REN 643/2014","2014-11-19","2041-12-11",30354.34,"2024-06-01","Active","","Substituição de 1 chave seccionadora s/LTC PMI 2014-2017 Incluída no reajuste 16/17 *(Receita revisada em 06/07/2020) *(Receita revisada em 03/07/2024)",0]
[null,"FURNAS","VITORIA","MC 345 kV TR 345/138 kV VITORIA TR3 ES","RBF","FT TR 345/138 kV VITORIA TR3 ES","062/2001","IPCA","RMEL","REN 643/2014","2016-01-10","2044-04-02",31692.57,"2024-06-01","Active","","Substituição de 1 seccionadora (SC8123) * Melhoria autorizada sem RAP Prévia incluído no reajuste do Ciclo 2017 - 2018 *(Receita revisada em 06/07/2020) *(Receita revisada em 03/07/2024)",0]
[null,"FURNAS","VITORIA","MC 345 kV TR 345/138 kV VITORIA TR3 ES","RBF","FT TR 345/138 kV VITORIA TR3 ES","062/2001","IPCA","RMEL","REN 443/2011","2017-08-06","2041-05-30",9534.31,"2024-06-01","Active","","Substituição de PARA-RAIOS PARARAIO 345KV FASE A * Melhoria autorizada sem RAP Prévia incluído no reajuste do Ciclo 2018 - 2019 *(Receita revisada em 06/07/2020) *(Receita revisada em 03/07/2024)",0]
[null,"FURNAS","VITORIA","MC 345 kV TR 345/138 kV VITORIA TR3 ES","RBF","FT TR 345/138 kV VITORIA TR3 ES","062/2001","IPCA","RMEL","REN 443/2011","2017-08-06","2041-05-30",9534.31,"2024-06-01","Active","","Substituição de PARA-RAIOS PARARAIO 345KV FASE B * Melhoria autorizada sem RAP Prévia incluído no reajuste do Ciclo 2018 - 2019 *(Receita revisada em 06/07/2020) *(Receita revisada em 03/07/2024)",0]
[null,"FURNAS","VITORIA","MC 345 kV TR 345/138 kV VITORIA TR3 ES","RBF","FT TR 345/138 kV VITORIA TR3 ES","062/2001","IPCA","RMEL","REN 443/2011","2017-08-06","2041-05-30",9534.31,"2024-06-01","Active","","Substituição de PARA-RAIOS PARARAIO 345KV FASE C * Melhoria autorizada sem RAP Prévia incluído no reajuste do Ciclo 2018 - 2019 *(Receita revisada em 06/07/2020) *(Receita revisada em 03/07/2024)",0]
[null,"FURNAS","VITORIA","MC 345 kV TR 345/138 kV VITORIA TR2 ES","RBF","FT TR 345/138 kV VITORIA TR2 ES","062/2001","IPCA","RBSE","PRT 579/2012","2013-01-01","2043-01-01",221211.05,"2024-06-01","Active","","*(RAP Portaria 579/2012 - Concessão prorrogada em 01/01/2013 – LEI 12783/2013 ) * Receita revisada no ciclo 2020-2021. * Receita revisada em 05-07-2024",0]
[null,"FURNAS","VITORIA","MC 345 kV TR 345/138 kV VITORIA TR2 ES","RBF","FT TR 345/138 kV VITORIA TR2 ES","062/2001","IPCA","RMEL","REN 643/2014","2015-07-03","2046-02-22",222692.53,"2024-06-01","Active","","Substituição de 1 disjuntor PMI 2014-2017 Incluída no reajuste 16/17 *(Receita revisada em 06/07/2020) *(Receita revisada em 03/07/2024)",0]
[null,"FURNAS","VITORIA","MC 345 kV TR 345/138 kV VITORIA TR2 ES","RBF","FT TR 345/138 kV VITORIA TR2 ES","062/2001","IPCA","RMEL","REN 643/2014","2015-07-03","2043-03-26",62189.01,"2024-06-01","Active","","Substituição de 2 chaves seccionadoras s/LTC PMI 2014-2017 Incluída no reajuste 16/17 *(Receita revisada em 06/07/2020) *(Receita revisada em 03/07/2024)",0]
[null,"FURNAS","VITORIA","MC 345 kV TR 345/138 kV VITORIA TR1 ES","RBF","FT TR 345/138 kV VITORIA TR1 ES","062/2001","IPCA","RBSE","PRT 579/2012","2013-01-01","2043-01-01",221211.05,"2024-06-01","Active","","*(RAP Portaria 579/2012 - Concessão prorrogada em 01/01/2013 – LEI 12783/2013 ) * Receita revisada no ciclo 2020-2021. * Receita revisada em 05-07-2024",0]
[null,"FURNAS","VITORIA","MC 345 kV TR 345/138 kV VITORIA TR1 ES","RBF","FT TR 345/138 kV VITORIA TR1 ES","062/2001","IPCA","RBSE","PRT 120/2016","2017-07-01","2028-06-30",1082398.71,"2024-06-01","Active","","Componente Financeiro apurado referente ao período de Janeiro/2013 a Junho/2017, com prazo de pagamento de 8 anos, conforme consta no § 3º e § 4º, do Art. 1º, da PRT 120/2016. * Receita revisada no ciclo 2020-2021. * Receita revisada em 05-07-2024",0]
[null,"FURNAS","VITORIA","MC 345 kV TR 345/138 kV VITORIA TR1 ES","RBF","FT TR 345/138 kV VITORIA TR1 ES","062/2001","IPCA","RMEL","REN 443/2011","2017-05-18","2040-12-10",9457.08,"2024-06-01","Active","","Substituição de PARA-RAIOS PARARAIO 345KV FASE C * Melhoria autorizada sem RAP Prévia incluído no reajuste do Ciclo 2018 - 2019 *(Receita revisada em 06/07/2020) *(Receita revisada em 03/07/2024)",0]
[null,"FURNAS","VITORIA","MC 345 kV TR 345/138 kV VITORIA TR1 ES","RBF","FT TR 345/138 kV VITORIA TR1 ES","062/2001","IPCA","RMEL","REN 443/2011","2017-07-23","2041-04-16",9521.75,"2024-06-01","Active","","Substituição de PARA-RAIOS PARARAIO 345KV FASE A * Melhoria autorizada sem RAP Prévia incluído no reajuste do Ciclo 2018 - 2019 *(Receita revisada em 06/07/2020) *(Receita revisada em 03/07/2024)",0]
[null,"FURNAS","VITORIA","MC 345 kV TR 345/138 kV VITORIA TR1 ES","RBF","FT TR 345/138 kV VITORIA TR1 ES","062/2001","IPCA","RMEL","REN 443/2011","2017-07-23","2041-04-16",9521.75,"2024-06-01","Active","","Substituição de PARA-RAIOS PARARAIO 345KV FASE B * Melhoria autorizada sem RAP Prévia incluído no reajuste do Ciclo 2018 - 2019 *(Receita revisada em 06/07/2020) *(Receita revisada em 03/07/2024)",0]
[null,"FURNAS","VITORIA","MC 345 kV TR 345/138 kV VITORIA TR1 ES","RBF","FT TR 345/138 kV VITORIA TR1 ES","062/2001","IPCA","RBNIA","REA 14990/2024","","",1737995.06,"2024-06-01","Expected","T2023-190","Obra de Substituição Completa - Instalação de 1 MÓDULO DE MANOBRA - Conexão de transformador (345 KV - ANEL) para o substituir o banco de autotransformadores ATR1 por novo banco de autotransformadores 345/138 kV, (3+1) x 133,33 MVA, na SE Vitória.(Rotina- Substituição - IdeMdl 7671).",0]
[null,"FURNAS","VITORIA","MC 345 kV TR 345/138 kV VITORIA TR1 ES","RBF","FT TR 345/138 kV VITORIA TR1 ES","062/2001","IPCA","RMEL","REN 905/2020","2018-01-01","2041-12-31",42528.6,"2024-06-01","Active","","Obras de Pequeno Porte sem RAP Prévia incluídas no processo de revisão da RAP das transmissoras prorrogadas de 2023, nos termos do Módulo 3 das Regras dos Serviços de Transmissão de Energia Elétrica. * Melhoria autorizada sem RAP Prévia incluído no reajuste do Ciclo 2024 - 2025 *(Receita revisada em 04/07/2024)",0]
[null,"FURNAS","VITORIA","MC 345 kV TR 345/13,8 kV VITORIA TRSC01 ES","RB","FT CS 60/-30 MVAr VITORIA CS1 ES","062/2001","IPCA","RBSE","PRT 579/2012","2013-01-01","2043-01-01",221211.05,"2024-06-01","Active","","*(RAP Portaria 579/2012 - Concessão prorrogada em 01/01/2013 – LEI 12783/2013 ) * Receita revisada no ciclo 2020-2021. * Receita revisada em 05-07-2024",0]
[null,"FURNAS","VITORIA","MC 345 kV TR 345/13,8 kV VITORIA TRSC01 ES","RB","FT CS 60/-30 MVAr VITORIA CS1 ES","062/2001","IPCA","RMEL","REN 643/2014","2015-09-12","2043-08-05",31318.69,"2024-06-01","Active","","Revitalização Necessária: Substituição de 1 seccionadora (SC813) - vão do compensador síncrono 1 * Melhoria autorizada sem RAP Prévia incluído no reajuste do Ciclo 2017 - 2018 *(Receita revisada em 06/07/2020) *(Receita revisada em 03/07/2024)",0]
[null,"FURNAS","VITORIA","MC 345 kV RTL 345 kV 60 Mvar VITORIA RT3 ES","RB","FT RTL 345 kV 60 Mvar VITORIA RT3 ES","062/2001","IPCA","RBSE","PRT 579/2012","2013-01-01","2043-01-01",141655.24,"2024-06-01","Active","","*(RAP Portaria 579/2012 - Concessão prorrogada em 01/01/2013 – LEI 12783/2013 ) * Receita revisada no ciclo 2020-2021. * Receita revisada em 05-07-2024",0]
[null,"FURNAS","VITORIA","MC 345 kV RTB 345 kV 60 Mvar VITORIA RT2 ES","RB","FT RTB 345 kV 60 Mvar VITORIA RT2 ES","062/2001","IPCA","RBSE","PRT 579/2012","2013-01-01","2043-01-01",190828.98,"2024-06-01","Active","","*(RAP Portaria 579/2012 - Concessão prorrogada em 01/01/2013 – LEI 12783/2013 ) * Receita revisada no ciclo 2020-2021. * Receita revisada em 05-07-2024",0]
[null,"FURNAS","VITORIA","MC 345 kV RTB 345 kV 60 Mvar VITORIA RT2 ES","RB","FT RTB 345 kV 60 Mvar VITORIA RT2 ES","062/2001","IPCA","RMEL","REN 643/2014","2014-12-23","2045-01-10",197523.01,"2024-06-01","Active","","Substituição de 1 disjuntor PMI 2014-2017 Incluída no reajuste 16/17 *(Receita revisada em 06/07/2020) *(Receita revisada em 03/07/2024)",0]
[null,"FURNAS","VITORIA","MC 345 kV RTB 345 kV 60 Mvar VITORIA RT2 ES","RB","FT RTB 345 kV 60 Mvar VITORIA RT2 ES","062/2001","IPCA","RMEL","REN 643/2014","2015-05-17","2042-12-08",29048.55,"2024-06-01","Active","","Revitalização Necessária: Substituição de 1 seccionadora (SC820R) PMI 2014-2017 Incluída no reajuste 16/17 *(Receita revisada em 06/07/2020) *(Receita revisada em 03/07/2024)",0]
[null,"FURNAS","VITORIA","MC 345 kV RTB 345 kV 60 Mvar VITORIA RT1 ES","RB","FT RTB 345 kV 60 Mvar VITORIA RT1 ES","062/2001","IPCA","RBNIA","REA 12598/2022","","",1601201.57,"2024-06-01","Expected","T2022-070","Instalação de módulo de manobra - conexão do banco de reatores monofásicos RT1 345 kV, 3x20 Mvar em anel",0]
[null,"FURNAS","VITORIA","MC 138 kV TR 345/138 kV VITORIA TR5 ES","RBF","FT TR 345/138 kV VITORIA TR5 ES","062/2001","IPCA","RBNI","REA 6189/2017","2020-08-28","2050-02-21",2071644.99,"2024-06-01","Active","T2016-055","Instalação de módulo de manobra CT em 138 kV, arranjo sem barra, associado ao 5º Banco Autotransformador 345/138/13,8 kV 3x133 MVA. *(Receita revisada em 03/07/2024)",0]
[null,"FURNAS","VITORIA","MC 138 kV TR 345/138 kV VITORIA TR5 ES","RBF","FT TR 345/138 kV VITORIA TR5 ES","062/2001","IPCA","RMEL","REN 905/2020","2020-03-28","2050-01-21",133289.04999999999,"2024-06-01","Active","","Obras de Pequeno Porte sem RAP Prévia incluídas no processo de revisão da RAP das transmissoras prorrogadas de 2023, nos termos do Módulo 3 das Regras dos Serviços de Transmissão de Energia Elétrica. * Melhoria autorizada sem RAP Prévia incluído no reajuste do Ciclo 2024 - 2025 *(Receita revisada em 04/07/2024)",0]
[null,"FURNAS","VITORIA","MC 138 kV TR 345/138 kV VITORIA TR4 ES","RBF","FT TR 345/138 kV VITORIA TR4 ES","062/2001","IPCA","RBSE","PRT 579/2012","2013-01-01","2043-01-01",90682.65,"2024-06-01","Active","","*(RAP Portaria 579/2012 - Concessão prorrogada em 01/01/2013 – LEI 12783/2013 ) * Receita revisada no ciclo 2020-2021. * Receita revisada em 05-07-2024",0]
[null,"FURNAS","VITORIA","MC 138 kV TR 345/138 kV VITORIA TR4 ES","RBF","FT TR 345/138 kV VITORIA TR4 ES","062/2001","IPCA","RMEL","REN 905/2020","2015-10-31","2045-11-02",19106.78,"2024-06-01","Active","","Obras de Pequeno Porte sem RAP Prévia incluídas no processo de revisão da RAP das transmissoras prorrogadas de 2023, nos termos do Módulo 3 das Regras dos Serviços de Transmissão de Energia Elétrica. * Melhoria autorizada sem RAP Prévia incluído no reajuste do Ciclo 2024 - 2025 *(Receita revisada em 04/07/2024)",0]
[null,"FURNAS","VITORIA","MC 138 kV TR 345/138 kV VITORIA TR1 ES","RBF","FT TR 345/138 kV VITORIA TR1 ES","062/2001","IPCA","RBNIA","REA 14990/2024","","",1034912.01,"2024-06-01","Expected","T2023-190","Instalação de 1 MÓDULO DE MANOBRA - Conexão de transformador (138KV - BPT) para o substituir o banco de autotransformadores ATR1 por novo banco de autotransformadores 345/138 kV, (3+1) x 133,33 MVA, na SE Vitória.",0]
[null,"FURNAS","VITORIA","MC 13,8 kV TR 345/138 kV VITORIA TR4 ES","RBF","FT TR 345/138 kV VITORIA TR4 ES","062/2001","IPCA","RBSE","PRT 579/2012","2013-01-01","2043-01-01",39355.279999999999,"2024-06-01","Active","","*(RAP Portaria 579/2012 - Concessão prorrogada em 01/01/2013 – LEI 12783/2013 ) * Receita revisada no ciclo 2020-2021. * Receita revisada em 05-07-2024",0]
[null,"FURNAS","VITORIA","MC 13,8 kV TR 345/138 kV VITORIA TR3 ES","RBF","FT TR 345/138 kV VITORIA TR3 ES","062/2001","IPCA","RBSE","PRT 579/2012","2013-01-01","2043-01-01",19899.27,"2024-06-01","Active","","*(RAP Portaria 579/2012 - Concessão prorrogada em 01/01/2013 – LEI 12783/2013 ) * Receita revisada no ciclo 2020-2021. * Receita revisada em 05-07-2024",0]
[null,"FURNAS","VITORIA","MC 13,8 kV TR 345/138 kV VITORIA TR2 ES","RBF","FT TR 345/138 kV VITORIA TR2 ES","062/2001","IPCA","RBSE","PRT 579/2012","2013-01-01","2043-01-01",19899.27,"2024-06-01","Active","","*(RAP Portaria 579/2012 - Concessão prorrogada em 01/01/2013 – LEI 12783/2013 ) * Receita revisada no ciclo 2020-2021. * Receita revisada em 05-07-2024",0]
[null,"FURNAS","VITORIA","MC 13,8 kV TR 345/138 kV VITORIA TR1 ES","RBF","FT TR 345/138 kV VITORIA TR1 ES","062/2001","IPCA","RBSE","PRT 579/2012","2013-01-01","2043-01-01",19899.27,"2024-06-01","Active","","*(RAP Portaria 579/2012 - Concessão prorrogada em 01/01/2013 – LEI 12783/2013 ) * Receita revisada no ciclo 2020-2021. * Receita revisada em 05-07-2024",0]
[null,"FURNAS","VITORIA","MC 13,8 kV TR 345/13,8 kV VITORIA TRSC01 ES","RB","FT CS 60/-30 MVAr VITORIA CS1 ES","062/2001","IPCA","RBSE","PRT 579/2012","2013-01-01","2043-01-01",39355.279999999999,"2024-06-01","Active","","*(RAP Portaria 579/2012 - Concessão prorrogada em 01/01/2013 – LEI 12783/2013 ) * Receita revisada no ciclo 2020-2021. * Receita revisada em 05-07-2024",0]
[null,"FURNAS","VITORIA","MC 13,8 kV CS 60/-30 MVAr VITORIA CS1 ES","RB","FT CS 60/-30 MVAr VITORIA CS1 ES","062/2001","IPCA","RBSE","PRT 579/2012","2013-01-01","2043-01-01",53213.22,"2024-06-01","Active","","*(RAP Portaria 579/2012 - Concessão prorrogada em 01/01/2013 – LEI 12783/2013 ) * Receita revisada no ciclo 2020-2021. * Receita revisada em 05-07-2024",0]
[null,"FURNAS","VITORIA","IB 345 kV MG 345 kV VITORIA MG1 ES IB2","RB","FT MG 345 kV VITORIA MG1 ES","062/2001","IPCA","RBSE","PRT 579/2012","2013-01-01","2043-01-01",223487.13,"2024-06-01","Active","","*(RAP Portaria 579/2012 - Concessão prorrogada em 01/01/2013 – LEI 12783/2013 ) * Receita revisada no ciclo 2020-2021. * Receita revisada em 05-07-2024",0]
[null,"FURNAS","VITORIA","IB 345 kV MG 345 kV VITORIA MG1 ES IB1","RB","FT MG 345 kV VITORIA MG1 ES","062/2001","IPCA","RBSE","PRT 579/2012","2013-01-01","2043-01-01",223487.13,"2024-06-01","Active","","*(RAP Portaria 579/2012 - Concessão prorrogada em 01/01/2013 – LEI 12783/2013 ) * Receita revisada no ciclo 2020-2021. * Receita revisada em 05-07-2024",0]
[null,"FURNAS","VITORIA","EL 345 kV VITORIA LT 345 kV VITORIA /PADRE FIALHO C-1 ES/MG","RB","FT LT 345 kV VITORIA /PADRE FIALHO C-1 ES/MG","062/2001","IPCA","RBSE","PRT 579/2012","2013-01-01","2043-01-01",274373.40999999997,"2024-06-01","Active","","*(RAP Portaria 579/2012 - Concessão prorrogada em 01/01/2013 – LEI 12783/2013 ) * Receita revisada no ciclo 2020-2021. * Receita revisada em 05-07-2024",0]
[null,"FURNAS","VITORIA","EL 345 kV VITORIA LT 345 kV VIANA /VITORIA C-1 ES","RB","FT LT 345 kV VIANA /VITORIA C-1 ES","062/2001","IPCA","RBSE","PRT 579/2012","2013-01-01","2043-01-01",274373.40999999997,"2024-06-01","Active","","*(RAP Portaria 579/2012 - Concessão prorrogada em 01/01/2013 – LEI 12783/2013 ) * Receita revisada no ciclo 2020-2021. * Receita revisada em 05-07-2024",0]
[null,"FURNAS","VITORIA","EL 345 kV VITORIA LT 345 kV VIANA /VITORIA C-1 ES","RB","FT LT 345 kV VIANA /VITORIA C-1 ES","062/2001","IPCA","RBNI","REA 2040/2009","2015-04-06","2036-09-29",23656.86,"2024-06-01","Active","","Substituição de 3 pára-raios de SiC por outros de ZnO no vão de linha para Viana, por superação por curto-circuito. RAP reconhecida no reajuste do ciclo 2015-2016. *(Receita revisada em 06/07/2020) *(Receita revisada em 03/07/2024)",0]
[null,"FURNAS","VITORIA","EL 345 kV VITORIA LT 345 kV VIANA /VITORIA C-1 ES","RB","FT LT 345 kV VIANA /VITORIA C-1 ES","062/2001","IPCA","RMEL","REN 643/2014","2015-07-23","2046-03-08",186292.21,"2024-06-01","Active","","Substituição de 1 disjuntor PMI 2014-2017 Incluída no reajuste 16/17 *(Receita revisada em 06/07/2020) *(Receita revisada em 03/07/2024)",0]
[null,"FURNAS","VITORIA","EL 345 kV VITORIA LT 345 kV VIANA /VITORIA C-1 ES","RB","FT LT 345 kV VIANA /VITORIA C-1 ES","062/2001","IPCA","RMEL","REN 643/2014","2015-07-23","2043-04-15",59687.43,"2024-06-01","Active","","Substituição de 2 chaves seccionadoras s/LTC PMI 2014-2017 Incluída no reajuste 16/17 *(Receita revisada em 06/07/2020) *(Receita revisada em 03/07/2024)",0]
[null,"FURNAS","VITORIA","EL 345 kV VITORIA LT 345 kV VIANA /VITORIA C-1 ES","RB","FT LT 345 kV VIANA /VITORIA C-1 ES","062/2001","IPCA","RMEL","REN 643/2014","2016-06-15","2045-02-05",44655.59,"2024-06-01","Active","","Substituição de 1 seccionadora (SC8717/8710T) * Melhoria autorizada sem RAP Prévia incluído no reajuste do Ciclo 2017 - 2018 *(Receita revisada em 06/07/2020) *(Receita revisada em 03/07/2024)",0]
[null,"FURNAS","VITORIA","EL 345 kV VITORIA LT 345 kV VIANA /VITORIA C-1 ES","RB","FT LT 345 kV VIANA /VITORIA C-1 ES","062/2001","IPCA","RMEL","REN 905/2020","2017-12-31","2041-12-30",42523.55,"2024-06-01","Active","","Obras de Pequeno Porte sem RAP Prévia incluídas no processo de revisão da RAP das transmissoras prorrogadas de 2023, nos termos do Módulo 3 das Regras dos Serviços de Transmissão de Energia Elétrica. * Melhoria autorizada sem RAP Prévia incluído no reajuste do Ciclo 2024 - 2025 *(Receita revisada em 04/07/2024)",0]
[null,"FURNAS","VITORIA","EL 345 kV VITORIA LT 345 kV RIO NOVO DO SUL /VITORIA C-1 ES","RB","FT LT 345 kV RIO NOVO DO SUL /VITORIA C-1 ES","062/2001","IPCA","RBSE","PRT 579/2012","2013-01-01","2043-01-01",274373.40999999997,"2024-06-01","Active","","*(RAP Portaria 579/2012 - Concessão prorrogada em 01/01/2013 – LEI 12783/2013 ) * Receita revisada no ciclo 2020-2021. * Receita revisada em 05-07-2024",0]
[null,"FURNAS","VITORIA","EL 345 kV VITORIA LT 345 kV RIO NOVO DO SUL /VITORIA C-1 ES","RB","FT LT 345 kV RIO NOVO DO SUL /VITORIA C-1 ES","062/2001","IPCA","RBNI","REA 2040/2009","2015-04-06","2036-09-29",23656.86,"2024-06-01","Active","","Substituição de 3 pára-raios de SiC por outros de ZnO no vão de linha para Campos, por superação por curto-circuito. RAP reconhecida no reajuste do ciclo 2015-2016. *(Receita revisada em 06/07/2020) *(Receita revisada em 03/07/2024)",0]
[null,"FURNAS","VITORIA","EL 345 kV VITORIA LT 345 kV RIO NOVO DO SUL /VITORIA C-1 ES","RB","FT LT 345 kV RIO NOVO DO SUL /VITORIA C-1 ES","062/2001","IPCA","RMEL","REN 643/2014","2015-05-18","2042-12-09",42959.01,"2024-06-01","Active","","Substituição de 1 chave seccionadora c/LTC PMI 2014-2017 Incluída no reajuste 16/17 *(Receita revisada em 06/07/2020) *(Receita revisada em 03/07/2024)",0]
[null,"FURNAS","VITORIA","EL 345 kV VITORIA LT 345 kV RIO NOVO DO SUL /VITORIA C-1 ES","RB","FT LT 345 kV RIO NOVO DO SUL /VITORIA C-1 ES","062/2001","IPCA","RBSE","PRT 120/2016","2017-07-01","2028-06-30",1342525.26,"2024-06-01","Active","","Componente Financeiro apurado referente ao período de Janeiro/2013 a Junho/2017, com prazo de pagamento de 8 anos, conforme consta no § 3º e § 4º, do Art. 1º, da PRT 120/2016. * Receita revisada no ciclo 2020-2021. * Receita revisada em 05-07-2024",0]
[null,"FURNAS","VITORIA","EL 345 kV VITORIA LT 345 kV RIO NOVO DO SUL /VITORIA C-1 ES","RB","FT LT 345 kV RIO NOVO DO SUL /VITORIA C-1 ES","062/2001","IPCA","RMEL","REN 905/2020","2015-05-17","2030-05-16",167632.32999999999,"2024-06-01","Active","","Obras de Pequeno Porte sem RAP Prévia incluídas no processo de revisão da RAP das transmissoras prorrogadas de 2023, nos termos do Módulo 3 das Regras dos Serviços de Transmissão de Energia Elétrica. * Melhoria autorizada sem RAP Prévia incluído no reajuste do Ciclo 2024 - 2025 *(Receita revisada em 04/07/2024)",0]
[null,"FURNAS","VITORIA","EL 138 kV VITORIA LT 138 kV VITORIA /PITANGA C-3 ES","DIT","","062/2001","IPCA","RPC","PRT 579/2012","2013-01-01","2043-01-01",102637.29,"2024-06-01","Active","","*(RAP Portaria 579/2012 - Concessão prorrogada em 01/01/2013 – LEI 12783/2013 ) * Receita revisada no ciclo 2020-2021. * Receita revisada em 05-07-2024",0]
[null,"FURNAS","VITORIA","EL 138 kV VITORIA LT 138 kV VITORIA /PITANGA C-3 ES","DIT","","062/2001","IPCA","RCDM","REA 1814/2009","2012-06-03","2037-01-25",49790.23,"2024-06-01","Active","","Substituição de 3 CS, sendo 1 com Lâmina de Terra, no VL Pitanga III *(Receita revisada em 06/07/2020) *(Receita revisada em 03/07/2024)",0]
[null,"FURNAS","VITORIA","EL 138 kV VITORIA LT 138 kV VITORIA /PITANGA C-3 ES","DIT","","062/2001","IPCA","RMEL","REN 443/2011","2017-05-18","2040-12-10",3968.54,"2024-06-01","Active","","Substituição de PARA-RAIOS PARARAIO 138KV FASE C * Melhoria autorizada sem RAP Prévia incluído no reajuste do Ciclo 2018 - 2019 *(Receita revisada em 06/07/2020) *(Receita revisada em 03/07/2024)",0]
[null,"FURNAS","VITORIA","EL 138 kV VITORIA LT 138 kV VITORIA /PITANGA C-3 ES","DIT","","062/2001","IPCA","RMEL","REN 905/2020","2021-01-09","2053-01-10",196942.31,"2024-06-01","Active","","Obras de Pequeno Porte sem RAP Prévia incluídas no processo de revisão da RAP das transmissoras prorrogadas de 2023, nos termos do Módulo 3 das Regras dos Serviços de Transmissão de Energia Elétrica. * Melhoria autorizada sem RAP Prévia incluído no reajuste do Ciclo 2024 - 2025 *(Receita revisada em 04/07/2024)",0]
[null,"FURNAS","VITORIA","EL 138 kV VITORIA LT 138 kV VITORIA /PITANGA C-2 ES","DIT","","062/2001","IPCA","RPC","PRT 579/2012","2013-01-01","2043-01-01",102637.29,"2024-06-01","Active","","*(RAP Portaria 579/2012 - Concessão prorrogada em 01/01/2013 – LEI 12783/2013 ) * Receita revisada no ciclo 2020-2021. * Receita revisada em 05-07-2024",0]
[null,"FURNAS","VITORIA","EL 138 kV VITORIA LT 138 kV VITORIA /PITANGA C-2 ES","DIT","","062/2001","IPCA","RMEL","REN 643/2014","2016-06-19","2045-02-09",37544.94,"2024-06-01","Active","","Substituição de 2 seccionadoras (SC6525 E SC6527) * Melhoria autorizada sem RAP Prévia incluído no reajuste do Ciclo 2017 - 2018 *(Receita revisada em 06/07/2020) *(Receita revisada em 03/07/2024)",0]
[null,"FURNAS","VITORIA","EL 138 kV VITORIA LT 138 kV VITORIA /PITANGA C-2 ES","DIT","","062/2001","IPCA","RMEL","REN 643/2014","2016-03-14","2044-08-05",26959.66,"2024-06-01","Active","","Substituição de 1 seccionadora (SC6529/6520T - EL pitanga C2) * Melhoria autorizada sem RAP Prévia incluído no reajuste do Ciclo 2017 - 2018 *(Receita revisada em 06/07/2020) *(Receita revisada em 03/07/2024)",0]
[null,"FURNAS","VITORIA","EL 138 kV VITORIA LT 138 kV VITORIA /PITANGA C-2 ES","DIT","","062/2001","IPCA","RMEL","REN 905/2020","2021-06-18","2051-06-21",77289.59,"2024-06-01","Active","","Obras de Pequeno Porte sem RAP Prévia incluídas no processo de revisão da RAP das transmissoras prorrogadas de 2023, nos termos do Módulo 3 das Regras dos Serviços de Transmissão de Energia Elétrica. * Melhoria autorizada sem RAP Prévia incluído no reajuste do Ciclo 2024 - 2025 *(Receita revisada em 04/07/2024)",0]
[null,"FURNAS","VITORIA","EL 138 kV VITORIA LT 138 kV VITORIA /PITANGA C-1 ES","DIT","","062/2001","IPCA","RPC","PRT 579/2012","2013-01-01","2043-01-01",102637.29,"2024-06-01","Active","","*(RAP Portaria 579/2012 - Concessão prorrogada em 01/01/2013 – LEI 12783/2013 ) * Receita revisada no ciclo 2020-2021. * Receita revisada em 05-07-2024",0]
[null,"FURNAS","VITORIA","EL 138 kV VITORIA LT 138 kV VITORIA /PITANGA C-1 ES","DIT","","062/2001","IPCA","RMEL","REN 643/2014","2016-06-05","2045-01-26",37495.78,"2024-06-01","Active","","Substituição de 2 seccionadoras (SC6515 E SC6517) * Melhoria autorizada sem RAP Prévia incluído no reajuste do Ciclo 2017 - 2018 *(Receita revisada em 06/07/2020) *(Receita revisada em 03/07/2024)",0]
[null,"FURNAS","VITORIA","EL 138 kV VITORIA LT 138 kV VITORIA /PITANGA C-1 ES","DIT","","062/2001","IPCA","RMEL","REN 643/2014","2016-04-03","2044-09-25",27010.84,"2024-06-01","Active","","Substituição de 1 seccionadora (SC6519/6510T - EL Pitanga C1) * Melhoria autorizada sem RAP Prévia incluído no reajuste do Ciclo 2017 - 2018 *(Receita revisada em 06/07/2020) *(Receita revisada em 03/07/2024)",0]
[null,"FURNAS","VITORIA","EL 138 kV VITORIA LT 138 kV VITORIA /PITANGA C-1 ES","DIT","","062/2001","IPCA","RMEL","REN 905/2020","2016-10-31","2046-11-03",52615.17,"2024-06-01","Active","","Obras de Pequeno Porte sem RAP Prévia incluídas no processo de revisão da RAP das transmissoras prorrogadas de 2023, nos termos do Módulo 3 das Regras dos Serviços de Transmissão de Energia Elétrica. * Melhoria autorizada sem RAP Prévia incluído no reajuste do Ciclo 2024 - 2025 *(Receita revisada em 04/07/2024)",0]
[null,"FURNAS","VITORIA","CS 60/-30 MVAr VITORIA CS1 ES","RB","FT CS 60/-30 MVAr VITORIA CS1 ES","062/2001","IPCA","RBSE","PRT 579/2012","2013-01-01","2043-01-01",863397.47,"2024-06-01","Active","","*(RAP Portaria 579/2012 - Concessão prorrogada em 01/01/2013 – LEI 12783/2013 ) * Receita revisada no ciclo 2020-2021. * Receita revisada em 05-07-2024",0]
[null,"CGT ELETROSUL","XANXERE ESU","TR 230/138 kV XANXERE ESU TRR3 SC","RBF","FT TR 230/138 kV XANXERE ESU TRR3 SC","057/2001","IPCA","RBSE","PRT 579/2012","2013-01-01","2043-01-01",262896.36,"2024-06-01","Active","","*(RAP Portaria 579/2012 - Concessão prorrogada em 01/01/2013 – LEI 12783/2013 ) * Receita revisada no ciclo 2020-2021. * Receita revisada em 05-07-2024",0]
[null,"CGT ELETROSUL","XANXERE ESU","TR 230/138 kV XANXERE ESU TR4 SC","RBF","FT TR 230/138 kV XANXERE ESU TR4 SC","057/2001","IPCA","RBSE","PRT 579/2012","2013-01-01","2043-01-01",353395.97,"2024-06-01","Active","","*(RAP Portaria 579/2012 - Concessão prorrogada em 01/01/2013 – LEI 12783/2013 ) * Receita revisada no ciclo 2020-2021. * Receita revisada em 05-07-2024",0]
[null,"CGT ELETROSUL","XANXERE ESU","TR 230/138 kV XANXERE ESU TR3 SC","RBF","FT TR 230/138 kV XANXERE ESU TR3 SC","057/2001","IPCA","RBSE","PRT 579/2012","2013-01-01","2043-01-01",353395.97,"2024-06-01","Active","","*(RAP Portaria 579/2012 - Concessão prorrogada em 01/01/2013 – LEI 12783/2013 ) * Receita revisada no ciclo 2020-2021. * Receita revisada em 05-07-2024",0]
[null,"CGT ELETROSUL","XANXERE ESU","TR 230/138 kV XANXERE ESU TR2 SC","RBF","FT TR 230/138 kV XANXERE ESU TR2 SC","057/2001","IPCA","RBSE","PRT 579/2012","2013-01-01","2043-01-01",353395.97,"2024-06-01","Active","","*(RAP Portaria 579/2012 - Concessão prorrogada em 01/01/2013 – LEI 12783/2013 ) * Receita revisada no ciclo 2020-2021. * Receita revisada em 05-07-2024",0]
[null,"CGT ELETROSUL","XANXERE ESU","TR 230/138 kV XANXERE ESU TR1 SC","RBF","FT TR 230/138 kV XANXERE ESU TR1 SC","057/2001","IPCA","RBSE","PRT 579/2012","2013-01-01","2043-01-01",353395.97,"2024-06-01","Active","","*(RAP Portaria 579/2012 - Concessão prorrogada em 01/01/2013 – LEI 12783/2013 ) * Receita revisada no ciclo 2020-2021. * Receita revisada em 05-07-2024",0]
[null,"CGT ELETROSUL","XANXERE ESU","MG 230 kV XANXERE ESU MG2 SC","RB","FT MG 230 kV XANXERE ESU MG2 SC","002/2011","IPCA","RBNI","REA 6454/2017","2016-06-16","2041-06-15",20738.11,"2024-06-01","Active","","Parcela adicional de RAP para operação e manutenção de módulo de infraestrutura de manobra associados às entradas de linha em 230 kV, arranjo barra dupla a quatro chaves, na subestação Xanxerê, da linha de transmissão 230 kV Foz do Chapecó - Xanxerê. *(Receita revisada em 21/06/2021)",0]
[null,"CGT ELETROSUL","XANXERE ESU","MG 230 kV XANXERE ESU MG1 SC","RB","FT MG 230 kV XANXERE ESU MG1 SC","057/2001","IPCA","RBNI","REA 2164/2009","2012-05-31","2038-05-03",156704.29999999999,"2024-06-01","Active","T2009-169","Complementação do módulo geral em 230 kV, arranjo barra dupla quatro chaves, contemplando um sistema de proteção contra-incêndio. *(Inclui alterações estabelecidas pela Lei 12.783/2013) *(Receita revisada em 06/07/2020) *(Receita revisada em 03/07/2024)",0]
[null,"CGT ELETROSUL","XANXERE ESU","MG 230 kV XANXERE ESU MG1 SC","RB","FT MG 230 kV XANXERE ESU MG1 SC","057/2001","IPCA","RBSE","PRT 579/2012","2013-01-01","2043-01-01",480374.25,"2024-06-01","Active","","*(RAP Portaria 579/2012 - Concessão prorrogada em 01/01/2013 – LEI 12783/2013 ) * Receita revisada no ciclo 2020-2021. * Receita revisada em 05-07-2024",0]
[null,"CGT ELETROSUL","XANXERE ESU","MG 230 kV XANXERE ESU MG1 SC","RB","FT MG 230 kV XANXERE ESU MG1 SC","057/2001","IPCA","RMEL","REN 905/2020","2023-01-28","2039-05-15",91391.51,"2024-06-01","Active","","Obras de Pequeno Porte sem RAP Prévia incluídas no processo de revisão da RAP das transmissoras prorrogadas de 2023, nos termos do Módulo 3 das Regras dos Serviços de Transmissão de Energia Elétrica. * Melhoria autorizada sem RAP Prévia incluído no reajuste do Ciclo 2024 - 2025 *(Receita revisada em 04/07/2024)",0]
[null,"CGT ELETROSUL","XANXERE ESU","MC 230 kV TR 230/138 kV XANXERE ESU TR4 SC","RBF","FT TR 230/138 kV XANXERE ESU TR4 SC","057/2001","IPCA","RBSE","PRT 579/2012","2013-01-01","2043-01-01",124529.98,"2024-06-01","Active","","*(RAP Portaria 579/2012 - Concessão prorrogada em 01/01/2013 – LEI 12783/2013 ) * Receita revisada no ciclo 2020-2021. * Receita revisada em 05-07-2024",0]
[null,"CGT ELETROSUL","XANXERE ESU","MC 230 kV TR 230/138 kV XANXERE ESU TR3 SC","RBF","FT TR 230/138 kV XANXERE ESU TR3 SC","057/2001","IPCA","RBSE","PRT 579/2012","2013-01-01","2043-01-01",124529.98,"2024-06-01","Active","","*(RAP Portaria 579/2012 - Concessão prorrogada em 01/01/2013 – LEI 12783/2013 ) * Receita revisada no ciclo 2020-2021. * Receita revisada em 05-07-2024",0]
[null,"CGT ELETROSUL","XANXERE ESU","MC 230 kV TR 230/138 kV XANXERE ESU TR2 SC","RBF","FT TR 230/138 kV XANXERE ESU TR2 SC","057/2001","IPCA","RBSE","PRT 579/2012","2013-01-01","2043-01-01",118590.15,"2024-06-01","Active","","*(RAP Portaria 579/2012 - Concessão prorrogada em 01/01/2013 – LEI 12783/2013 ) * Receita revisada no ciclo 2020-2021. * Receita revisada em 05-07-2024",0]
[null,"CGT ELETROSUL","XANXERE ESU","MC 230 kV TR 230/138 kV XANXERE ESU TR1 SC","RBF","FT TR 230/138 kV XANXERE ESU TR1 SC","057/2001","IPCA","RBSE","PRT 579/2012","2013-01-01","2043-01-01",118590.15,"2024-06-01","Active","","*(RAP Portaria 579/2012 - Concessão prorrogada em 01/01/2013 – LEI 12783/2013 ) * Receita revisada no ciclo 2020-2021. * Receita revisada em 05-07-2024",0]
[null,"CGT ELETROSUL","XANXERE ESU","MC 230 kV BC 230 kV 100 Mvar XANXERE ESU BC1 SC","RB","FT BC 230 kV 100 Mvar XANXERE ESU BC1 SC","057/2001","IPCA","RBSE","PRT 579/2012","2013-01-01","2043-01-01",141210.37,"2024-06-01","Active","","*(RAP Portaria 579/2012 - Concessão prorrogada em 01/01/2013 – LEI 12783/2013 ) * Receita revisada no ciclo 2020-2021. * Receita revisada em 05-07-2024",0]
[null,"CGT ELETROSUL","XANXERE ESU","MC 138 kV TR 230/138 kV XANXERE ESU TR4 SC","RBF","FT TR 230/138 kV XANXERE ESU TR4 SC","057/2001","IPCA","RBSE","PRT 579/2012","2013-01-01","2043-01-01",83390.77,"2024-06-01","Active","","*(RAP Portaria 579/2012 - Concessão prorrogada em 01/01/2013 – LEI 12783/2013 ) * Receita revisada no ciclo 2020-2021. * Receita revisada em 05-07-2024",0]
[null,"CGT ELETROSUL","XANXERE ESU","MC 138 kV TR 230/138 kV XANXERE ESU TR3 SC","RBF","FT TR 230/138 kV XANXERE ESU TR3 SC","057/2001","IPCA","RBSE","PRT 579/2012","2013-01-01","2043-01-01",83390.77,"2024-06-01","Active","","*(RAP Portaria 579/2012 - Concessão prorrogada em 01/01/2013 – LEI 12783/2013 ) * Receita revisada no ciclo 2020-2021. * Receita revisada em 05-07-2024",0]
[null,"CGT ELETROSUL","XANXERE ESU","MC 138 kV TR 230/138 kV XANXERE ESU TR3 SC","RBF","FT TR 230/138 kV XANXERE ESU TR3 SC","057/2001","IPCA","RMEL","REN 905/2020","2018-07-01","2048-07-03",52154.89,"2024-06-01","Active","","Obras de Pequeno Porte sem RAP Prévia incluídas no processo de revisão da RAP das transmissoras prorrogadas de 2023, nos termos do Módulo 3 das Regras dos Serviços de Transmissão de Energia Elétrica. * Melhoria autorizada sem RAP Prévia incluído no reajuste do Ciclo 2024 - 2025 *(Receita revisada em 04/07/2024)",0]
[null,"CGT ELETROSUL","XANXERE ESU","MC 138 kV TR 230/138 kV XANXERE ESU TR2 SC","RBF","FT TR 230/138 kV XANXERE ESU TR2 SC","057/2001","IPCA","RBSE","PRT 579/2012","2013-01-01","2043-01-01",83390.77,"2024-06-01","Active","","*(RAP Portaria 579/2012 - Concessão prorrogada em 01/01/2013 – LEI 12783/2013 ) * Receita revisada no ciclo 2020-2021. * Receita revisada em 05-07-2024",0]
[null,"CGT ELETROSUL","XANXERE ESU","MC 138 kV TR 230/138 kV XANXERE ESU TR1 SC","RBF","FT TR 230/138 kV XANXERE ESU TR1 SC","057/2001","IPCA","RBSE","PRT 579/2012","2013-01-01","2043-01-01",83390.77,"2024-06-01","Active","","*(RAP Portaria 579/2012 - Concessão prorrogada em 01/01/2013 – LEI 12783/2013 ) * Receita revisada no ciclo 2020-2021. * Receita revisada em 05-07-2024",0]
[null,"CGT ELETROSUL","XANXERE ESU","MC 138 kV TR 230/138 kV XANXERE ESU TR1 SC","RBF","FT TR 230/138 kV XANXERE ESU TR1 SC","057/2001","IPCA","RBSE","PRT 120/2016","2017-07-01","2028-06-30",177478.32,"2024-06-01","Active","","Componente Financeiro apurado referente ao período de Janeiro/2013 a Junho/2017, com prazo de pagamento de 8 anos, conforme consta no § 3º e § 4º, do Art. 1º, da PRT 120/2016. * Receita revisada no ciclo 2020-2021. * Receita revisada em 05-07-2024",0]
[null,"CGT ELETROSUL","XANXERE ESU","IB 230 kV MG 230 kV XANXERE ESU MG1 SC IB1","RB","FT MG 230 kV XANXERE ESU MG1 SC","057/2001","IPCA","RBSE","PRT 579/2012","2013-01-01","2043-01-01",107831.79,"2024-06-01","Active","","*(RAP Portaria 579/2012 - Concessão prorrogada em 01/01/2013 – LEI 12783/2013 ) * Receita revisada no ciclo 2020-2021. * Receita revisada em 05-07-2024",0]
[null,"CGT ELETROSUL","XANXERE ESU","EL 230 kV XANXERE ESU LT 230 kV S. OSORIO /XANXERE ESU C-1 PR/SC","RB","FT LT 230 kV S. OSORIO /XANXERE ESU C-1 PR/SC","057/2001","IPCA","RBSE","PRT 579/2012","2013-01-01","2043-01-01",176927.88,"2024-06-01","Active","","*(RAP Portaria 579/2012 - Concessão prorrogada em 01/01/2013 – LEI 12783/2013 ) * Receita revisada no ciclo 2020-2021. * Receita revisada em 05-07-2024",0]
[null,"CGT ELETROSUL","XANXERE ESU","EL 230 kV XANXERE ESU LT 230 kV S. OSORIO /XANXERE ESU C-1 PR/SC","RB","FT LT 230 kV S. OSORIO /XANXERE ESU C-1 PR/SC","057/2001","IPCA","RMEL","REN 643/2014","2013-08-21","2037-08-20",16358.47,"2024-06-01","Active","","Substituição dos para-raios de SiC do circuito Salto Osório.Incluído no reajuste ciclo 2015-2016. *(Receita revisada em 06/07/2020) *(Receita revisada em 03/07/2024)",0]
[null,"CGT ELETROSUL","XANXERE ESU","EL 230 kV XANXERE ESU LT 230 kV S. OSORIO /XANXERE ESU C-1 PR/SC","RB","FT LT 230 kV S. OSORIO /XANXERE ESU C-1 PR/SC","057/2001","IPCA","RMEL","REN 905/2020","2018-07-01","2048-07-03",22978.68,"2024-06-01","Active","","Obras de Pequeno Porte sem RAP Prévia incluídas no processo de revisão da RAP das transmissoras prorrogadas de 2023, nos termos do Módulo 3 das Regras dos Serviços de Transmissão de Energia Elétrica. * Melhoria autorizada sem RAP Prévia incluído no reajuste do Ciclo 2024 - 2025 *(Receita revisada em 04/07/2024)",0]
[null,"CGT ELETROSUL","XANXERE ESU","EL 230 kV XANXERE ESU LT 230 kV PATO BRANCO /XANXERE ESU C-1 PR/SC","RB","FT LT 230 kV PATO BRANCO /XANXERE ESU C-1 PR/SC","057/2001","IPCA","RBSE","PRT 579/2012","2013-01-01","2043-01-01",176927.88,"2024-06-01","Active","","*(RAP Portaria 579/2012 - Concessão prorrogada em 01/01/2013 – LEI 12783/2013 ) * Receita revisada no ciclo 2020-2021. * Receita revisada em 05-07-2024",0]
[null,"CGT ELETROSUL","XANXERE ESU","EL 230 kV XANXERE ESU LT 230 kV PATO BRANCO /XANXERE ESU C-1 PR/SC","RB","FT LT 230 kV PATO BRANCO /XANXERE ESU C-1 PR/SC","057/2001","IPCA","RMEL","REN 905/2020","2022-08-16","2046-08-15",33415.94,"2024-06-01","Active","","Obras de Pequeno Porte sem RAP Prévia incluídas no processo de revisão da RAP das transmissoras prorrogadas de 2023, nos termos do Módulo 3 das Regras dos Serviços de Transmissão de Energia Elétrica. * Melhoria autorizada sem RAP Prévia incluído no reajuste do Ciclo 2024 - 2025 *(Receita revisada em 04/07/2024)",0]
[null,"CGT ELETROSUL","XANXERE ESU","EL 230 kV XANXERE ESU LT 230 kV PASSO FUNDO /XANXERE ESU C-2 RS/SC","RB","FT LT 230 kV PASSO FUNDO /XANXERE ESU C-2 RS/SC","057/2001","IPCA","RBSE","PRT 579/2012","2013-01-01","2043-01-01",176927.88,"2024-06-01","Active","","*(RAP Portaria 579/2012 - Concessão prorrogada em 01/01/2013 – LEI 12783/2013 ) * Receita revisada no ciclo 2020-2021. * Receita revisada em 05-07-2024",0]
[null,"CGT ELETROSUL","XANXERE ESU","EL 230 kV XANXERE ESU LT 230 kV PASSO FUNDO /XANXERE ESU C-2 RS/SC","RB","FT LT 230 kV PASSO FUNDO /XANXERE ESU C-2 RS/SC","057/2001","IPCA","RMEL","REN 905/2020","2022-08-16","2046-08-15",33415.94,"2024-06-01","Active","","Obras de Pequeno Porte sem RAP Prévia incluídas no processo de revisão da RAP das transmissoras prorrogadas de 2023, nos termos do Módulo 3 das Regras dos Serviços de Transmissão de Energia Elétrica. * Melhoria autorizada sem RAP Prévia incluído no reajuste do Ciclo 2024 - 2025 *(Receita revisada em 04/07/2024)",0]
[null,"CGT ELETROSUL","XANXERE ESU","EL 230 kV XANXERE ESU LT 230 kV PASSO FUNDO /XANXERE ESU C-1 RS/SC","RB","FT LT 230 kV PASSO FUNDO /XANXERE ESU C-1 RS/SC","057/2001","IPCA","RBSE","PRT 579/2012","2013-01-01","2043-01-01",176927.88,"2024-06-01","Active","","*(RAP Portaria 579/2012 - Concessão prorrogada em 01/01/2013 – LEI 12783/2013 ) * Receita revisada no ciclo 2020-2021. * Receita revisada em 05-07-2024",0]
[null,"CGT ELETROSUL","XANXERE ESU","EL 230 kV XANXERE ESU LT 230 kV PASSO FUNDO /XANXERE ESU C-1 RS/SC","RB","FT LT 230 kV PASSO FUNDO /XANXERE ESU C-1 RS/SC","057/2001","IPCA","RMEL","REN 643/2014","2013-08-17","2037-08-16",16350.22,"2024-06-01","Active","","Substituição dos para-raios 230 kV de SiC por ZnO do circuito Passo Fundo 1.Incluído no reajuste ciclo 2015-2016. *(Receita revisada em 06/07/2020) *(Receita revisada em 03/07/2024)",0]
[null,"CGT ELETROSUL","XANXERE ESU","EL 230 kV XANXERE ESU LT 230 kV FOZ DO CHAPECO /XANXERE ESU C-2 RS/SC","RB","FT LT 230 kV FOZ DO CHAPECO /XANXERE ESU C-2 RS/SC","002/2011","IPCA","RBNI","REA 6454/2017","2016-06-16","2041-06-15",143675.97,"2024-06-01","Active","","Parcela adicional de RAP para operação e manutenção de entrada de linha em 230 kV, arranjo barra dupla a quatro chaves, na subestação Xanxerê, associada ao circuito 2 da linha de transmissão 230 kV Foz do Chapecó - Xanxerê. *(Receita revisada em 21/06/2021)",0]
[null,"CGT ELETROSUL","XANXERE ESU","EL 230 kV XANXERE ESU LT 230 kV FOZ DO CHAPECO /XANXERE ESU C-1 RS/SC","RB","FT LT 230 kV FOZ DO CHAPECO /XANXERE ESU C-1 RS/SC","002/2011","IPCA","RBNI","REA 6454/2017","2016-06-16","2041-06-15",143675.97,"2024-06-01","Active","","Parcela adicional de RAP para operação e manutenção de entrada de linha em 230 kV, arranjo barra dupla a quatro chaves, na subestação Xanxerê, associada ao circuito 1 da linha de transmissão 230 kV Foz do Chapecó - Xanxerê. *(Receita revisada em 21/06/2021)",0]
[null,"CGT ELETROSUL","XANXERE ESU","BC 230 kV 100 Mvar XANXERE ESU BC1 SC","RB","FT BC 230 kV 100 Mvar XANXERE ESU BC1 SC","057/2001","IPCA","RBSE","PRT 579/2012","2013-01-01","2043-01-01",200314.76,"2024-06-01","Active","","*(RAP Portaria 579/2012 - Concessão prorrogada em 01/01/2013 – LEI 12783/2013 ) * Receita revisada no ciclo 2020-2021. * Receita revisada em 05-07-2024",0]
[null,"FURNAS","XAVANTES","EL 230 kV XAVANTES LT 230 kV PIRINEUS /XAVANTES C-2 GO","RB","FT LT 230 kV PIRINEUS /XAVANTES C-2 GO","014/2011","IPCA","RBL","CC 014/2011","2018-06-08","2041-12-09",724738.52,"2024-06-01","Active","T2012-036","*Receita revisada no reajuste do ciclo 2017-2018. * Receita revisada em 23-06-2022",0]
[null,"CHESF","ZEBU","TR 69/13,8 kV ZEBU TR3 AL","DIT","","061/2001","IPCA","RPC","PRT 579/2012","2013-01-01","2043-01-01",27512.86,"2024-06-01","Active","","*(RAP Portaria 579/2012 - Concessão prorrogada em 01/01/2013 – LEI 12783/2013 ) * Receita revisada no ciclo 2020-2021. * Receita revisada em 05-07-2024",0]
[null,"CHESF","ZEBU","TR 69/13,8 kV ZEBU TR3 AL","DIT","","061/2001","IPCA","RPC","PRT 120/2016","2017-07-01","2028-06-30",90555.71,"2024-06-01","Active","","Componente Financeiro apurado referente ao período de Janeiro/2013 a Junho/2017, com prazo de pagamento de 8 anos, conforme consta no § 3º e § 4º, do Art. 1º, da PRT 120/2016. * Receita revisada no ciclo 2020-2021. * Receita revisada em 05-07-2024",0]
[null,"CHESF","ZEBU","MG 69 kV ZEBU MG1 AL","DIT","","061/2001","IPCA","RPC","PRT 579/2012","2013-01-01","2043-01-01",366123.12,"2024-06-01","Active","","*(RAP Portaria 579/2012 - Concessão prorrogada em 01/01/2013 – LEI 12783/2013 ) * Receita revisada no ciclo 2020-2021. * Receita revisada em 05-07-2024",0]
[null,"CHESF","ZEBU","MG 69 kV ZEBU MG1 AL","DIT","","061/2001","IPCA","RMEL","REN 643/2014","2015-11-27","2032-11-26",12907.08,"2024-06-01","Active","","Revitalização Necessária: Substituição das Bateriais Saturnia 60PZS400 250Vcc, posição 900A1 .Melhoria incluída no ciclo 2016-2017. *(Receita revisada em 06/07/2020) *(Receita revisada em 03/07/2024)",0]
[null,"CHESF","ZEBU","MG 69 kV ZEBU MG1 AL","DIT","","061/2001","IPCA","RMEL","REN 905/2020","2020-04-16","2038-02-07",56780.56,"2024-06-01","Active","","Obras de Pequeno Porte sem RAP Prévia incluídas no processo de revisão da RAP das transmissoras prorrogadas de 2023, nos termos do Módulo 3 das Regras dos Serviços de Transmissão de Energia Elétrica. * Melhoria autorizada sem RAP Prévia incluído no reajuste do Ciclo 2024 - 2025 *(Receita revisada em 04/07/2024)",0]
[null,"CHESF","ZEBU","MC 69 kV TR 69/13,8 kV ZEBU TR3 AL ZEBU II","DIT","","061/2001","IPCA","RPC","PRT 579/2012","2013-01-01","2043-01-01",63300.11,"2024-06-01","Active","","*(RAP Portaria 579/2012 - Concessão prorrogada em 01/01/2013 – LEI 12783/2013 ) * Receita revisada no ciclo 2020-2021. * Receita revisada em 05-07-2024",0]
[null,"CHESF","ZEBU","MC 69 kV TR 69/13,8 kV ZEBU TR3 AL ZEBU II","DIT","","061/2001","IPCA","RMEL","REN 905/2020","2022-05-24","2046-05-23",7700.83,"2024-06-01","Active","","Obras de Pequeno Porte sem RAP Prévia incluídas no processo de revisão da RAP das transmissoras prorrogadas de 2023, nos termos do Módulo 3 das Regras dos Serviços de Transmissão de Energia Elétrica. * Melhoria autorizada sem RAP Prévia incluído no reajuste do Ciclo 2024 - 2025 *(Receita revisada em 04/07/2024)",0]
[null,"CHESF","ZEBU","EL 13,8 kV ZEBU DIST4","DIT","","061/2001","IPCA","RPC","PRT 579/2012","2013-01-01","2043-01-01",50438.67,"2024-06-01","Active","","*(RAP Portaria 579/2012 - Concessão prorrogada em 01/01/2013 – LEI 12783/2013 ) * Receita revisada no ciclo 2020-2021. * Receita revisada em 05-07-2024",0]
[null,"CHESF","ZEBU","EL 13,8 kV ZEBU DIST3","DIT","","061/2001","IPCA","RPC","PRT 579/2012","2013-01-01","2043-01-01",50438.67,"2024-06-01","Active","","*(RAP Portaria 579/2012 - Concessão prorrogada em 01/01/2013 – LEI 12783/2013 ) * Receita revisada no ciclo 2020-2021. * Receita revisada em 05-07-2024",0]
[null,"CHESF","ZEBU","EL 13,8 kV ZEBU DIST2","DIT","","061/2001","IPCA","RPC","PRT 579/2012","2013-01-01","2043-01-01",50438.67,"2024-06-01","Active","","*(RAP Portaria 579/2012 - Concessão prorrogada em 01/01/2013 – LEI 12783/2013 ) * Receita revisada no ciclo 2020-2021. * Receita revisada em 05-07-2024",0]
[null,"CHESF","ZEBU","EL 13,8 kV ZEBU DIST1","DIT","","061/2001","IPCA","RPC","PRT 579/2012","2013-01-01","2043-01-01",50438.67,"2024-06-01","Active","","*(RAP Portaria 579/2012 - Concessão prorrogada em 01/01/2013 – LEI 12783/2013 ) * Receita revisada no ciclo 2020-2021. * Receita revisada em 05-07-2024",0]
[null,"CHESF","ZEBU II","TT 69/0 kV ZEBU II TT2 AL","DIT","","017/2009","IPCA","RCDM","REA 5677/2016","2021-09-04","2051-09-04",276864.59000000003,"2024-06-01","Active","T2016-002","Instalação, na SE ZEBU, de transformador de aterramento TA2  20 ohms / fase, em 69 kV.",0]
[null,"CHESF","ZEBU II","TT 69/0 kV ZEBU II TT1 AL","DIT","","017/2009","IPCA","RPEC","CC 017/2009","2009-08-03","2039-08-03",79577.39,"2024-06-01","Active","T2009-225-B","Contrato de Concessão nº 017/2009 *(Considera adicional de RGR relativo à prorrogação do encargo) * Receita Revisada no Ciclo 2015-2016. * Receita revisada no ciclo 2020-2021.",0]
[null,"CHESF","ZEBU II","TR 230/69 kV ZEBU TR4 AL","RBF","FT TR 230/69 kV ZEBU TR4 AL","017/2009","IPCA","RBNIA","DSP 776/2024","","",1588124.59,"2024-06-01","Expected","T2024-034","Instalação do 4° TF 230/69 kV, 1 x 100 MVA 3? na SE Zebu",0]
[null,"CHESF","ZEBU II","TR 230/69 kV ZEBU II TR3 AL","RBF","FT TR 230/69 kV ZEBU II TR3 AL","017/2009","IPCA","RBNI","REA 5677/2016","2021-09-27","2055-09-27",1404866.55,"2024-06-01","Active","T2016-002","Instalação, na SE ZEBU, uma transformação trifásica TR3 230/69- KV - 100,00 MVA.",0]
[null,"CHESF","ZEBU II","TR 230/69 kV ZEBU II TR2 AL","RBF","FT TR 230/69 kV ZEBU II TR2 AL","017/2009","IPCA","RBL","CC 017/2009","2009-08-03","2039-08-03",1227973.67,"2024-06-01","Active","T2009-225-B","Contrato de Concessão nº 017/2009 *(Considera adicional de RGR relativo à prorrogação do encargo) * Receita Revisada no Ciclo 2015-2016. * Receita revisada no ciclo 2020-2021.",0]
[null,"CHESF","ZEBU II","TR 230/69 kV ZEBU II TR1 AL","RBF","FT TR 230/69 kV ZEBU II TR1 AL","017/2009","IPCA","RBL","CC 017/2009","2009-08-03","2039-08-03",1227973.67,"2024-06-01","Active","T2009-225-B","Contrato de Concessão nº 017/2009 *(Considera adicional de RGR relativo à prorrogação do encargo) * Receita Revisada no Ciclo 2015-2016. * Receita revisada no ciclo 2020-2021.",0]
[null,"CHESF","ZEBU II","MG 69 kV ZEBU II MG2 AL","DIT","","061/2001","IPCA","RCDM","REN 1020/2022","2023-07-16","2054-07-15",48807.58,"2024-06-01","Active","","MIM ASSOCIADO: Implantação de Entrada de Linha em  69 kV na SE ZEBU II * Reforço autorizado sem RAP Prévia incluído no reajuste do Ciclo 2024 - 2025",0]
[null,"CHESF","ZEBU II","MG 69 kV ZEBU II MG2 AL","DIT","","061/2001","IPCA","RCDM","REN 1020/2022","2023-07-02","2054-07-01",48774.31,"2024-06-01","Active","","MIM ASSOCIADO: Implantação de Entrada de Linha em  69 kV na SE ZEBU II * Reforço autorizado sem RAP Prévia incluído no reajuste do Ciclo 2024 - 2025",0]
[null,"CHESF","ZEBU II","MG 69 kV ZEBU II MG2 AL","DIT","","061/2001","IPCA","RCDM","REN 1020/2022","2023-07-19","2054-07-18",48814.69,"2024-06-01","Active","","MIM ASSOCIADO: Implantação de Entrada de Linha em  69 kV na SE ZEBU II * Reforço autorizado sem RAP Prévia incluído no reajuste do Ciclo 2024 - 2025",0]
[null,"CHESF","ZEBU II","MG 69 kV ZEBU II MG2 AL","DIT","","061/2001","IPCA","RCDM","REN 1020/2022","2023-07-19","2054-07-18",48814.69,"2024-06-01","Active","","MIM ASSOCIADO: Implantação de Entrada de Linha em  69 kV na SE ZEBU II * Reforço autorizado sem RAP Prévia incluído no reajuste do Ciclo 2024 - 2025",0]
[null,"CHESF","ZEBU II","MG 230 kV ZEBU II MG1 AL","RB","FT MG 230 kV ZEBU II MG1 AL","017/2009","IPCA","RBL","CC 017/2009","2009-08-03","2039-08-03",979016.5,"2024-06-01","Active","T2009-225-B","Contrato de Concessão nº 017/2009 *(Considera adicional de RGR relativo à prorrogação do encargo) * Receita Revisada no Ciclo 2015-2016. * Receita revisada no ciclo 2020-2021.",0]
[null,"CHESF","ZEBU II","MG 230 kV ZEBU II MG1 AL","RB","FT MG 230 kV ZEBU II MG1 AL","017/2009","IPCA","RBNI","REA 5677/2016","2021-10-01","2053-10-01",60085.85,"2024-06-01","Active","T2016-002","Complementação do Módulo de Infraestrutura Geral em 230 kV associado ao 3° Transformador trifásico 230/69 kV, 100 MVA, arranjo BD4, na Subestação Zebu II.",0]
[null,"CHESF","ZEBU II","MG 230 kV ZEBU II MG1 AL","RB","FT MG 230 kV ZEBU II MG1 AL","017/2009","IPCA","RBNI","REA 5677/2016","2021-10-01","2052-10-01",15920.91,"2024-06-01","Active","T2016-002","Commplementação do módulo de infraestrutura de manobra - MIM em 69 kV para o 3° transformador trifásico 230/69 kV, 100 MVA, arranjo BPT, na Subestação Zebu II.",0]
[null,"CHESF","ZEBU II","MG 230 kV ZEBU II MG1 AL","RB","FT MG 230 kV ZEBU II MG1 AL","017/2009","IPCA","RBNI","REA 5677/2016","2021-10-01","2052-10-01",15920.91,"2024-06-01","Active","T2016-002","Commplementação do módulo de infraestrutura de manobra - MIM em 69 kV para o 2° transformador de aterramento 69 kV, 20 ohms/fase, na Subestação Zebu II.",0]
[null,"CHESF","ZEBU II","MG 230 kV ZEBU II MG1 AL","RB","FT MG 230 kV ZEBU II MG1 AL","017/2009","IPCA","RBNI","REA 7761/2019","2015-07-31","2030-07-30",11612.65,"2024-06-01","Active","","Implantação de Sistema para acesso remoto a dispositivos de Proteção, Controle e Automação. Sistema composto de Painel com PCs Industriais (1 Concentrador, 1 Firewall, 1 Receptor GPS, 1 Switch Gerenciável) * Reforço autorizado sem RAP Prévia incluído no reajuste do Ciclo 2022 - 2023",0]
[null,"CHESF","ZEBU II","MG 230 kV ZEBU II MG1 AL","RB","FT MG 230 kV ZEBU II MG1 AL","017/2009","IPCA","RBNIA","DSP 776/2024","","",138762.26,"2024-06-01","Expected","T2024-034","Módulo de Infraestrutura em 230 kV associada ao 4° TF 230/69 kV, 1 x 100 MVA 3? na SE Zebu",0]
[null,"CHESF","ZEBU II","MG 230 kV ZEBU II MG1 AL","RB","FT MG 230 kV ZEBU II MG1 AL","017/2009","IPCA","RBNIA","DSP 776/2024","","",39957.9,"2024-06-01","Expected","T2024-034","Módulo de Infraestrutura em 69 kV associada ao 4° TF 230/69 kV, 1 x 100 MVA Trifásico na SE Zebu",0]
[null,"CHESF","ZEBU II","MC 69 kV TT 69/0 kV ZEBU II TT2 AL","DIT","","017/2009","IPCA","RCDM","REA 5677/2016","2021-09-04","2041-09-04",108509.33,"2024-06-01","Active","T2016-002","Instalação, na SE ZEBU, de um módulo de conexão para o TT 69/0 kV ZEBU TA2 AL.",0]
[null,"CHESF","ZEBU II","MC 69 kV TT 69/0 kV ZEBU II TT1 AL","DIT","","017/2009","IPCA","RPEC","CC 017/2009","2009-08-03","2039-08-03",91276.04,"2024-06-01","Active","T2009-225-B","Contrato de Concessão nº 017/2009 *(Considera adicional de RGR relativo à prorrogação do encargo) * Receita Revisada no Ciclo 2015-2016. * Receita revisada no ciclo 2020-2021.",0]
[null,"CHESF","ZEBU II","MC 69 kV TR 230/69 kV ZEBU TR4 AL","RBF","FT TR 230/69 kV ZEBU TR4 AL","017/2009","IPCA","RBNIA","DSP 776/2024","","",430939.67,"2024-06-01","Expected","T2024-034","Instalação de conexão em 69 kV, BPT, para o 4° TF 230/69 kV, 1 x 100 MVA 3? na SE Zebu",0]
[null,"CHESF","ZEBU II","MC 69 kV TR 230/69 kV ZEBU II TR3 AL","RBF","FT TR 230/69 kV ZEBU II TR3 AL","017/2009","IPCA","RBNI","REA 5677/2016","2021-09-27","2043-09-27",253095.63,"2024-06-01","Active","T2016-002","Instalação, na SE ZEBU, de um módulo de conexão, em 69 kV, para a transformação TR 230/69 kV ZEBU TR3 AL.",0]
[null,"CHESF","ZEBU II","MC 69 kV TR 230/69 kV ZEBU II TR2 AL","RBF","FT TR 230/69 kV ZEBU II TR2 AL","017/2009","IPCA","RBL","CC 017/2009","2009-08-03","2039-08-03",145000,"2024-06-01","Active","T2009-225-B","Contrato de Concessão nº 017/2009 *(Considera adicional de RGR relativo à prorrogação do encargo) * Receita Revisada no Ciclo 2015-2016. * Receita revisada no ciclo 2020-2021.",0]
[null,"CHESF","ZEBU II","MC 69 kV TR 230/69 kV ZEBU II TR1 AL","RBF","FT TR 230/69 kV ZEBU II TR1 AL","017/2009","IPCA","RBL","CC 017/2009","2009-08-03","2039-08-03",145000,"2024-06-01","Active","T2009-225-B","Contrato de Concessão nº 017/2009 *(Considera adicional de RGR relativo à prorrogação do encargo) * Receita Revisada no Ciclo 2015-2016. * Receita revisada no ciclo 2020-2021.",0]
[null,"CHESF","ZEBU II","MC 230 kV TR 230/69 kV ZEBU TR4 AL","RBF","FT TR 230/69 kV ZEBU TR4 AL","017/2009","IPCA","RBNIA","DSP 776/2024","","",1204281.1399999999,"2024-06-01","Expected","T2024-034","Instalação de conexão em 230 kV, BD4, para o 4° TF 230/69 kV, 1 x 100 MVA 3? na SE Zebu",0]
[null,"CHESF","ZEBU II","MC 230 kV TR 230/69 kV ZEBU II TR3 AL","RBF","FT TR 230/69 kV ZEBU II TR3 AL","017/2009","IPCA","RBNI","REA 5677/2016","2021-09-27","2044-09-27",614504.07999999996,"2024-06-01","Active","T2016-002","Instalação, na SE ZEBU, de um módulo de conexão, em 230 kV, para a transformação TR 230/69 kV ZEBU TR3 AL.",0]
[null,"CHESF","ZEBU II","MC 230 kV TR 230/69 kV ZEBU II TR2 AL","RBF","FT TR 230/69 kV ZEBU II TR2 AL","017/2009","IPCA","RBL","CC 017/2009","2009-08-03","2039-08-03",401430.24,"2024-06-01","Active","T2009-225-B","Contrato de Concessão nº 017/2009 *(Considera adicional de RGR relativo à prorrogação do encargo) * Receita Revisada no Ciclo 2015-2016. * Receita revisada no ciclo 2020-2021.",0]
[null,"CHESF","ZEBU II","MC 230 kV TR 230/69 kV ZEBU II TR1 AL","RBF","FT TR 230/69 kV ZEBU II TR1 AL","017/2009","IPCA","RBL","CC 017/2009","2009-08-03","2039-08-03",401430.24,"2024-06-01","Active","T2009-225-B","Contrato de Concessão nº 017/2009 *(Considera adicional de RGR relativo à prorrogação do encargo) * Receita Revisada no Ciclo 2015-2016. * Receita revisada no ciclo 2020-2021.",0]
[null,"CHESF","ZEBU II","IB 69 kV MG 230 kV ZEBU II MG1 AL IB1","DIT","","017/2009","IPCA","RPEC","CC 017/2009","2009-08-03","2039-08-03",120687.55,"2024-06-01","Active","T2009-225-B","Contrato de Concessão nº 017/2009 *(Considera adicional de RGR relativo à prorrogação do encargo) * Receita Revisada no Ciclo 2015-2016. * Receita revisada no ciclo 2020-2021.",0]
[null,"CHESF","ZEBU II","IB 230 kV MG 230 kV ZEBU II MG1 AL IB1","RB","FT MG 230 kV ZEBU II MG1 AL","017/2009","IPCA","RBL","CC 017/2009","2009-08-03","2039-08-03",325799.40999999997,"2024-06-01","Active","T2009-225-B","Contrato de Concessão nº 017/2009 *(Considera adicional de RGR relativo à prorrogação do encargo) * Receita Revisada no Ciclo 2015-2016. * Receita revisada no ciclo 2020-2021.",0]
[null,"CHESF","ZEBU II","EL 69 kV ZEBU II LT 69 kV ZEBU II /XINGO C-1 AL","DIT","","061/2001","IPCA","RMEL","REN 443/2011","2015-11-11","2039-11-10",5694.42,"2024-06-01","Active","","SUBSTITUIÇÃO DE PARARAIOS, POSIÇÃO 72V5 FASES A,B E C DA SUB ZEBU * Melhoria autorizada sem RAP Prévia incluído no reajuste do Ciclo 2017 - 2018 *(Receita revisada em 06/07/2020) *(Receita revisada em 03/07/2024)",0]
[null,"CHESF","ZEBU II","EL 69 kV ZEBU II LT 69 kV ZEBU II /XINGO C-1 AL","DIT","","061/2001","IPCA","RCDM","REN 1020/2022","2023-07-02","2051-07-01",601126.07999999996,"2024-06-01","Active","","Implantação de Entrada de Linha em  69 kV na SE ZEBU II * Reforço autorizado sem RAP Prévia incluído no reajuste do Ciclo 2024 - 2025",0]
[null,"CHESF","ZEBU II","EL 69 kV ZEBU II LT 69 kV ZEBU II /XINGO C-1 AL","DIT","","061/2001","IPCA","RMEL","REN 905/2020","2022-10-03","2050-10-02",3878.77,"2024-06-01","Active","","Obras de Pequeno Porte sem RAP Prévia incluídas no processo de revisão da RAP das transmissoras prorrogadas de 2023, nos termos do Módulo 3 das Regras dos Serviços de Transmissão de Energia Elétrica. * Melhoria autorizada sem RAP Prévia incluído no reajuste do Ciclo 2024 - 2025 *(Receita revisada em 04/07/2024)",0]
[null,"CHESF","ZEBU II","EL 69 kV ZEBU II LT 69 kV ZEBU II /MOXOTO C-1 AL/BA","DIT","","061/2001","IPCA","RCDM","REN 1020/2022","2023-07-19","2051-07-18",601668.01,"2024-06-01","Active","","Implantação de Entrada de Linha em  69 kV na SE ZEBU II * Reforço autorizado sem RAP Prévia incluído no reajuste do Ciclo 2024 - 2025",0]
[null,"CHESF","ZEBU II","EL 69 kV ZEBU II LT 69 kV ZEBU II /ITAPARICA C-1 AL/PE","DIT","","061/2001","IPCA","RCDM","REN 1020/2022","2023-07-16","2051-07-15",601572.38,"2024-06-01","Active","","Implantação de Entrada de Linha em  69 kV na SE ZEBU II * Reforço autorizado sem RAP Prévia incluído no reajuste do Ciclo 2024 - 2025",0]
[null,"CHESF","ZEBU II","EL 69 kV ZEBU II LT 69 kV ABAIXADORA /ZEBU II C-1 BA/AL","DIT","","061/2001","IPCA","RCDM","REN 1020/2022","2023-07-19","2051-07-18",601668.01,"2024-06-01","Active","","Implantação de Entrada de Linha em  69 kV na SE ZEBU II * Reforço autorizado sem RAP Prévia incluído no reajuste do Ciclo 2024 - 2025",0]
[null,"CHESF","ZEBU II","EL 69 kV ZEBU II D. GOUVEIA C2","DIT","","017/2009","IPCA","RPEC","CC 017/2009","2009-08-03","2039-08-03",181766.8,"2024-06-01","Active","T2009-225-B","Contrato de Concessão nº 017/2009 *(Considera adicional de RGR relativo à prorrogação do encargo) * Receita Revisada no Ciclo 2015-2016. * Receita revisada no ciclo 2020-2021.",0]
[null,"CHESF","ZEBU II","EL 69 kV ZEBU II D. GOUVEIA C1","DIT","","017/2009","IPCA","RPEC","CC 017/2009","2009-08-03","2039-08-03",181766.8,"2024-06-01","Active","T2009-225-B","Contrato de Concessão nº 017/2009 *(Considera adicional de RGR relativo à prorrogação do encargo) * Receita Revisada no Ciclo 2015-2016. * Receita revisada no ciclo 2020-2021.",0]
[null,"CHESF","ZEBU II","EL 69 kV ZEBU II BARRO VERMELHO","DIT","","017/2009","IPCA","RPEC","CC 017/2009","2009-08-03","2039-08-03",181766.8,"2024-06-01","Active","T2009-225-B","Contrato de Concessão nº 017/2009 *(Considera adicional de RGR relativo à prorrogação do encargo) * Receita Revisada no Ciclo 2015-2016. * Receita revisada no ciclo 2020-2021.",0]
[null,"CHESF","ZEBU II","EL 69 kV ZEBU II ADUTORA","DIT","","017/2009","IPCA","RPEC","CC 017/2009","2009-08-03","2039-08-03",181766.8,"2024-06-01","Active","T2009-225-B","Contrato de Concessão nº 017/2009 *(Considera adicional de RGR relativo à prorrogação do encargo) * Receita Revisada no Ciclo 2015-2016. * Receita revisada no ciclo 2020-2021.",0]
[null,"CHESF","ZEBU II","EL 230 kV ZEBU II LT 230 kV P.AFONSO III /ZEBU II C-2 AL","RB","FT LT 230 kV P.AFONSO III /ZEBU C-2 AL/BA","017/2009","IPCA","RBL","CC 017/2009","2009-08-03","2039-08-03",663042.55000000005,"2024-06-01","Active","T2009-225-B","Contrato de Concessão nº 017/2009 *(Considera adicional de RGR relativo à prorrogação do encargo) * Receita Revisada no Ciclo 2015-2016. * Receita revisada no ciclo 2020-2021.",0]
[null,"CHESF","ZEBU II","EL 230 kV ZEBU II LT 230 kV P.AFONSO III /ZEBU II C-1 AL","RB","FT LT 230 kV P.AFONSO III /ZEBU C-1 AL","017/2009","IPCA","RBL","CC 017/2009","2009-08-03","2039-08-03",663042.55000000005,"2024-06-01","Active","T2009-225-B","Contrato de Concessão nº 017/2009 *(Considera adicional de RGR relativo à prorrogação do encargo) * Receita Revisada no Ciclo 2015-2016. * Receita revisada no ciclo 2020-2021.",0]
[null,"FURNAS","ZONA OESTE","TR 500/138 kV ZONA OESTE TRR1 RJ","RBF","FT TR 500/138 kV ZONA OESTE TRR1 RJ","016/2012","IPCA","RBL","CC 016/2012","2016-03-24","2042-05-10",2018038.92,"2024-06-01","Active","T2012-077","*Receita revisada no reajuste do ciclo 2017-2018. * Receita revisada em 23-06-2022",0]
[null,"FURNAS","ZONA OESTE","TR 500/138 kV ZONA OESTE TR2 RJ","RBF","FT TR 500/138 kV ZONA OESTE TR2 RJ","016/2012","IPCA","RBNI","REA 9469/2020","2023-12-21","2057-12-20",7516754.6799999997,"2024-06-01","Active","T2020-063","Instalar, na SE ZONA OESTE, um banco de autotransformadores monofásicos TR2 500/138-13,8 KV - 3x300 MVA.",0]
[null,"FURNAS","ZONA OESTE","TR 500/138 kV ZONA OESTE TR1 RJ","RBF","FT TR 500/138 kV ZONA OESTE TR1 RJ","016/2012","IPCA","RBL","CC 016/2012","2016-03-24","2042-05-10",6054114.4500000002,"2024-06-01","Active","T2012-077","*Receita revisada no reajuste do ciclo 2017-2018. * Receita revisada em 23-06-2022",0]
[null,"FURNAS","ZONA OESTE","MG 500 kV ZONA OESTE MG2 RJ","RB","FT MG 500 kV ZONA OESTE MG2 RJ","016/2012","IPCA","RBL","CC 016/2012","2016-03-24","2042-05-10",2180847.16,"2024-06-01","Active","T2012-077","*Receita revisada no reajuste do ciclo 2017-2018. * Receita revisada em 23-06-2022",0]
[null,"FURNAS","ZONA OESTE","MG 500 kV ZONA OESTE MG2 RJ","RB","FT MG 500 kV ZONA OESTE MG2 RJ","016/2012","IPCA","RMEL","REN 443/2011","2017-12-31","2032-12-30",4132.4799999999996,"2024-06-01","Active","","Substituição do Servidores e IHM do Sistema de Supervisão e Controle Local (SAGE) por obsolescência ou por atualização tecnológica. * Melhoria autorizada sem RAP Prévia incluído no reajuste do Ciclo 2018 - 2019 *(Receita revisada em 22/06/2022)",0]
[null,"FURNAS","ZONA OESTE","MG 500 kV ZONA OESTE MG2 RJ","RB","FT MG 500 kV ZONA OESTE MG2 RJ","016/2012","IPCA","RBNI","REA 9469/2020","2023-12-12","2054-12-11",98335.35,"2024-06-01","Active","T2020-063","Complementação ao módulo geral com um módulo de infraestrutura de manobra 138 kV referente ao Banco de Autotransformador 500/138-13,8 kV, TR2, na SE Zona Oeste",0]
[null,"FURNAS","ZONA OESTE","MG 138 kV ZONA OESTE MG1 RJ","DIT","","062/2001","IPCA","RCDM","REA 3698/2012","2016-06-19","2045-11-27",311721.25,"2024-06-01","Active","T2013-063","e) implantação de quatro módulos de infraestrutura de manobra em função da instalação dos módulos de conexão 138 kV referentes às entradas de linha Santa Cruz C1, Santa Cruz C2, Jacarepaguá I C1 e Jacarepaguá I C2; *(Inclui alterações estabelecidas pela Lei 12.783/2013) *(Receita revisada em 06/07/2020) *(Receita revisada em 03/07/2024)",0]
[null,"FURNAS","ZONA OESTE","MG 138 kV ZONA OESTE MG1 RJ","DIT","","062/2001","IPCA","RMEL","REN 905/2020","2016-04-28","2031-04-27",127832.45,"2024-06-01","Active","","Obras de Pequeno Porte sem RAP Prévia incluídas no processo de revisão da RAP das transmissoras prorrogadas de 2023, nos termos do Módulo 3 das Regras dos Serviços de Transmissão de Energia Elétrica. * Melhoria autorizada sem RAP Prévia incluído no reajuste do Ciclo 2024 - 2025 *(Receita revisada em 04/07/2024)",0]
[null,"FURNAS","ZONA OESTE","MC 500 kV TR 500/138 kV ZONA OESTE TR2 RJ","RBF","FT TR 500/138 kV ZONA OESTE TR2 RJ","016/2012","IPCA","RBNI","REA 9469/2020","2023-12-21","2052-12-20",1802365.4,"2024-06-01","Active","T2020-063","Instalar, na SE ZONA OESTE, um módulo de conexão, em 500 kV, para o banco de autotransformadores monofásicos TR2 500/138 kV - 900 MVA, arranjo Disjuntor e Meio.",0]
[null,"FURNAS","ZONA OESTE","MC 500 kV TR 500/138 kV ZONA OESTE TR1 RJ","RBF","FT TR 500/138 kV ZONA OESTE TR1 RJ","016/2012","IPCA","RBL","CC 016/2012","2016-03-24","2042-05-10",1270232.5,"2024-06-01","Active","T2012-077","*Receita revisada no reajuste do ciclo 2017-2018. * Receita revisada em 23-06-2022",0]
[null,"FURNAS","ZONA OESTE","MC 138 kV TR 500/138 kV ZONA OESTE TR2 RJ","RBF","FT TR 500/138 kV ZONA OESTE TR2 RJ","016/2012","IPCA","RBNI","REA 9469/2020","2023-12-21","2049-12-20",915386.87,"2024-06-01","Active","T2020-063","Instalar, na SE ZONA OESTE, um módulo de conexão, em 138 kV, para o banco de autotransformadores monofásicos TR2 500/138 kV - 900 MVA, arranjo Barra Dupla a Quatro Chaves.",0]
[null,"FURNAS","ZONA OESTE","MC 138 kV TR 500/138 kV ZONA OESTE TR1 RJ","RBF","FT TR 500/138 kV ZONA OESTE TR1 RJ","016/2012","IPCA","RBL","CC 016/2012","2016-03-24","2042-05-10",358403.1,"2024-06-01","Active","T2012-077","*Receita revisada no reajuste do ciclo 2017-2018. * Receita revisada em 23-06-2022",0]
[null,"FURNAS","ZONA OESTE","MC 138 kV TR 500/138 kV ZONA OESTE TR1 RJ","RBF","FT TR 500/138 kV ZONA OESTE TR1 RJ","016/2012","IPCA","RBNI","REA 9469/2020","2023-12-21","2063-12-20",13783.56,"2024-06-01","Active","T2020-063","Adequação no módulo de manobra - conexão em 138 kV do transformador do Primeiro Banco de Autotransformador, TR1, por meio da substituição dos condutores do barramento, na SE Zona Oeste.",0]
[null,"FURNAS","ZONA OESTE","IB 500 kV MG 500 kV ZONA OESTE MG2 RJ IB3","RB","FT MG 500 kV ZONA OESTE MG2 RJ","016/2012","IPCA","RBL","CC 016/2012","2016-03-24","2042-05-10",1357147.93,"2024-06-01","Active","T2012-077","*Receita revisada no reajuste do ciclo 2017-2018. * Receita revisada em 23-06-2022",0]
[null,"FURNAS","ZONA OESTE","IB 138 kV MG 500 kV ZONA OESTE MG2 RJ IB1","DIT","","016/2012","IPCA","RPEC","CC 016/2012","2016-03-24","2042-05-10",300573.78000000003,"2024-06-01","Active","T2012-077","*Receita revisada no reajuste do ciclo 2017-2018. * Receita revisada em 23-06-2022",0]
[null,"FURNAS","ZONA OESTE","IB 138 kV MG 500 kV ZONA OESTE MG2 RJ IB1","DIT","","016/2012","IPCA","RCDM","REA 9469/2020","2023-12-12","2063-12-11",10413.89,"2024-06-01","Active","T2020-063","Adequação no módulo de manobra - interligação de barras IB1 de 138 kV por meio da substituição dos condutores do barramento, na SE Zona Oeste",0]
[null,"FURNAS","ZONA OESTE","EL 138 kV ZONA OESTE LT 138 kV ZONA OESTE /JACAREPAGUA C-2 RJ","DIT","","062/2001","IPCA","RCDM","REA 3698/2012","2016-06-19","2046-06-24",906294.3,"2024-06-01","Active","T2013-063","Instalar, na SE ZONA OESTE, um módulo de entrada de linha para o circuito LT 138 kV ZONA OESTE /JACAREPAGUA C-2 RJ originado do seccionamento do circuito LT 138 kV SANTA CRUZ /JACAREPAGUA C-2 RJ na SE ZONA OESTE. *(Inclui alterações estabelecidas pela Lei 12.783/2013). *(Receita revisada em 06/07/2020) *(Receita revisada em 03/07/2024)",0]
[null,"FURNAS","ZONA OESTE","EL 138 kV ZONA OESTE LT 138 kV ZONA OESTE /JACAREPAGUA C-1 RJ","DIT","","062/2001","IPCA","RCDM","REA 3698/2012","2016-06-19","2046-06-24",906294.3,"2024-06-01","Active","T2013-063","Instalar, na SE ZONA OESTE, um módulo de entrada de linha para o circuito LT 138 kV ZONA OESTE /JACAREPAGUA C-1 RJ originado do seccionamento do circuito LT 138 kV SANTA CRUZ /JACAREPAGUA C-1 RJ na SE ZONA OESTE. *(Inclui alterações estabelecidas pela Lei 12.783/2013). *(Receita revisada em 06/07/2020) *(Receita revisada em 03/07/2024)",0]
[null,"FURNAS","ZONA OESTE","EL 138 kV ZONA OESTE LT 138 kV SANTA CRUZ /ZONA OESTE C-2 RJ","DIT","","062/2001","IPCA","RCDM","REA 3698/2012","2016-06-19","2046-03-22",931554.97,"2024-06-01","Active","T2013-063","Instalar, na SE ZONA OESTE, um módulo de entrada de linha para o circuito LT 138 kV SANTA CRUZ /ZONA OESTE C-2 RJ originado do seccionamento do circuito LT 138 kV SANTA CRUZ /JACAREPAGUA C-2 RJ na SE ZONA OESTE. *(Inclui alterações estabelecidas pela Lei 12.783/2013). *(Receita revisada em 06/07/2020) *(Receita revisada em 03/07/2024)",0]
[null,"FURNAS","ZONA OESTE","EL 138 kV ZONA OESTE LT 138 kV SANTA CRUZ /ZONA OESTE C-1 RJ","DIT","","062/2001","IPCA","RCDM","REA 3698/2012","2016-06-19","2046-03-22",931554.97,"2024-06-01","Active","T2013-063","Instalar, na SE ZONA OESTE, um módulo de entrada de linha para o circuito LT 138 kV SANTA CRUZ /ZONA OESTE C-1 RJ originado do seccionamento do circuito LT 138 kV SANTA CRUZ /JACAREPAGUA C-1 RJ na SE ZONA OESTE. *(Inclui alterações estabelecidas pela Lei 12.783/2013). *(Receita revisada em 06/07/2020) *(Receita revisada em 03/07/2024)",0]

{"sheet":"TOTAL CAPEX TRANSMISSION","index":14,"n_rows":284,"n_cols":31,"rows_kept":284,"cut":false,"hidden":false,"merged":[[9,2,10,2],[9,1,10,1],[9,3,9,5],[22,1,23,1],[22,2,23,2],[22,3,22,5]]}
[]
[null,"Growth in Transmission"]
[]
[null,"This tab contains projects that have not yet entered commercial operation. Part of these projects are listed in the “RAP Data ReH 3348_2024” tab."]
[]
[null,"The data presented here refers to the sample of projects included in ANEEL's Transmission Management System (SIGET)."]
[]
[null,"Projects enter this sample when they become part of SIGET, and leave it when they are canceled or enter commercial operation."]
[]
[null,"Investment","Capex (BRL bn)","RAP (BRL bn)"]
[null,null,null,"Total","Present in Modules List of tab \"RAP Data ReH 3348_2024\"","Not present in Modules List of tab \"RAP Data ReH 3348_2024\""]
[null,"Auction 01/2022",{"$f":"I160/1000","v":0.12430383754000002},{"$f":"T160/1000","v":1.3968932740000004E-2},{"$f":"IF(Q160=\"Yes\",T160,0)/1000","v":1.3968932740000004E-2},{"$f":"D12-E12","v":0}]
[null,"Auction 01/2023",{"$f":"I49/1000","v":0.67420599999999997},{"$f":"T49/1000","v":7.3961355990000005E-2},{"$f":"IF(Q49=\"Yes\",T49,0)/1000","v":7.3961355990000005E-2},{"$f":"D13-E13","v":0}]
[null,"Auction 01/2024",{"$f":"(I277+I278+I279+I280)/1000","v":5.5627543706400004},{"$f":"(T277+T278+T279+T280)/1000","v":0.59051253900000011},{"$f":"(IF(Q277=\"Yes\",T277,0)+IF(Q278=\"Yes\",T278,0)+IF(Q279=\"Yes\",T279,0)+IF(Q280=\"Yes\",T280,0))/1000","v":0},{"$f":"D14-E14","v":0.59051253900000011}]
[null,"Reinforcement",{"$f":"SUMIFS($I$35:$I$281,$W$35:$W$281,\"Reinforcement\")/1000","v":3.1090187278277379},{"$f":"SUMIFS($T$35:$T$281,$W$35:$W$281,\"Reinforcement\")/1000","v":0.47200396609999995},{"$f":"SUMIFS($T$35:$T$281,$W$35:$W$281,\"Reinforcement\",$Q$35:$Q$281,\"Yes\")/1000","v":0.47200396609999995},{"$f":"D15-E15","v":0}]
[null,"Improvement (ex HVDC)",{"$f":"SUMIFS($I$35:$I$281,$W$35:$W$281,\"Improvement\")/1000-I227/1000","v":3.7149533111640261},{"$f":"SUMIFS($T$35:$T$281,$W$35:$W$281,\"Improvement\")/1000-T227/1000","v":0.63974720416000008},{"$f":"SUMIFS($T$35:$T$281,$W$35:$W$281,\"Improvement\",$Q$35:$Q$281,\"Yes\")/1000-IF(Q227=\"Yes\",T227,0)/1000","v":0.62582720416000015},{"$f":"D16-E16","v":1.3919999999999932E-2}]
[null,"Eletrobras Consolidated",{"$f":"SUM(C12:C16)","v":13.185236247171764},{"$f":"SUM(D12:D16)","v":1.7901939979900001},{"$f":"SUM(E12:E16)","v":1.1857614589900001},{"$f":"SUM(F12:F16)","v":0.60443253900000005}]
[null,"TNE",2.9870329999999998,{"$f":"SUM('Inv. SPE Transmission Lines'!L8:L9,'Inv. SPE Substations'!L5:L7)/1000","v":0.37833500000000003},0,{"$f":"D18-E18","v":0.37833500000000003}]
[null,"Total",{"$f":"C17+C18","v":16.172269247171762},{"$f":"D17+D18","v":2.1685289979900002},{"$f":"E17+E18","v":1.1857614589900001},{"$f":"F17+F18","v":0.98276753900000013}]
[]
[null,"Check",{"$f":"(SUM(I36:I280))/1000-I227/1000-C17","v":0},{"$f":"(SUM(T36:T280))/1000-T227/1000-D17","v":0},{"$f":"(SUMIFS($T$36:$T$280,$Q$36:$Q$280,\"Yes\"))/1000-T227/1000-E17","v":0},{"$f":"(SUMIFS($T$36:$T$280,$Q$36:$Q$280,\"No\"))/1000-F17","v":0}]
[]
[null,"Investment","Capex (BRL bn)","RAP (BRL bn)"]
[null,null,null,"Total","Present in Modules List of tab \"RAP Data ReH 3348_2024\"","Not present in Modules List of tab \"RAP Data ReH 3348_2024\""]
[null,"Reinforcement & Improvement (ex HVDC)",{"$f":"C26+C29","v":6.823972038991764},{"$f":"D26+D29","v":1.11175117026},{"$f":"E26+E29","v":1.0978311702600001},{"$f":"F26+F29","v":1.3919999999999932E-2}]
[null,"Reinforcement",{"$f":"C15","v":3.1090187278277379},{"$f":"D15","v":0.47200396609999995},{"$f":"E15","v":0.47200396609999995},{"$f":"F15","v":0}]
[null,"renewed",{"$f":"SUMIFS($I$35:$I$281,$W$35:$W$281,\"Reinforcement\",$AC$35:$AC$281,\"Renewed\")/1000","v":2.9156358581440576},{"$f":"SUMIFS($T$35:$T$281,$W$35:$W$281,\"Reinforcement\",$AC$35:$AC$281,\"Renewed\")/1000","v":0.44347504443999997},{"$f":"SUMIFS($T$35:$T$281,$W$35:$W$281,\"Reinforcement\",$Q$35:$Q$281,\"Yes\",$AC$35:$AC$281,\"Renewed\")/1000","v":0.44347504443999997},{"$f":"D27-E27","v":0}]
[null,"bidders",{"$f":"C26-C27","v":0.19338286968368035},{"$f":"D26-D27","v":2.8528921659999984E-2},{"$f":"E26-E27","v":2.8528921659999984E-2},{"$f":"F26-F27","v":0}]
[null,"Improvement (ex HVDC)",{"$f":"C16","v":3.7149533111640261},{"$f":"D16","v":0.63974720416000008},{"$f":"E16","v":0.62582720416000015},{"$f":"F16","v":1.3919999999999932E-2}]
[null,"renewed",{"$f":"SUMIFS($I$35:$I$281,$W$35:$W$281,\"Improvement\",$AC$35:$AC$281,\"Renewed\")/1000-I227/1000","v":3.7149533111640261},{"$f":"SUMIFS($T$35:$T$281,$W$35:$W$281,\"Improvement\",$AC$35:$AC$281,\"Renewed\")/1000-T227/1000","v":0.63974720416000008},{"$f":"SUMIFS($T$35:$T$281,$W$35:$W$281,\"Improvement\",$Q$35:$Q$281,\"Yes\",$AC$35:$AC$281,\"Renewed\")/1000-IF(AND(Q227=\"Yes\",AC226=\"Renewed\"),T227,0)/1000","v":0.62582720416000015},{"$f":"D30-E30","v":1.3919999999999932E-2}]
[null,"bidders",{"$f":"C29-C30","v":0},{"$f":"D29-D30","v":0},{"$f":"E29-E30","v":0},{"$f":"F29-F30","v":0}]
[]
[]
[null,"Data of authorized projects planned to enter into commercial operation"]
[null,"Index","Investment Type","Eletrobras Company","Consolidation","% of Interest","Project","Investment Base Date","Investment (BRL Million)","Realized Investment (BRL Million)","Physical progress of the project (%)","Line Extension\n(km)","Voltage\n(kV)","Transformation Capacity (MVA)","Reactive Compensation (MVAR)","Location (State)","Is it or is it not on the module list?","Forecast of Start of Operation","Termination of the Concession","RAP (BRL Million)","RAP base date","Readjustment Index","Reinforcement / Improvement / Expansion","Investment Year 2024\n(BRL Million)","Realized Investment 1Q24 (BRL Million)","Investment\n Realized 2Q24 (BRL Million)","Investment\n Realized 3Q24 (BRL Million)","Concession Agreement","CA Renewed or Bid?","Project (I)","Notes"]
[null,1,"Transmission Line","Chesf","Chesf",1,"Sectioning of the TL 500 kV Luiz Gonzaga - Milagres C1 at SS Milagres II","2024-01-01",44.997106756275578,0.34581112000000003,33,1.5,500,0,0,"CE, PE","Yes","2025-06-28","2043-01-01",8.97197362,"2024-06-01","IPCA","Reinforcement",7.862558E-2,3.6255799999999998E-3,0.10772084999999999,5.0705150000000004E-2,"061/2001","Renewed","T2019-090"]
[null,{"$f":"B36+1","v":2},"Transmission Line","Chesf","Chesf",1,"Sectioning of the TL 500 kV Sobradinho - Luiz Gonzaga C2 at SS Juazeiro III","2024-01-01",64.902080310000315,31.25938026,50,0.64,500,0,0,"BA, PE","Yes","2025-01-30","2043-01-01",7.5314465900000007,"2024-06-01","IPCA","Reinforcement",22.861585160000317,2.2062725599999999,8.9736548700000007,11.038957679999999,"061/2001","Renewed","T2019-074"]
[null,{"$f":"B37+1","v":3},"Transmission Line","Chesf","Chesf",1,"Reheading of TL 230 kV Recife II - Pirapama II C2 at SS Jaboatão II","2024-01-01",3.73089095,3.73089095,84,0,230,0,0,"PE","Yes","2025-04-30","2043-01-01",1.3413912799999999,"2024-06-01","IPCA","Improvement",0,0,0,0,"061/2001","Renewed","T2019-075"]
[null,4,"Transmission Line","Chesf","Chesf",1,"Secc. TL 500 kV Angelim II - Recife II at SS Suape II.","2024-01-01",247.75240237,194.76554295,65,49.74,500,0,0,"PE","Yes","2025-01-31","2043-01-01",22.952569439999998,"2024-06-01","IPCA","Reinforcement",81.61594316,17.02739072,15.712074810000003,16.889618210000002,"061/2001","Renewed","T2019-073"]
[null,5,"Transmission Line","Chesf","Chesf",1,"Secc. TL 230 Olindina/Catu at SS Alagoinhas II","2024-01-01",27.201748510000002,0.32331530999999997,10,0.94,230,0,0,"BA","Yes","2025-11-11","2043-01-01",5.1499063200000004,"2024-06-01","IPCA","Reinforcement",0,0,0,8.8210780000000003E-2,"061/2001","Renewed","T2022-113"]
[null,6,"Transmission Line","Chesf","Chesf",1,"Reinforcement - Sectioning of TL Banabuiú-Milagres C2 at SS Icó.","2024-01-01",39.32672487,0.33088965000000004,6,3.4,230,0,0,"CE","Yes","2026-07-28","2043-01-01",3.94410192,"2024-06-01","IPCA","Reinforcement",1.5502706500000001,6.7615239999999993E-2,3.8773000000000002E-2,0.12245204000000001,"061/2001","Renewed","T2023-128"]
[null,7,"Transmission Line","Chesf","Chesf",1,"Reinforcement - Sectioning of TL P.Afonso III-Bom Nome C3 at SS Floresta II.","2024-01-01",35.065593430000007,0.13360164000000002,5,2,230,0,0,"PE","Yes","2026-07-28","2043-01-01",3.9415571800000002,"2024-06-01","IPCA","Reinforcement",1.38988457,4.6771199999999999E-3,7.9372999999999999E-2,1.5395200000000001E-2,"061/2001","Renewed","T2023-129"]
[null,8,"Transmission Line","Chesf","Chesf",1,"Reinforcement - Sectioning of TL P.Afonso III-Bom Nome C2 at SS Tacaratu.","2024-01-01",33.17443257,0.38084863999999996,10,14,230,0,0,"PE","Yes","2026-08-18","2043-01-01",5.7376350800000013,"2024-06-01","IPCA","Reinforcement",0.79165027999999993,2.4359999999999998E-3,0.36133999999999999,6.8833700000000006E-3,"061/2001","Renewed","T2023-130"]
[null,9,"Transmission Line","Chesf","Chesf",1,"Reinforcement - Sectioning of TL P.Afonso III-Floresta II C1 at SS Tacaratu.","2024-01-01",41.180022419999993,0.34583960999999996,10,7,230,0,0,"PE","Yes","2026-07-27","2043-01-01",1.75394692,"2024-06-01","IPCA","Reinforcement",0.67517749999999999,2.5464259999999999E-2,0.26912595999999994,9.2916999999999989E-4,"061/2001","Renewed","T2023-131"]
[null,10,"Transmission Line","Eletronorte","Eletronorte",1,"Sectioning of TL 138kV Rondonópolis-Couto Magalhães at SS Petrovina","2024-01-01",40.423871089999992,21.940282079999999,83,0.56000000000000005,138,0,0,"MT","Yes","2025-06-17","2043-01-01",4.09944373,"2024-06-01","IPCA","Reinforcement",32.694027119999994,12.117819329999998,0.87480608000000004,1.2178126999999999,"058/2001","Renewed","T2021-072"]
[null,11,"Transmission Line","Furnas","Furnas",1,"TL 138kV Angra/Angra (ENEL)","2024-01-01",78.750337169999995,74.994550230000002,99,0,138,0,0,"RJ","Yes","2024-12-30T03:00:00","2043-01-01",4.3115705299999991,"2024-06-01","IPCA","Reinforcement",2.0718964099999999,2.0162720199999997,1.9008619899999999,0.48497546000000002,"062/2001","Renewed","T2015-048"]
[null,12,"Transmission Line","Furnas","Furnas",1,"SS Iriri 2R - Sectioning TL 138kV Rocha Leão / Campos C1","2024-01-01",12.42010642,8.0748558100000007,82,0.5,138,0,0,"RJ","Yes","2025-01-30","2043-01-01",2.0118057399999998,"2024-06-01","IPCA","Reinforcement",9.1562882600000002,1.1526858600000001,4.2454877900000003,1.4128640000000001,"062/2001","Renewed","T2019-066"]
[null,13,"Transmission Line","Furnas","Furnas",1,"Secc. TL 345kV Venda das Pedras - Macaé C1 at SS Lagos","2024-01-01",64.80551122,0.69223780000000001,9,2,345,0,0,"RJ","Yes","2025-12-16","2043-01-01",10.521533609999997,"2024-06-01","IPCA","Reinforcement",6.26818279,0,0.12017904,0.11473032999999999,"062/2001","Renewed","T2022-112"]
[null,14,"Transmission Line","Nova Era Janapu","Furnas",1,"TL 500 kV Janaúba 6 – Presidente Juscelino C1","2024-01-01",674.20600000000002,2.2912600000000002E-2,18,302.85000000000002,500,0,470,"MG","Yes","2026-10-30","2053-09-29",73.961355990000001,"2024-06-01","IPCA","Expansion",137.47,0,1.8470200000000003E-2,4.4423999999999991E-3,"009/2023","Bidder","T2023-182"]
[null,15,"Substation","CGT Eletrosul","CGT Eletrosul",1,"Improvement at SS Farroupilha - three-phase transformer replacement - TF2 - 230/69 kV - 88 MVA","2024-01-01",13.284624920000002,13.543806090000002,88,0,230,0,0,"RS","Yes","2024-10-31","2043-01-01",2.21768353,"2024-06-01","IPCA","Improvement",3.1942234300000001,1.19667605,1.7797996900000002,0.47692886000000007,"057/2001","Renewed","T2021-100"]
[null,16,"Substation","CGT Eletrosul","CGT Eletrosul",1,"Improvement at SS Assis - replacement of single-phase transformer TF1 - 440/230 kV, 336 MA","2024-01-01",27.690455158427817,22.055685902473193,90,0,440,0,0,"SP","Yes","2024-11-25","2043-01-01",6.6725269699999998,"2024-06-01","IPCA","Improvement",5.9825349973354136,7.3386300033183999E-2,0.26913464262169795,0.94189563792590869,"057/2001","Renewed","T2021-101"]
[null,17,"Substation","CGT Eletrosul","CGT Eletrosul",1,"Improvement at SS Assis - replacement of reserve single-phase transformer - TFR1, 440/230 kV, 112 MVA","2024-01-01",9.2301517187721842,7.3518952875268058,90,0,440,0,0,"SP","Yes","2024-11-25","2043-01-01",2.2241756499999998,"2024-06-01","IPCA","Improvement",1.9941783426645867,2.4462099966816E-2,8.9711547378302045E-2,0.31396521207409134,"057/2001","Renewed","T2021-102"]
[null,18,"Substation","CGT Eletrosul","CGT Eletrosul",1,"SS Areia Improvement - Single Phase Autotransformer Replacement, TF2, 525/230 kV, 672 MVA","2024-01-01",33.625601875571604,27.339888970000001,75,0,525,0,0,"PR","Yes","2024-11-25","2043-01-01",9.5490992600000002,"2024-06-01","IPCA","Improvement",13.229042100000001,5.7807277900000003,0.53936840000000008,1.8486054199999999,"057/2001","Renewed","T2021-103"]
[null,19,"Substation","CGT Eletrosul","CGT Eletrosul",1,"Improvement at SS Blumenau - replacement of capacitor bank BC2, 230 kV, 125 MVAr","2024-01-01",8.2555270898022055,1.787456767739811,75,0,230,0,0,"SC","Yes","2024-10-30","2043-01-01",0.62097800999999997,"2024-06-01","IPCA","Improvement",7.2799747097814951,0.48001834927993775,0.22976431238481851,0.10212172605434483,"057/2001","Renewed","T2021-107"]
[null,20,"Substation","CGT Eletrosul","CGT Eletrosul",1,"Improvement at SS Blumenau - replacement of single-phase autotransformer TF5, Phases A, B and C, 672 MVA","2024-01-01",30.636303560172468,27.486645186765628,78,0,525,0,0,"SC","Yes","2024-11-25","2043-01-01",9.5490992600000002,"2024-06-01","IPCA","Improvement",15.634731150317553,7.3814898843557186,3.5332044081202563,1.570378484434735,"057/2001","Renewed","T2021-108"]
[null,21,"Substation","CGT Eletrosul","CGT Eletrosul",1,"Improvement at SS Curitiba - replacement of the single-phase reactor RE2, 525 kV, 150 MVAr, Phases A, B and C","2024-01-01",6.4836236766464568,7.8428453021195352,75,0,525,0,0,"PR","Yes","2024-11-25","2043-01-01",2.60171983,"2024-06-01","IPCA","Improvement",0,1.0937550627822752,0.11056796338162914,0.15489859930917393,"057/2001","Renewed","T2021-109"]
[null,22,"Substation","CGT Eletrosul","CGT Eletrosul",1,"Improvement at SS Curitiba - replacement of the single-phase reserve reactor RER1, 525 kV, 50 MVAr","2024-01-01",2.1612079022408488,2.6142817795002506,73,0,525,0,0,"PR","Yes","2024-11-25","2043-01-01",0.86723994999999998,"2024-06-01","IPCA","Improvement",0,0.36458502261865389,3.6855987964843115E-2,5.1632866675904693E-2,"057/2001","Renewed","T2021-110"]
[null,23,"Substation","CGT Eletrosul","CGT Eletrosul",1,"Improvement at SS Curitiba - replacement of the single-phase autotransformer reserve 525/230 kV, 224 MVA","2024-01-01",8.7862567452721354,9.595205408740755,68,0,525,0,0,"PR","Yes","2024-11-25","2043-01-01",3.1830330899999999,"2024-06-01","IPCA","Improvement",0.46668768720000009,1.3381373838152644,0.13527263122047589,0.18950824868317664,"057/2001","Renewed","T2021-111"]
[null,24,"Substation","CGT Eletrosul","CGT Eletrosul",1,"Improvement at SS Curitiba - replacement of the single-phase autotransformer TF2, 525/230 kV, 672 MVA","2024-01-01",25.89208251614032,28.785616189841051,52,0,525,0,0,"PR","Yes","2024-11-25","2043-01-01",9.5490992600000002,"2024-06-01","IPCA","Improvement",0.93337537440000018,4.0144121463721065,0.40581789314852756,0.56852474533098984,"057/2001","Renewed","T2021-112"]
[null,25,"Substation","CGT Eletrosul","CGT Eletrosul",1,"Improvement at SS Gravataí - replacement of the reserve single-phase autotransformer, 525/230 kV, 224 MVA","2024-01-01",2.8170533539451252,2.8046537816933546,52,0,525,0,0,"RS","Yes","2024-11-25","2043-01-01",3.1830330899999999,"2024-06-01","IPCA","Improvement",0.69622434898038499,0.56566679555088606,0.38857770861406482,0.92741278980086039,"057/2001","Renewed","T2021-113"]
[null,26,"Substation","CGT Eletrosul","CGT Eletrosul",1,"Improvement at SS Curitiba - replacement of the single-phase autotransformer TF1, Phases B and C, 672 MVA","2024-01-01",36.053942556402028,16.660097319798414,49,0,525,0,0,"PR","Yes","2025-02-18","2043-01-01",5.5266811699999998,"2024-06-01","IPCA","Improvement",21.934321298399997,2.323399874411701,0.23487305428452437,0.32904203000075499,"057/2001","Renewed","T2021-098"]
[null,27,"Substation","CGT Eletrosul","CGT Eletrosul",1,"Improvement at SS Gravataí - replacement of phases A and C, TF1 525/230 kV, 224 MVA each","2024-01-01",4.8498788587639128,4.8697034571857145,46,0,525,0,0,"RS","Yes","2025-03-18","2043-01-01",5.5266811699999998,"2024-06-01","IPCA","Improvement",1.1936491227645631,0.98216384777666332,0.67468513346439996,1.6102612373084979,"057/2001","Renewed","T2021-099"]
[null,28,"Substation","CGT Eletrosul","CGT Eletrosul",1,"Reinforcement at SS Gravataí - Installation of a bank of 525 kV, (3+1R)x50 Mvar bar reactors and connections","2024-01-01",4.3474013858977507,7.4007386348175626,39,0,525,0,150,"RS","Yes","2025-04-13","2043-01-01",8.3743666800000014,"2024-06-01","IPCA","Reinforcement",0.69737558985170656,1.4882349750392068,1.0223243454070179,2.4399667099713374,"057/2001","Renewed","T2022-069"]
[null,29,"Substation","CGT Eletrosul","CGT Eletrosul",1,"Improvement at SS Gravatai: single-phase reactor replacement, RE2, 525 kV, 3x50 Mvar, Phases A and C","2024-01-01",3.3879417492914055,1.8013802974021382,32,0,525,0,0,"RS","Yes","2025-06-25","2043-01-01",1.8297543600000001,"2024-06-01","IPCA","Improvement",1.0274393917914919,0.36331793501611587,0.24957669744335567,0.59566108944019314,"057/2001","Renewed","T2023-002"]
[null,30,"Substation","CGT Eletrosul","CGT Eletrosul",1,"Improvement at SS Campos Novos: single-phase reactor replacement, RE1, 525 kV, 3x33,333 Mvar","2024-01-01",13.475830535651506,2.0997243483881283,10,0,525,0,0,"SC","Yes","2026-03-15","2043-01-01",2.6018950099999998,"2024-06-01","IPCA","Improvement",0.82476268983230716,0,2.0376600783513203,6.2064270036808096E-2,"057/2001","Renewed","T2023-003"]
[null,31,"Substation","CGT Eletrosul","CGT Eletrosul",1,"Improvement at SS Campos Novos: single-phase reactor replacement, 525 kV, 33.333 Mvar, Reserve Phase 1","2024-01-01",4.677385550333196,0.69990811322374258,18,0,525,0,0,"SC","Yes","2026-03-15","2043-01-01",0.86729833000000001,"2024-06-01","IPCA","Improvement",0.26209923450413625,0,0.67922002329735875,2.0688089926383796E-2,"057/2001","Renewed","T2023-004"]
[null,32,"Substation","CGT Eletrosul","CGT Eletrosul",1,"Improvement at SS Campos Novos: single-phase reactor replacement, RE2, 525 kV, 3x33.333 Mvar","2024-01-01",13.732604765663554,2.0997243483881283,13,0,525,0,0,"SC","Yes","2026-03-15","2043-01-01",2.6018950099999998,"2024-06-01","IPCA","Improvement",0.80976746566355629,0,2.0376600783513203,6.2064270036808096E-2,"057/2001","Renewed","T2023-005"]
[null,33,"Substation","CGT Eletrosul","CGT Eletrosul",1,"Improvement at SS Itá: single-phase reactor replacement, RE1, 525 kV, 3x50 Mvar","2024-01-01",14.722278230000001,4.3988954100000006,10,0,525,0,0,"SC","Yes","2026-03-15","2043-01-01",2.7446315399999999,"2024-06-01","IPCA","Improvement",1.6271124800000003,4.4344950000000001E-3,2.2060660200000002,2.1883948950000005,"057/2001","Renewed","T2023-006"]
[null,34,"Substation","CGT Eletrosul","CGT Eletrosul",1,"Improvement at SS Itá: replacement of single-phase reactor, RTR1, 525 kV, 50 Mvar, Reserve Phase 1","2024-01-01",4.9074260699999996,1.4662984699999999,10,0,525,0,0,"SC","Yes","2026-03-15","2043-01-01",0.91487718000000007,"2024-06-01","IPCA","Improvement",0,1.478165E-3,0.73535534000000002,0.72946496500000002,"057/2001","Renewed","T2023-007"]
[null,35,"Substation","CGT Eletrosul","CGT Eletrosul",1,"Improvement at SS Gravataí 2: replacement of the capacitor bank, BC4, 230 kV, 100 Mvar","2024-01-01",2.3119520088828955,0,5,0,230,0,0,"RS","Yes","2026-03-15","2043-01-01",0.62804793999999997,"2024-06-01","IPCA","Improvement",0.15701652000000002,0,0,0,"057/2001","Renewed","T2023-008"]
[null,36,"Substation","CGT Eletrosul","CGT Eletrosul",1,"Improvement at SS Gravataí 2: replacement of the capacitor bank, BC5, 230 kV, 100 Mvar","2024-01-01",2.311952008882896,0,5,0,230,0,0,"RS","Yes","2026-03-15","2043-01-01",0.62804793999999997,"2024-06-01","IPCA","Improvement",0.15701652000000002,0,0,0,"057/2001","Renewed","T2023-009"]
[null,37,"Substation","CGT Eletrosul","CGT Eletrosul",1,"Improvement at SS Palhoça: replacement of the capacitor bank, BC1, 230 kV, 50 Mvar","2024-01-01",1.9485911291240139,0,5,0,230,0,0,"SC","Yes","2026-03-15","2043-01-01",0.55222424000000003,"2024-06-01","IPCA","Improvement",0.15709530999999999,0,0,0,"057/2001","Renewed","T2023-010"]
[null,38,"Substation","CGT Eletrosul","CGT Eletrosul",1,"Improvement at SS Gravataí: replacement of single-phase autotransformer, TF2, 525/230 kV, 3x224 MVA","2024-01-01",60.468902749881821,7.7362932010032139,11,0,525,0,0,"RS","Yes","2025-12-31","2043-01-01",7.8803591100000006,"2024-06-01","IPCA","Improvement",19.804339193305928,1.564732328308563,1.0748732425355803,2.565384401739554,"057/2001","Renewed","T2023-011"]
[null,39,"Substation","CGT Eletrosul","CGT Eletrosul",1,"Improvement at SS Gravataí: Replacement of TF3 single-phase autotransformer, 525/230 kV, 3x224 MVA","2024-01-01",60.490767666776613,7.758158117898013,20,0,525,0,0,"RS","Yes","2025-12-31","2043-01-01",7.8803591100000006,"2024-06-01","IPCA","Improvement",19.804339193305928,1.5647323283085643,1.0748732425355814,2.5653844017395557,"057/2001","Renewed","T2023-012"]
[null,40,"Substation","CGT Eletrosul","CGT Eletrosul",1,"Improvement at SS Passo Fundo: replacement of TF3 single-phase autotransformer, 230/138 kV, 3x28 MVA","2024-01-01",16.947274955003802,2.0193090000000004E-2,5,0,230,0,0,"RS","Yes","2026-03-15","2043-01-01",3.5598070900000001,"2024-06-01","IPCA","Improvement",1.1036883318908901,0,8.8689900000000002E-3,1.1324100000000002E-2,"057/2001","Renewed","T2023-013"]
[null,41,"Substation","CGT Eletrosul","CGT Eletrosul",1,"Improvement at SS Passo Fundo: replacement of the autotransformer, 230/138 kV, 28 MVA, Reserve Phase","2024-01-01",6.2477440945879703,6.7310300000000007E-3,8,0,230,0,0,"RS","Yes","2026-03-15","2043-01-01",1.1866023600000002,"2024-06-01","IPCA","Improvement",0.37265944810910989,0,2.9563300000000005E-3,3.7747000000000002E-3,"057/2001","Renewed","T2023-014"]
[null,42,"Substation","CGT Eletrosul","CGT Eletrosul",1,"Improvement of SS Campo Grande: replacement of Capacitor Bank, BC1, 138 kV, 30 Mvar","2024-01-01",2.0833573058221329,0,5,0,230,0,0,"MS","Yes","2026-03-15","2043-01-01",0.43890958000000002,"2024-06-01","IPCA","Improvement",0.35904287000000001,0,0,0,"057/2001","Renewed","T2023-028"]
[null,43,"Substation","CGT Eletrosul","CGT Eletrosul",1,"Improvement at SS Londrina: replacement of autotransformer bank, TF3, 525/230 kV, 3x224 MVA","2024-01-01",43.289538408156375,0.10110289,6,0,525,0,0,"PR","Yes","2026-03-15","2043-01-01",7.8803591100000006,"2024-06-01","IPCA","Improvement",5.1562780799999999,0,5.0341169999999998E-2,5.0761719999999996E-2,"057/2001","Renewed","T2023-029"]
[null,44,"Substation","CGT Eletrosul","CGT Eletrosul",1,"Improvement at SS Blumenau: replacement of Phase C of TF6, 525/230 kV, 224 MVA","2024-01-01",12.210430906616105,6.1724029999999999E-2,6,0,525,0,0,"SC","Yes","2026-03-15","2043-01-01",2.62678638,"2024-06-01","IPCA","Improvement",1.3152136700000001,0,3.0700350000000001E-2,3.1023679999999998E-2,"057/2001","Renewed","T2023-030"]
[null,45,"Substation","CGT Eletrosul","CGT Eletrosul",1,"Improvement at SS Curitiba: replacement of Phase A of RE1, 525 kV, 50 Mvar","2024-01-01",5.3028083027441424,1.4967752600000002,13,0,525,0,0,"PR","Yes","2026-03-15","2043-01-01",0.91487718000000007,"2024-06-01","IPCA","Improvement",0.85444540000000002,0,0.75584885999999996,0.7409264000000001,"057/2001","Renewed","T2023-031"]
[null,46,"Substation","CGT Eletrosul","CGT Eletrosul",1,"Improvement at SS Santo Ângelo: replacement of the bank of single-phase reactors, RE1, 525 kV, 3x50 Mvar","2024-01-01",11.436387712320427,4.4602016799999999,14,0,525,0,0,"RS","Yes","2026-03-15","2043-01-01",2.7446315399999999,"2024-06-01","IPCA","Improvement",1.7982680799999999,0,2.2212162000000002,2.2389854799999998,"057/2001","Renewed","T2023-032"]
[null,47,"Substation","CGT Eletrosul","CGT Eletrosul",1,"Improvement at SS Dourados: replacement of three-phase autotransformer, TF1, 230/138 kV, 75 MVA","2024-01-01",11.291566108047887,4.4964400000000009E-3,6,0,230,0,0,"MS","Yes","2026-03-15","2043-01-01",2.0279618200000002,"2024-06-01","IPCA","Improvement",1.0753448465414348,0,3.941773333333334E-3,5.5466666666666674E-4,"057/2001","Renewed","T2023-033"]
[null,48,"Substation","CGT Eletrosul","CGT Eletrosul",1,"Improvement at SS Dourados: replacement of TF3 three-phase autotransformer, 230/138 kV, 75 MVA","2024-01-01",11.491479215753017,4.4964400000000009E-3,7,0,230,0,0,"MS","Yes","2026-03-15","2043-01-01",2.0279618200000002,"2024-06-01","IPCA","Improvement",1.0557937232530157,0,3.941773333333334E-3,5.5466666666666674E-4,"057/2001","Renewed","T2023-034"]
[null,49,"Substation","CGT Eletrosul","CGT Eletrosul",1,"Improvement at SS Dourados: replacement of the three-phase autotransformer, TF4, 230/138 kV, 75 MVA","2024-01-01",11.721731137520411,4.4964400000000009E-3,6,0,230,0,0,"MS","Yes","2026-03-15","2043-01-01",2.0279618200000002,"2024-06-01","IPCA","Improvement",1.0251933002055493,0,3.941773333333334E-3,5.5466666666666674E-4,"057/2001","Renewed","T2023-035"]
[null,50,"Substation","CGT Eletrosul","CGT Eletrosul",1,"Reinforcement at SS Joinville: replacement TF1 138/69 kV - 50 MVA by TF of 138/69 kV – 66 MVA","2024-01-01",9.7884249784792523,0.15526537000000001,8,0,138,16,0,"SC","Yes","2025-07-29","2043-01-01",1.4890954999999999,"2024-06-01","IPCA","Reinforcement",1.2340994099999998,3.8326370000000005E-2,7.5881810000000008E-2,4.1057189999999993E-2,"057/2001","Renewed","T2023-142"]
[null,51,"Substation","CGT Eletrosul","CGT Eletrosul",1,"Reinforcement at SS Jorge Lacerda A: replacement TF5 230/138 kV - 79 MVA by TF of 230/138 kV – 120 MVA","2024-01-01",28.20902741037667,0.16930277531393806,8,0,230,41,0,"SC","Yes","2025-09-14","2043-01-01",4.7442469499999991,"2024-06-01","IPCA","Reinforcement",2.0703167215797214,1.9642121054319558E-2,9.2509928274996503E-2,3.259158598462198E-2,"057/2001","Renewed","T2023-138"]
[null,52,"Substation","CGT Eletrosul","CGT Eletrosul",1,"Reinforcement at SS Jorge Lacerda A: replacement of TF7 230/138 kV - 79 MVA, by TR of 120 MVA","2024-01-01",28.20902741037667,0.16930277531393806,8,0,230,41,0,"SC","Yes","2025-09-14","2043-01-01",4.7442469499999991,"2024-06-01","IPCA","Reinforcement",2.0703167215797214,1.9642121054319558E-2,9.2509928274996503E-2,3.259158598462198E-2,"057/2001","Renewed","T2023-145"]
[null,53,"Substation","CGT Eletrosul","CGT Eletrosul",1,"Reinforcement at SS Jorge Lacerda A: replacement of the existing TF8 138/69 kV - 25 MVA, by TF of 60 MVA","2024-01-01",18.009948032250858,0.11683819468606191,8,0,138,35,0,"SC","Yes","2025-09-14","2043-01-01",3.0347860400000002,"2024-06-01","IPCA","Reinforcement",1.3211337184202798,1.2522528945680438E-2,5.8978266725003455E-2,2.0778259015378012E-2,"057/2001","Renewed","T2023-148"]
[null,54,"Substation","CGT Eletrosul","CGT Eletrosul",1,"Reinforcement at SS Jorge Lacerda A: replacement of the existing TF9 - 138/69 kV - 50 MVA, by TF of 60 MVA","2024-01-01",18.009948032250858,0.11683819468606191,6,0,138,10,0,"SC","Yes","2026-04-15","2043-01-01",3.0644230399999999,"2024-06-01","IPCA","Reinforcement",1.3211337184202798,1.2522528945680438E-2,5.8978266725003455E-2,2.0778259015378012E-2,"057/2001","Renewed","T2023-149"]
[null,55,"Substation","CGT Eletrosul","CGT Eletrosul",1,"Reinforcement at SS Anastácio: Installation of the 2nd 27 Mvar bar reactor at 230 kV","2024-01-01",16.91230728,3.7978200000000004E-3,3,0,230,0,27,"MS","Yes","2025-12-21","2043-01-01",2.6981057499999999,"2024-06-01","IPCA","Reinforcement",1.52730728,0,0,3.7978200000000004E-3,"057/2001","Renewed","T2023-201"]
[null,56,"Substation","CGT Eletrosul","CGT Eletrosul",1,"Reinforcement at SS Dourados: Replacement of 27 Mvar Bar Reactor 1 with 1x50Mvar, 230 kV","2024-01-01",8.1270326233960013,2.69652E-3,3,0,230,0,23,"MS","Yes","2025-12-21","2043-01-01",1.2450990900000001,"2024-06-01","IPCA","Reinforcement",0.75542038,0,0,2.69652E-3,"057/2001","Renewed","T2023-202"]
[null,57,"Substation","CGT Eletrosul","CGT Eletrosul",1,"Improvement at SS Caxias do Sul 5: BC1 Capacitor Bank Replacement, 13.8 kV, 3.6 Mvar","2024-01-01",0.61650070913999999,0,1,0,13.8,0,0,"RS","Yes","2027-03-19","2043-01-01",0.31622012999999999,"2024-06-01","IPCA","Improvement",1.2805807499999999E-2,0,0,0,"057/2001","Renewed","T2024-012"]
[null,58,"Substation","CGT Eletrosul","CGT Eletrosul",1,"Improvement at SS Caxias do Sul 5: BC2 Capacitor Bank Replacement, 13.8 kV, 3.6 Mvar","2024-01-01",0.61650070913999999,0,1,0,13.8,0,0,"RS","Yes","2027-03-19","2043-01-01",0.31622012999999999,"2024-06-01","IPCA","Improvement",1.2805807499999999E-2,0,0,0,"057/2001","Renewed","T2024-013"]
[null,59,"Substation","CGT Eletrosul","CGT Eletrosul",1,"Improvement at SS Caxias do Sul 5: BC3 Capacitor Bank Replacement, 13.8 kV, 3.6 Mvar","2024-01-01",0.61650070913999999,0,1,0,13.8,0,0,"RS","Yes","2027-03-19","2043-01-01",0.31622012999999999,"2024-06-01","IPCA","Improvement",1.2805807499999999E-2,0,0,0,"057/2001","Renewed","T2024-014"]
[null,60,"Substation","CGT Eletrosul","CGT Eletrosul",1,"Improvement at SS Caxias do Sul 5: BC4 Capacitor Bank Replacement, 13.8 kV, 3.6 Mvar","2024-01-01",0.61650070913999999,0,1,0,13.8,0,0,"RS","Yes","2027-03-19","2043-01-01",0.31622012999999999,"2024-06-01","IPCA","Improvement",1.2805807499999999E-2,0,0,0,"057/2001","Renewed","T2024-015"]
[null,61,"Substation","CGT Eletrosul","CGT Eletrosul",1,"SS GRAVATAÍ 3: Installation of the 2nd Transformer 230/69 kV, 3x 55 MVA, at SS Gravataí 3.","2023-06-01",35.362413500000002,9.3585599999999984E-3,1,0,230,165,0,"RS","Yes","2026-10-15","2043-01-01",5.9307164000000006,"2024-06-01","IPCA","Reinforcement","NA",0,0,9.3585599999999984E-3,"057/2001","Renewed","T2024-005"]
[null,62,"Substation","Chesf","Chesf",1,"SS Milagres - Installation of the fourth 230/69 kV, 100 MVA transformer and connections","2024-01-01",46.085875219999998,22.329485179999999,50,0,230,100,0,"CE","Yes","2024-12-29","2043-01-01",3.5053349100000002,"2024-06-01","IPCA","Reinforcement",8.2676391499999973,3.8687491499999997,3.9436199100000002,6.4318800500000002,"061/2001","Renewed","T2019-032"]
[null,63,"Substation","Chesf","Chesf",1,"Installation of the 1st Bar Reactor Bank 500 kV - 3X50 MVA in Sobral III Substation","2024-01-01",32.16350439,30.725496209999996,35,0,500,0,150,"CE","Yes","2025-01-30","2043-01-01",5.3139221399999998,"2024-06-01","IPCA","Reinforcement",6.1143491700000006,0.83716405000000005,2.7842966699999998,7.55488027,"061/2001","Renewed","T2019-072"]
[null,64,"Substation","Chesf","Chesf",1,"SS São João do Piauí - Installation of the second autotransformer 500/230 kV, 300 MVA and connections.","2024-01-01",60.23862432,56.773074630000004,46,0,500,300,0,"PI","Yes","2025-03-31","2043-01-01",6.8741083800000009,"2024-06-01","IPCA","Reinforcement",6.5048378100000006,3.9124560599999998,2.9777050799999998,3.1491269799999997,"061/2001","Renewed","T2019-029"]
[null,65,"Substation","Chesf","Chesf",1,"SS Jacaracanga TR1 (Improvements)","2024-01-01",16.62600776,1.9004921199999998,15,0,230,0,0,"BA","Yes","2025-02-19","2043-01-01",1.7715005800000001,"2024-06-01","IPCA","Improvement",10.259184919999999,0.13567409,0.18529204999999999,0.21270313999999998,"061/2001","Renewed","T2020-010"]
[null,66,"Substation","Chesf","Chesf",1,"SS Jacaracanga TR2 (Improvements)","2024-01-01",20.1136576,1.7601854000000001,20,0,230,0,0,"BA","Yes","2025-05-04","2043-01-01",1.7715005800000001,"2024-06-01","IPCA","Improvement",8.8122986500000007,0.12880975,0.16200706000000001,0.16800963999999999,"061/2001","Renewed","T2020-012"]
[null,{"$f":"B101+1","v":67},"Substation","Chesf","Chesf",1,"SS Jardim (Improvements)","2024-01-01",14.604157460000001,10.193563139999998,60,0,230,0,0,"SS","Yes","2024-12-20","2043-01-01",1.7715005800000001,"2024-06-01","IPCA","Improvement",10.711372760000001,2.5594811200000001,2.0538851,1.6874122199999999,"061/2001","Renewed","T2020-014"]
[null,68,"Substation","Chesf","Chesf",1,"SS Matatu (Improvements)","2024-01-01",16.963897039999999,11.512124630000001,28,0,230,0,0,"BA","Yes","2025-02-27","2043-01-01",1.7715005800000001,"2024-06-01","IPCA","Improvement",10.673321830000001,2.3795999999999998E-2,2.0762043299999999,8.1215490900000002,"061/2001","Renewed","T2020-016"]
[null,69,"Substation","Chesf","Chesf",1,"SS Banabuiú (Improvements)","2024-01-01",3.6414000000000002E-2,3.6414000000000002E-2,0,0,230,0,0,"CE","Yes","2025-04-30","2043-01-01",1.1210365500000001,"2024-06-01","IPCA","Improvement",0,0,0,0,"061/2001","Renewed","T2021-012"]
[null,70,"Substation","Chesf","Chesf",1,"SS Angelim II","2024-01-01",29.784176468000002,5.3232500700000003,7,0,500,0,150,"PE","Yes","2025-03-30","2043-01-01",3.2765747099999998,"2024-06-01","IPCA","Reinforcement",11.68272969,4.8719999999999996E-3,1.8187240600000001,1.1401569299999998,"061/2001","Renewed","T2021-026"]
[null,71,"Substation","Chesf","Chesf",1,"SS Olindina","2024-01-01",29.552261344999998,3.3619194599999997,25,0,500,0,150,"BA","Yes","2025-05-30","2043-01-01",3.2765747099999998,"2024-06-01","IPCA","Reinforcement",11.935133719999998,0.24469020999999999,0.91358316000000006,0.37601779000000002,"061/2001","Renewed","T2021-028"]
[null,72,"Substation","Chesf","Chesf",1,"SS Poções II - 3rd Trafo","2024-01-01",22.443829020000003,26.868349810000002,95,0,230,100,0,"BA","Yes","2024-10-30","2042-05-10",4.5853635800000001,"2024-06-01","IPCA","Reinforcement",6.65604233,3.6126288500000001,3.7335322799999999,13.734401989999999,"005/2012","Bidder","T2021-065"]
[null,73,"Substation","Chesf","Chesf",1,"SS Campina Grande III - 500 kV Reactor Bank","2024-01-01",34.016190453680004,3.5352863299999999,19,0,500,0,150,"PB","Yes","2025-04-20","2041-10-13",3.6872058999999999,"2024-06-01","IPCA","Reinforcement",15.48110303,8.4245E-2,0.19828852,0.98497032000000007,"008/2011","Bidder","T2022-028"]
[null,74,"Substation","Chesf","Chesf",1,"Improvement at SS Camacari II - replacement of RT1 reactor, 500 kV, 100 Mvar","2024-01-01",9.8521917399999985,2.8322604199999999,45,0,500,0,0,"BA","Yes","2025-01-31","2043-01-01",2.38437571,"2024-06-01","IPCA","Improvement",7.2880008599999995,2.1112000000000002E-2,9.9117799999999992E-2,0.14783974,"061/2001","Renewed","T2022-080"]
[null,75,"Substation","Chesf","Chesf",1,"Improvement at SS Camacari II - replacement of RTR1 reserve reactor, 500 kV, 33.3 Mvar","2024-01-01",12.759977729999997,1.3871176299999999,42,0,500,0,0,"BA","Yes","2025-01-31","2043-01-01",0.7947919,"2024-06-01","IPCA","Improvement",11.412434919999997,1.218E-2,1.4616000000000002E-2,1.277882E-2,"061/2001","Renewed","T2022-081"]
[null,76,"Substation","Chesf","Chesf",1,"Reinforcement at SS Recife II - RT2 reactor replacement, 500 kV, 100 Mvar","2024-01-01",10.181466220000001,3.83548073,45,0,500,0,0,"PE","Yes","2025-04-30","2043-01-01",2.38437571,"2024-06-01","IPCA","Improvement",6.4076752700000004,0,2.1424269999999999E-2,4.0265509999999997E-2,"061/2001","Renewed","T2022-083"]
[null,77,"Substation","Chesf","Chesf",1,"Improvement at SS Recife II - replacement of RTR1 reserve reactor, 500 kV, 33.3 Mvar","2024-01-01",5.6332504600000011,1.4150012600000001,45,0,500,0,0,"PE","Yes","2025-04-30","2043-01-01",0.7947919,"2024-06-01","IPCA","Improvement",4.2566139000000005,1.4209999999999999E-2,1.2586000000000002E-2,1.1568699999999999E-2,"061/2001","Renewed","T2022-084"]
[null,78,"Substation","Chesf","Chesf",1,"Improvement at U.Sobradinho 500 kV - replacement of the RTR1 reserve shunt reactor, 500 kV, 33.3 Mvar","2024-01-01",5.7872259599999989,1.4958354999999999,45,0,500,0,0,"BA","Yes","2025-01-31","2043-01-01",0.7947919,"2024-06-01","IPCA","Improvement",4.3501506999999995,1.4233000000000001E-2,1.6442999999999999E-2,2.8084239999999996E-2,"061/2001","Renewed","T2022-086"]
[null,79,"Substation","Chesf","Chesf",1,"SS Bongi - Installation of the 5th transformer and replacement of three transformers","2024-01-01",104.16754203260869,42.447705389999996,50,0,230,500,0,"PE","Yes","2025-10-15","2043-01-01",19.680742640000002,"2024-06-01","IPCA","Reinforcement",20.272485190000001,0.33422639000000004,10.16541703,22.997050999999999,"061/2001","Renewed","T2022-032"]
[null,80,"Substation","Chesf","Chesf",1,"SS Teresina II - 2nd reactor bank 500 kV","2024-01-01",59.7988030443368,3.9256674199999999,26,0,500,0,200,"PI","Yes","2025-05-26","2043-01-01",8.1398277599999993,"2024-06-01","IPCA","Reinforcement",13.975528200000001,1.46190931,0.33535145,0.25690355999999998,"061/2001","Renewed","T2022-065"]
[null,81,"Substation","Chesf","Chesf",1,"SS Camaçari II","2024-01-01",13.49021881,14.64511081,96,0,230,0,100,"BA","Yes","2024-11-03","2043-01-01",2.3178392300000001,"2024-06-01","IPCA","Reinforcement",7.8459381500000003,1.1956629599999999,2.9926796599999999,4.8124875300000003,"061/2001","Renewed","T2022-099"]
[null,82,"Substation","Chesf","Chesf",1,"SS São João do Piauí 3rd Trafo 500/230 3x100 MVA","2024-01-01",55.393539372438802,3.69042118,34,0,500,300,0,"PI","Yes","2025-03-29","2043-01-01",13.838967740000001,"2024-06-01","IPCA","Improvement",10.539948150000001,0.59468597999999995,0.38917153999999998,0.39662278000000001,"061/2001","Renewed","T2022-101"]
[null,83,"Substation","Chesf","Chesf",1,"Improvement at SS Fortaleza: Replacement of transformer 04T2 of SS FTZ.","2024-01-01",11.775772356814159,0.207565,5,0,230,0,0,"CE","Yes","2026-03-30","2043-01-01",2.3197925699999997,"2024-06-01","IPCA","Improvement",1.93525199,1.1774000000000001E-2,3.2886000000000006E-2,6.6862199999999997E-2,"061/2001","Renewed","T2023-051"]
[null,84,"Substation","Chesf","Chesf",1,"Improvement at SS Fortaleza: Replacement of transformer 04T4 of SS FTZ.","2024-01-01",11.767113836814159,0.17547813000000001,5,0,230,0,0,"CE","Yes","2026-03-30","2043-01-01",2.3197925699999997,"2024-06-01","IPCA","Improvement",1.93525199,1.1774000000000001E-2,1.6240000000000001E-2,6.0079849999999997E-2,"061/2001","Renewed","T2023-052"]
[null,85,"Substation","Chesf","Chesf",1,"Improvement at SS Maceió: Replacement of transformer 04T3 of SS MCO.","2024-01-01",10.371384417168144,0.14679207,5,0,230,0,0,"AL","Yes","2026-03-30","2043-01-01",2.3208555499999997,"2024-06-01","IPCA","Improvement",1.74357338,1.261323E-2,1.3804E-2,4.3564840000000001E-2,"061/2001","Renewed","T2023-054"]
[null,86,"Substation","Chesf","Chesf",1,"Improvement at SS Angelim II: Replacement of Single-phase Reactor, 50 MVAr, operational position 05ER","2024-01-01",5.1168900200000005,6.8453539999999993E-2,2,0,500,0,0,"PE","Yes","2025-12-15","2043-01-01",0.87830341000000001,"2024-06-01","IPCA","Improvement",6.1368520000000003E-2,0,0,1.153705E-2,"061/2001","Renewed","T2023-055"]
[null,87,"Substation","Chesf","Chesf",1,"Improvement at SS Angelim II: Replacement of 3 Single Phase Reactors, 3x50 MVAr, position 05E3","2024-01-01",15.236837080000001,0.16031944000000001,2,0,500,0,0,"PE","Yes","2025-12-15","2043-01-01",2.63491023,"2024-06-01","IPCA","Improvement",0.18410556999999997,0,2.0299999999999997E-3,0.10137295,"061/2001","Renewed","T2023-056"]
[null,88,"Substation","Chesf","Chesf",1,"Improvement at SS Angelim II: Replacement of 3 Single Phase Reactors, 3x50 MVAr, position 05E2","2024-01-01",15.236837080000001,8.4123259999999991E-2,2,0,500,0,0,"PE","Yes","2025-12-15","2043-01-01",2.63491023,"2024-06-01","IPCA","Improvement",0.18410556999999997,0,2.2329999999999997E-3,2.4973770000000003E-2,"061/2001","Renewed","T2023-057"]
[null,89,"Substation","Chesf","Chesf",1,"Improvement at SS Olindin II: Replacement of a Single Phase Reactor, 50 MVAr, operational position 05ER","2024-01-01",5.1606030900000004,0.12517776,3,0,500,0,0,"BA","Yes","2026-02-20","2043-01-01",0.87830341000000001,"2024-06-01","IPCA","Improvement",6.1499999999999999E-2,0,1.4413E-2,1.026668E-2,"061/2001","Renewed","T2023-058"]
[null,90,"Substation","Chesf","Chesf",1,"Improvement at SS Olindin II: Replacement of 3 Single Phase Reactors, 3x50 MVAr, position 05E1","2024-01-01",15.318183620000001,0.12253123999999999,5,0,500,0,0,"BA","Yes","2026-04-13","2043-01-01",2.63491023,"2024-06-01","IPCA","Improvement",0.246,2.4359999999999998E-3,1.8879E-2,2.4847639999999997E-2,"061/2001","Renewed","T2023-059"]
[null,91,"Substation","Chesf","Chesf",1,"Reinforcement at SS Barreiras: installation of TR3, 230/138 kV, 100 MVA.","2024-01-01",32.365674929999997,0.18105455000000004,5,0,230,100,0,"BA","Yes","2025-05-25","2043-01-01",5.49019689,"2024-06-01","IPCA","Reinforcement",2.625,2.4359999999999998E-3,1.0150000000000001E-2,9.088220000000001E-2,"061/2001","Renewed","T2023-080"]
[null,92,"Substation","Chesf","Chesf",1,"Reinforcement at SS Bom Nome: Installation of the 4th TF 230/138 kV - 100 MVA","2024-01-01",27.784708379999998,0.23991091,25,0,230,100,0,"PE","Yes","2026-01-11","2043-01-01",4.6877447699999992,"2024-06-01","IPCA","Reinforcement",0,0,9.3379999999999991E-3,4.9631670000000003E-2,"061/2001","Renewed","T2023-109"]
[null,93,"Substation","Chesf","Chesf",1,"Reinforcement at SS Bom Jesus da Lapa: replacement of TR3 230/69 kV","2024-01-01",12.831345989999999,0.23573950999999999,20,0,230,61,0,"BA","Yes","2025-07-11","2043-01-01",2.2436433,"2024-06-01","IPCA","Reinforcement",0.29925000000000002,0,7.5109999999999996E-2,5.7533519999999998E-2,"061/2001","Renewed","T2023-110"]
[null,94,"Substation","Chesf","Chesf",1,"Reinforcement at SS S. João do Piauí: replacement of TR3 230/69 kV 33 MVA with 100 MVA","2024-01-01",12.757778170000002,0.28634983000000003,19,0,230,67,0,"PI","Yes","2025-07-14","2043-01-01",2.0498933300000002,"2024-06-01","IPCA","Reinforcement",0.19061956999999996,5.5563199999999991E-3,1.1907939999999999E-2,0.13072697,"061/2001","Renewed","T2023-112"]
[null,95,"Substation","Chesf","Chesf",1,"Reinforcement at SS S. João do Piauí: replacement of TR4 230/69 kV 33 MVA with 100 MVA","2024-01-01",12.461285509999998,4.3398339999999994E-2,19,0,230,67,0,"PI","Yes","2025-07-14","2043-01-01",2.0498933300000002,"2024-06-01","IPCA","Reinforcement",7.5000000000000002E-7,0,8.12E-4,1.0301580000000001E-2,"061/2001","Renewed","T2023-113"]
[null,96,"Substation","Chesf","Chesf",1,"Reinforcement at SS Boa Esperança: replacement of the ATR1 500/230 kV bank","2024-01-01",48.490334392500003,0.29133879000000001,14,0,500,150,0,"MA","Yes","2025-08-21","2043-01-01",6.41132042,"2024-06-01","IPCA","Reinforcement",0.29252564999999997,2.3392650000000004E-2,0.15399241499999999,9.9894982500000007E-2,"061/2001","Renewed","T2023-107"]
[null,97,"Substation","Chesf","Chesf",1,"Reinforcement at SS Boa Esperança: replacement of the reserve phase of ATR1 500/230 kV","2024-01-01",16.163444797500002,9.711293E-2,14,0,500,50,0,"MA","Yes","2025-08-21","2043-01-01",2.1371067999999998,"2024-06-01","IPCA","Reinforcement",9.7508549999999999E-2,7.7975500000000012E-3,5.1330805E-2,3.3298327500000002E-2,"061/2001","Renewed","T2023-108"]
[null,98,"Substation","Chesf","Chesf",1,"Reinforcement at SS Bom Jesus da Lapa: Replacement of TR2 230/69 kV - 33 MVA to 100 MVA","2024-01-01",17.428999999999998,0.11186808999999999,3,0,230,67,0,"BA","Yes","2025-11-10","2043-01-01",2.04832137,"2024-06-01","IPCA","Reinforcement",0,8.9918899999999989E-3,3.2073999999999998E-2,7.0802199999999996E-2,"061/2001","Renewed","T2023-159"]
[null,99,"Substation","Chesf","Chesf",1,"Reinforcement at SS Açu II: Replacement of TR4 230/69 kV - 39 MVA to 100 MVA","2024-01-01",17.609648149999998,0.18141780000000002,7,0,230,61,0,"RN","Yes","2025-11-10","2043-01-01",2.04832137,"2024-06-01","IPCA","Reinforcement",8.8853390000000004E-2,1.5883389999999997E-2,8.1150000000000007E-3,6.5624650000000007E-2,"061/2001","Renewed","T2023-160"]
[null,100,"Substation","Chesf","Chesf",1,"Reinforcement at SS Irecê: Replacement of TR2 and TR3 230/69 kV - 33 MVA by two 100 MVA TRs","2024-01-01",35.068499689999996,0.10703069000000001,7,0,230,134,0,"BA","Yes","2025-12-05","2043-01-01",7.9372295199999998,"2024-06-01","IPCA","Reinforcement",0.19593769,1.9185690000000002E-2,7.3283000000000001E-2,0,"061/2001","Renewed","T2023-161"]
[null,101,"Substation","Chesf","Chesf",1,"Reinforcement at SS Itabaiana: Replacement of 1st and 2nd TR 230/69 kV - 100 MVA to 150 MVA","2024-01-01",25.625145199999999,0.13890355000000001,5,0,230,100,0,"SS","Yes","2027-01-05","2043-01-01",8.5555918800000015,"2024-06-01","IPCA","Reinforcement",0,0,1.0962E-2,0.11879635000000001,"061/2001","Renewed","T2023-162"]
[null,102,"Substation","Chesf","Chesf",1,"Reinforcement at SS Olindina: Installation of the 3rd bank of 3 x 50 Mvar bar reactors at 500 kV","2024-01-01",15.174194142371881,0.2387845096588295,2,0,500,0,150,"BA","Yes","2025-12-05","2043-01-01",6.7550488599999996,"2024-06-01","IPCA","Reinforcement",0.15683179,3.919105966982149E-2,6.9566197858325018E-2,0.10847991975880163,"061/2001","Renewed","T2023-181"]
[null,103,"Substation","Chesf","Chesf",1,"SS MOSSORÓ IV: Installation of the 2nd 230/69 kV Transformer","2024-01-01",17.450842999999999,2.1843000000000001E-2,4,0,230,230,0,"RN","Yes","2026-08-26","2042-06-01",3.3455959900000001,"2024-06-01","IPCA","Reinforcement",0,0,0,0,"018/2012","Bidder","T2024-006"]
[null,104,"Substation","Chesf","Chesf",1,"Reinforcement at SS Camaçari IV: Installation of the 1st Bar Reactor Bank at 500 kV","2023-06-01",40.347919990000001,1.1513599999999999E-2,1,0,500,0,150,"BA","Yes","2026-03-19","2040-07-12",5.5547334199999998,"2024-06-01","IPCA","Reinforcement","NA",0,2.0299999999999997E-3,2.2025999999999999E-3,"007/2010","Bidder","T2024-011"]
[null,105,"Substation","Chesf","Chesf",1,"Improvement at SS São João do Piauí: Replacement of 1 Autotransformer 500/230 kV, 100 MVA","2023-06-01",9.88938585,0,56,0,500,0,0,"PI","Yes","2027-03-21","2043-01-01",1.6487274299999999,"2024-06-01","IPCA","Improvement","NA",0,0,0,"061/2001","Renewed","T2024-028"]
[null,106,"Substation","Chesf","Chesf",1,"Improvement at SS São João do Piauí: Replacement of Autotransformer Bank 500/230 kV, 3x100 MVA","2023-06-01",29.671219690000001,0,9,0,500,0,0,"PI","Yes","2027-03-21","2043-01-01",4.9466927800000002,"2024-06-01","IPCA","Improvement","NA",0,0,0,"061/2001","Renewed","T2024-029"]
[null,107,"Substation","Chesf","Chesf",1,"Improvement at SS Pirapama II: Replacement of Three-Phase Transformer TR1, 230/69/13.8 kV, 100 MVA","2023-06-01",12.4374208,0,0,0,230,0,0,"PE","Yes","2026-08-30","2043-01-01",2.0635895300000002,"2024-06-01","IPCA","Improvement","NA",0,0,0,"061/2001","Renewed","T2024-030"]
[null,108,"Substation","Chesf","Chesf",1,"Improvement at SS Campina Grande II: Replacement of Three-Phase Transformer TR3 230/69 kV, 100 MVA","2023-06-01",12.4374208,0,0,0,230,0,0,"PB","Yes","2027-02-21","2043-01-01",2.0735278300000002,"2024-06-01","IPCA","Improvement","NA",0,0,0,"061/2001","Renewed","T2024-031"]
[null,109,"Substation","Chesf","Chesf",1,"Improvement at SS Campina Grande II: Replacement of Three-Phase Transformer TR4 230/69 kV, 100 MVA","2023-06-01",12.4374208,0,0,0,230,0,0,"PB","Yes","2027-02-21","2043-01-01",2.0735278300000002,"2024-06-01","IPCA","Improvement","NA",0,0,0,"061/2001","Renewed","T2024-032"]
[null,110,"Substation","Chesf","Chesf",1,"Reinforcement at SS Zebu: Installation of the 4th TF 230/69","2024-01-01",17.428999999999998,0,2,0,230,100,0,"AL","Yes","2026-09-22","2039-08-03",3.4020655599999996,"2024-06-01","IPCA","Reinforcement",0,0,0,0,"017/2009","Bidder","T2024-034"]
[null,111,"Substation","Chesf","Chesf",1,"Reinforcement at SS Coremas: Installation of the 4th TR 230/69 kV","2024-01-01",17.428999999999998,1.9502360000000003E-2,0,0,230,100,0,"PB","Yes","2026-08-30","2043-01-01",4.24772631,"2024-06-01","IPCA","Reinforcement",0,0,2.0299999999999997E-3,1.7472360000000003E-2,"061/2001","Renewed","T2024-103"]
[null,112,"Substation","Eletronorte","Eletronorte",1,"SS Vila do Conde - Replacement of 4 banks of capacitors 230 kV, 111 MVAr each. (Improvement)","2024-01-01",56.312607329999999,49.706528330000005,97,0,230,0,0,"PA","Yes","2024-12-03","2043-01-01",0.99986492000000005,"2024-06-01","IPCA","Improvement",45.489591279999999,18.95188929,7.8369188200000011,12.094704170000002,"058/2001","Renewed","T2020-015"]
[null,113,"Substation","Eletronorte","Eletronorte",1,"Improvement at SS P. Dutra - RT4 reactor replacement, 500 kV, 3x50 MVAr","2024-01-01",22.537007986888511,8.5349332596635001,80,0,500,0,0,"MA","Yes","2025-04-04","2043-01-01",2.50690722,"2024-06-01","IPCA","Improvement",9.9550422433333328,0.21992316573485182,2.3497534113543246,3.428410939019142,"058/2001","Renewed","T2022-034"]
[null,114,"Substation","Eletronorte","Eletronorte",1,"Improvement at SS P. Dutra - RT5 reactor replacement, 500 kV, 3x33.33 MVAr","2024-01-01",22.533017655275206,8.2187289601216964,80,0,500,0,0,"MA","Yes","2025-04-04","2043-01-01",2.3764170299999998,"2024-06-01","IPCA","Improvement",9.9550422433333328,0.20847566950725019,2.2274434526812898,3.2499544259912825,"058/2001","Renewed","T2022-035"]
[null,115,"Substation","Eletronorte","Eletronorte",1,"Improvement at SS P. Dutra - RT6 reactor replacement, 500 kV, 3x33.33 MVAr","2024-01-01",20.882901059870846,6.6126459422493769,10,0,500,0,0,"MA","Yes","2026-04-04","2043-01-01",2.3948209199999999,"2024-06-01","IPCA","Improvement",9.9550422433333328,0.21009018475789798,2.2446936259643864,3.2751233149895769,"058/2001","Renewed","T2022-036"]
[null,116,"Substation","Eletronorte","Eletronorte",1,"Improvement at SS Imperatriz - replacement of RT6 reactor, 500 kV, 3x45.33 MVAr","2024-01-01",22.52788758806259,1.7295747402940618,21,0,500,0,0,"MA","Yes","2025-08-04","2043-01-01",2.40587609,"2024-06-01","IPCA","Improvement",6.1360252649999998,8.2902335067445154E-2,0.91511215639725907,0.21992769476676294,"058/2001","Renewed","T2022-040"]
[null,117,"Substation","Eletronorte","Eletronorte",1,"Improvement at the SS Imperatriz - replacement of the single-phase RTR6 reactor, 500 kV, 1x45.33 MVAr","2024-01-01",7.5089109039374051,0.5752235597059383,21,0,500,0,0,"MA","Yes","2025-08-04","2043-01-01",0.80014847999999994,"2024-06-01","IPCA","Improvement",2.0453417549999999,2.7571734932554843E-2,0.304348843602741,7.3143755233237087E-2,"058/2001","Renewed","T2022-041"]
[null,118,"Substation","Eletronorte","Eletronorte",1,"Improvement SS P. Dutra - RT1 reactor replacement, 500 kV, 3x50 MVAR","2024-01-01",63.790863873260001,1.12936854,10,0,500,0,0,"MA","Yes","2026-04-04","2043-01-01",2.4444419800000001,"2024-06-01","IPCA","Improvement",8.0306606400000007,0.15271361,0.19943960000000002,0.18567954,"058/2001","Renewed","T2022-042"]
[null,119,"Substation","Eletronorte","Eletronorte",1,"Improvement at SS São Luis II - RT3 reactor replacement, 500 kV, 3x45.33 MVAR","2024-01-01",19.074670258573704,1.8706306645397472,28,0,500,0,0,"MA","Yes","2025-06-04","2043-01-01",2.4121501599999999,"2024-06-01","IPCA","Improvement",6.7994656950000003,6.6019665082579643E-2,0.65533833831971966,0.77048493846374888,"058/2001","Renewed","T2022-043"]
[null,120,"Substation","Eletronorte","Eletronorte",1,"Improvement at SS São Luís II - replacement of the reserve reactor RTR1, 500 kV, 1x45.33 MVAR","2024-01-01",6.3382299924012262,0.60355012523517659,30,0,500,0,0,"MA","Yes","2025-06-04","2043-01-01",0.80405005000000007,"2024-06-01","IPCA","Improvement",2.266488565,2.2006554917420346E-2,0.21844611168028044,0.25682831153625113,"058/2001","Renewed","T2022-044"]
[null,121,"Substation","Eletronorte","Eletronorte",1,"Improvement at SS Marabá - RT1 reactor replacement, 500 kV, 3x50 MVAR","2024-01-01",12.614226977237813,3.9780494723951962,81,0,500,0,0,"PA","Yes","2024-12-01","2043-01-01",2.6084097700000002,"2024-06-01","IPCA","Improvement",2.9515446112378112,4.1522476117155573E-2,2.1107382446210887,0.313675011656952,"058/2001","Renewed","T2022-045"]
[null,122,"Substation","Eletronorte","Eletronorte",1,"Improvement at SS Marabá - Replace the MBCL7-01, BC1 500 kV, 3x116 MVAr series capacitor bank","2024-01-01",59.541841162762196,12.797925427604802,22,0,500,0,0,"PA","Yes","2025-10-04","2043-01-01",11.937870539999999,"2024-06-01","IPCA","Improvement",15.427452918762189,0.19003530388284443,9.6601845853789108,1.4355917983430482,"058/2001","Renewed","T2022-055"]
[null,123,"Substation","Eletronorte","Eletronorte",1,"SS Porto Velho: Installation of 2 500 kV bar reactors, (6 + 1R) x 50 Mvar and connection modules","2024-01-01",61.695087220000005,41.739882180000002,96,0,500,0,300,"RO","Yes","2024-11-12","2039-02-26",7.9539572100000013,"2024-06-01","IPCA","Reinforcement",46.753130760000005,1.19100995,9.1461855199999995,26.460730250000001,"010/2009","Bidder","T2020-031"]
[null,124,"Substation","Eletronorte","Eletronorte",1,"SS Imperatriz - Replacement of the Series Capacitor Bank","2024-01-01",57.151697883208016,0.66824304999999995,11,0,500,0,163,"MA","Yes","2025-11-28","2043-01-01",15.255576140000001,"2024-06-01","IPCA","Reinforcement",4.6558760600000006,4.5150179999999998E-2,0.10069721999999999,0.1157176,"058/2001","Renewed","T2022-102"]
[null,125,"Substation","Eletronorte","Eletronorte",1,"SS 230/138 kV Caladinho II and sectioning of TL 230 kV Coletora Porto Velho - Porto Velho, C2.","2024-01-01",124.30383754000002,43.558118620000002,60,6.36,230,80,0,"RO","Yes","2025-07-30","2052-09-30",13.968932740000003,"2024-06-01","IPCA","Expansion",87.94213455000002,0.7456511400000001,5.5318142999999997,21.808280190000001,"013/2022","Bidder","T2022-127","*Investment and base date obtained from Annex IV of the Concession Agreement"]
[null,126,"Substation","Eletronorte","Eletronorte",1,"Reinforcement at SS Sorriso: Installation of the 4th TF 230/69/13.8 kV, 1 x 60 MVA three-phase","2024-01-01",25.578635552895374,0,10,0,230,60,0,"MT","Yes","2025-12-27","2043-01-01",4.3719416500000001,"2024-06-01","IPCA","Reinforcement",5.2699570000000015E-2,0,0,0,"058/2001","Renewed","T2023-104"]
[null,127,"Substation","Eletronorte","Eletronorte",1,"Improvement at SS Rondonópolis: Replacement of capacitor bank 13.8 kV, number 1.","2024-01-01",4.0903343497313465,0,3,0,13.8,0,0,"MT","Yes","2027-08-02","2043-01-01",0.15899582000000001,"2024-06-01","IPCA","Improvement",6.5725269999999988E-2,0,0,0,"058/2001","Renewed","T2023-065"]
[null,128,"Substation","Eletronorte","Eletronorte",1,"Improvement at SS Rondonópolis: Replacement of capacitor bank 13.8 kV, number 3.","2024-01-01",4.0903343501082805,0,3,0,13.8,0,0,"MT","Yes","2027-08-02","2043-01-01",0.15899582000000001,"2024-06-01","IPCA","Improvement",6.5725269999999988E-2,0,0,0,"058/2001","Renewed","T2023-066"]
[null,129,"Substation","Eletronorte","Eletronorte",1,"Improvement at SS Rondonópolis: Replacement of capacitor bank 13.8 kV, number 2.","2024-01-01",4.09033435,0,3,0,13.8,0,0,"MT","Yes","2027-08-02","2043-01-01",0.15899582000000001,"2024-06-01","IPCA","Improvement",6.5725269999999988E-2,0,0,0,"058/2001","Renewed","T2023-067"]
[null,130,"Substation","Eletronorte","Eletronorte",1,"Improvement at SS Vila do Conde: replacement of power autotransformer bench - VCAT7 02","2024-01-01",109.98824974397684,0,2,0,500,0,0,"PA","Yes","2027-08-02","2043-01-01",8.3346519400000005,"2024-06-01","IPCA","Improvement",0.22700289999999998,0,0,0,"058/2001","Renewed","T2023-068"]
[null,{"$f":"B165+1","v":131},"Substation","Eletronorte","Eletronorte",1,"Improvement at SS Vila do Conde: replacement of the power autotransformer bank - VCAT7 01","2024-01-01",58.54249415944313,0,2,0,500,0,0,"PA","Yes","2027-08-02","2043-01-01",5.5564346200000001,"2024-06-01","IPCA","Improvement",0.120824867608,0,0,0,"058/2001","Renewed","T2023-069"]
[null,132,"Substation","Eletronorte","Eletronorte",1,"Improvement at SS Marabá: reactor replacement - MBRE7 04 SUB MARABA only Phases A and V.","2024-01-01",15.07836445,0,5,0,500,0,0,"PA","Yes","2027-08-02","2043-01-01",1.8405685300000001,"2024-06-01","IPCA","Improvement",0.21800764000000003,0,0,0,"058/2001","Renewed","T2023-070"]
[null,133,"Substation","Eletronorte","Eletronorte",1,"Improvement at SS Transamazônica: replacement of the 230 kV 30 MVAr reactor - TMRE6.01","2023-07-31",6.5604762599999997,0.75781429000000011,70,0,230,0,0,"PA","Yes","2025-01-10","2043-01-01",1.1535871299999998,"2024-06-01","IPCA","Improvement","NA",0.46175364000000002,1.10775E-3,0.28574103000000001,"058/2001","Renewed","T2023-071"]
[null,134,"Substation","Eletronorte","Eletronorte",1,"Improvement at SS São Luís I: replacement of power transformer No. 03 230/69kV of 100MVA.","2024-01-01",24.064479770000002,0,4,0,230,0,0,"MA","Yes","2027-08-02","2043-01-01",2.3374297899999998,"2024-06-01","IPCA","Improvement",0.24063977000000003,0,0,0,"058/2001","Renewed","T2023-072"]
[null,135,"Substation","Eletronorte","Eletronorte",1,"Improvement at SS São Luís II: replacement of power autotransformers No. 01 500/230kV of 200MVA.","2024-01-01",57.491751506356742,0,5,0,500,0,0,"MA","Yes","2027-08-02","2043-01-01",7.3696727800000001,"2024-06-01","IPCA","Improvement",0.27231326999999994,0,0,0,"058/2001","Renewed","T2023-073"]
[null,136,"Substation","Eletronorte","Eletronorte",1,"Improvement at SS Couto Magalhaes: replacement of transformer 138/13.8kV - 15MVA - NUMBER 1","2024-01-01",15.1453338211632,1.1012999999999999E-3,5,0,138,0,0,"MT","Yes","2027-02-02","2043-01-01",0.92887133,"2024-06-01","IPCA","Improvement",0.33133236999999999,0,0,1.1012999999999999E-3,"058/2001","Renewed","T2023-074"]
[null,137,"Substation","Eletronorte","Eletronorte",1,"Improvement at SS Coxipó: replacement of Reactor 230kV 30MVAr number 1 of SS Coxipó - CXRE6-01","2024-01-01",12.709635528611132,5.3685499999999997E-3,6,0,230,0,0,"MT","Yes","2027-02-02","2043-01-01",1.16463242,"2024-06-01","IPCA","Improvement",0.27804694000000002,0,0,5.3685499999999997E-3,"058/2001","Renewed","T2023-075"]
[null,138,"Substation","Eletronorte","Eletronorte",1,"Improvement at SS Coxipó: replacement of Reactor 230kV 30MVAr number 2 of SS Coxipó - CXRE6-02.","2024-01-01",12.709635528611132,2.75326E-3,6,0,230,0,0,"MT","Yes","2027-02-02","2043-01-01",1.16463242,"2024-06-01","IPCA","Improvement",0.27804694000000002,0,0,2.75326E-3,"058/2001","Renewed","T2023-076"]
[null,139,"Substation","Eletronorte","Eletronorte",1,"Reinforcement at SS Pimenta Bueno: Installation of the 3rd Autotransformer 230/138 kV, 55 MVA.","2024-01-01",28.145866048761881,0,9,0,230,55,0,"RO","Yes","2026-01-19","2043-01-01",4.5784959400000007,"2024-06-01","IPCA","Reinforcement",1.0220722999999998,0,0,0,"058/2001","Renewed","T2023-114"]
[null,140,"Substation","Eletronorte","Eletronorte",1,"Reinforcement at SS Marabá: replacement of the TF3 230/69 kV, 33 MVA, with a new 100 MVA unit.","2024-01-01",19.900421974483923,0,7,0,230,67,0,"PA","Yes","2026-02-23","2043-01-01",2.3439853900000003,"2024-06-01","IPCA","Reinforcement",4.3300770000000002E-2,0,0,0,"058/2001","Renewed","T2023-137"]
[null,141,"Substation","Eletronorte","Eletronorte",1,"Reinforcement at SS Presidente Dutra: replacement of TR1 500/230 kV, (3+1)x100 MVA, by (3+1)x150 MVA.","2024-01-01",65.455704372855521,0,12,0,500,150,0,"MA","Yes","2026-11-15","2043-01-01",11.370233440000002,"2024-06-01","IPCA","Reinforcement",1.2205856500000001,0,0,0,"058/2001","Renewed","T2023-134"]
[null,142,"Substation","Eletronorte","Eletronorte",1,"Reinforcement at SS Marabá: replacement of TR1 500/230 kV, 3x100 MVA, by 3x150 MVA.","2024-01-01",62.317714832259703,1.6501885799999998,6,0,500,150,0,"PA","Yes","2025-04-21","2043-01-01",10.387307809999999,"2024-06-01","IPCA","Reinforcement",0.23535903999999999,0,0.31400374999999997,1.3361848299999999,"058/2001","Renewed","T2023-136"]
[null,143,"Substation","Eletronorte","Eletronorte",1,"SS P. Dutra- Replacement of BC1 500 kV, 390 Mvar, from TL Imperatriz-PDutra, by another 543Mvar.","2024-01-01",89.960059592000007,8.9091299999999995E-3,2,0,500,0,153,"MA","Yes","2027-10-20","2043-01-01",17.659874010000003,"2024-06-01","IPCA","Reinforcement",0.17031986000000002,0,0,8.9091299999999995E-3,"058/2001","Renewed","T2023-153"]
[null,144,"Substation","Eletronorte","Eletronorte",1,"SS Imperatriz- Replacement BC1 500 kV, 390 Mvar, of TL Imperatriz-PDutra, for another 543MVAr.","2024-01-01",90.013790172000014,3.1092740000000004E-2,2,0,500,0,153,"MA","Yes","2027-10-20","2043-01-01",17.659874010000003,"2024-06-01","IPCA","Reinforcement",0.22405043999999996,0,0,3.1092740000000004E-2,"058/2001","Renewed","T2023-154"]
[null,145,"Substation","Eletronorte","Eletronorte",1,"Improvement at SS Rondonópolis: RT1 Line Reactor Replacement 230 kV, 30Mvar","2024-01-01",6.6736108600000001,0,2,0,230,0,0,"MT","Yes","2028-03-21","2043-01-01",1.0606251799999999,"2024-06-01","IPCA","Improvement",0,0,0,0,"058/2001","Renewed","T2024-069"]
[null,146,"Substation","Eletronorte","Eletronorte",1,"Improvement at SS Imperatriz: TF4 Three Phase Transformer Replacement, 230/69/13.8 kV, 100 MVA","2023-06-01",12.4374208,0,1,0,230,0,0,"MA","Yes","2028-09-21","2043-01-01",2.0405126600000001,"2024-06-01","IPCA","Improvement","NA",0,0,0,"058/2001","Renewed","T2024-070"]
[null,147,"Substation","Eletronorte","Eletronorte",1,"Improvement at SS São Luis I: Replacement of Three-Phase Transformer TF4 230/69 kV, 100 MVA","2023-06-01",12.4374208,0,1,0,230,0,0,"MA","Yes","2028-09-21","2043-01-01",2.0405126600000001,"2024-06-01","IPCA","Improvement","NA",0,0,0,"058/2001","Renewed","T2024-071"]
[null,148,"Substation","Eletronorte","Eletronorte",1,"Improvement at SS Presidente Dutra: Replacement of Reactor Bank RT3, 525 kV, 150 Mvar","2023-06-01",14.67382506,0,1,0,525,0,0,"MA","Yes","2028-09-21","2043-01-01",2.4307231099999997,"2024-06-01","IPCA","Improvement","NA",0,0,0,"058/2001","Renewed","T2024-072"]
[null,149,"Substation","Eletronorte","Eletronorte",1,"Improvement at SS Presidente Dutra: Replacement of Reactor Bank RT2, 525 kV, 150 Mvar","2023-06-01",14.67382506,0,1,0,525,0,0,"MA","Yes","2028-09-21","2043-01-01",2.4307231099999997,"2024-06-01","IPCA","Improvement","NA",0,0,0,"058/2001","Renewed","T2024-073"]
[null,150,"Substation","Eletronorte","Eletronorte",1,"Improvement at SS Presidente Dutra: Replacement of RTR1 Reserve Reactor, 525 kV, 50 Mvar","2023-06-01",4.8912750100000002,0,1,0,525,0,0,"MA","Yes","2028-09-21","2043-01-01",0.81024104000000008,"2024-06-01","IPCA","Improvement","NA",0,0,0,"058/2001","Renewed","T2024-074"]
[null,151,"Substation","Eletronorte","Eletronorte",1,"Reinforcement in SS Rondonópolis: replacement of transformer RPAT6-01 230/138/13.8 kV","2023-06-01",31.250507930000001,0,0,0,230,78,0,"MT","Yes","2026-11-28","2043-01-01",5.2126061399999992,"2024-06-01","IPCA","Reinforcement","NA",0,0,0,"058/2001","Renewed","T2024-119"]
[null,152,"Substation","Eletronorte","Eletronorte",1,"Reinforcement in SS Rondonópolis: replacement of transformer RPAT6-02 230/138/13.8 kV","2023-06-01",31.250507930000001,0,1,0,230,78,0,"MT","Yes","2026-11-28","2043-01-01",5.2126061399999992,"2024-06-01","IPCA","Reinforcement","NA",0,0,0,"058/2001","Renewed","T2024-127"]
[null,153,"Substation","Furnas","Furnas",1,"SS Adrianópolis - Reactor Replacement, AT53, AT1B, AT2A and AT2B","2024-01-01",63.127224489999996,63.130923279999998,99,0,500,0,0,"RJ","Yes","2024-12-17T03:00:00","2043-01-01",0.92539292000000006,"2024-06-01","IPCA","Improvement",1.2526009999999997E-2,1.4990360000000001E-2,8.1808800000000001E-2,4.942564E-2,"062/2001","Renewed","T2019-021"]
[null,154,"Substation","Furnas","Furnas",1,"SS Angra 7R","2024-01-01",11.041345740000001,10.795607070000001,97,0,500,0,0,"RJ","Yes","2024-12-30T03:00:00","2043-01-01",1.5179453299999999,"2024-06-01","IPCA","Improvement",0.22019379999999994,0.26139904999999997,5.8605720000000007E-2,7.4450360000000007E-2,"062/2001","Renewed","T2017-068"]
[null,155,"Substation","Furnas","Furnas",1,"SS Campos 20R","2024-01-01",95.736458749999997,76.302059920000005,95,0,138,0,0,"RJ","Yes","2025-01-26T03:00:00","2043-01-01",12.180770669999998,"2024-06-01","IPCA","Improvement",23.62689301,8.3110987400000003,4.0142324899999995,3.6020999500000004,"062/2001","Renewed","T2017-073"]
[null,156,"Substation","Furnas","Furnas",1,"SS Itaberá 9R","2024-01-01",78.370988349499996,66.546034995499994,56,0,765,0,330,"SP","Yes","2024-11-30","2043-01-01",9.9886298300000007,"2024-06-01","IPCA","Reinforcement",50.630583573499997,6.4153436920000004,3.0877827579999995,32.152503769500001,"062/2001","Renewed","T2021-046"]
[null,157,"Substation","Furnas","Furnas",1,"SS Adrianópolis","2024-01-01",61.462876805972897,51.443350275999997,99,0,500,0,135.9,"RJ","Yes","2024-10-13","2043-01-01",10.43708619,"2024-06-01","IPCA","Reinforcement",9.2282543980000007,7.7160154455000001,8.297423758499999,4.6570111949999999,"062/2001","Renewed","T2021-052"]
[null,158,"Substation","Furnas","Furnas",1,"SS Poços de Caldas 19R","2024-01-01",37.312592270000003,46.89814131,80,0,500,40,0,"MG","Yes","2025-02-14","2043-01-01",12.036718759999999,"2024-06-01","IPCA","Reinforcement",12.060176260000002,14.530599600000002,6.6069192899999996,0.68761849000000008,"062/2001","Renewed","T2021-075"]
[null,159,"Substation","Furnas","Furnas",1,"SS Campinas","2024-01-01",43.593610198500002,27.328564930000002,77,0,500,0,136,"SP","Yes","2024-12-14","2043-01-01",10.603025229999998,"2024-06-01","IPCA","Reinforcement",17.478920270000003,0.10309986,1.29159029,2.21946127,"062/2001","Renewed","T2021-053"]
[null,160,"Substation","Furnas","Furnas",1,"SS Vitória - replacement of phase A of the single-phase transformer TR4, 345/138 kV, 75 MVA.","2024-01-01",9.0397240600000011,7.7391840000000003E-2,9,0,345,0,0,"ES","Yes","2025-04-05","2043-01-01",0.99745032999999994,"2024-06-01","IPCA","Improvement",0.90725672000000013,2.2331999999999994E-3,2.6969E-2,2.2722299999999997E-2,"062/2001","Renewed","T2022-001"]
[null,161,"Substation","Furnas","Furnas",1,"SS Bras. Sul - revitalization of single-phase transformer TR1, 345/138 kV, 3x50 MVA","2024-01-01",20.290890250000004,5.4529544699999999,75,0,345,0,0,"DF","Yes","2025-03-10","2043-01-01",4.6579312000000002,"2024-06-01","IPCA","Improvement",19.750404270000004,3.6403645199999999,2.6081E-2,1.7460229700000001,"062/2001","Renewed","T2022-002"]
[null,162,"Substation","Furnas","Furnas",1,"SS Poços de Caldas - replacement of the reserve transformer, 345/138 kV, 1x50 MVA","2024-01-01",6.7587069717868138,6.4050086647234732,76,0,345,0,0,"MG","Yes","2025-04-05","2043-01-01",1.5205930400000001,"2024-06-01","IPCA","Improvement",2.4605674169999991,1.7613727729541813,0.31604253397093951,0.10870696301153888,"062/2001","Renewed","T2022-003"]
[null,163,"Substation","Furnas","Furnas",1,"SS Poços de Caldas - replacement of phase C of transformer TR1, 345/138 kV, 1x50 MVA","2024-01-01",5.8355739233678481,5.5543727702701693,76,0,345,0,0,"MG","Yes","2025-04-05","2043-01-01",1.3186462400000001,"2024-06-01","IPCA","Improvement",2.1090577860000002,1.52744851420343,0.27406958160784295,9.4269817091047786E-2,"062/2001","Renewed","T2022-004"]
[null,164,"Substation","Furnas","Furnas",1,"SS Poços de Caldas - replacement of the single-phase transformer TR2, 345/138 kV, 3x50 MVA","2024-01-01",21.106359274845335,19.215026045006358,77,0,345,0,0,"MG","Yes","2025-04-05","2043-01-01",4.5617791500000004,"2024-06-01","IPCA","Improvement",7.1473624969999996,5.2841183328423895,0.94812760442121757,0.32612088989741334,"062/2001","Renewed","T2022-005"]
[null,165,"Substation","Furnas","Furnas",1,"SS Ivaiporã - replacement of phase B and C of the single-phase reactor RIA1, 750 kV, 2x110 MVAr","2024-01-01",21.374403278701159,9.6094156123514924,76,0,750,0,0,"PR","Yes","2025-04-05","2043-01-01",2.39285441,"2024-06-01","IPCA","Improvement",15.002489495000003,6.8105382912353213E-2,0.86977865864838311,3.4810215000497964,"062/2001","Renewed","T2022-006"]
[null,166,"Substation","Furnas","Furnas",1,"SS Ivaiporã - replacement of phase A of the single-phase reactor RIA2, 750 kV, 1x110 MVAr","2024-01-01",10.687201626260935,4.8047077819423212,61,0,750,0,0,"PR","Yes","2025-04-05","2043-01-01",1.1964271899999999,"2024-06-01","IPCA","Improvement",7.5012447475000013,3.4052691284425611E-2,0.43488932713074752,1.7405107412463134,"062/2001","Renewed","T2022-007"]
[null,167,"Substation","Furnas","Furnas",1,"SS Campos - replacement of phase A and B of the single-phase reactor RT5, 345 kV, 2x20 MVAr","2024-01-01",6.3835448400000008,2.3609839899999998,31,0,345,0,0,"RJ","Yes","2025-04-05","2043-01-01",1.0061906700000001,"2024-06-01","IPCA","Improvement",5.3776970100000003,0,0.66361302999999994,0.69152312999999999,"062/2001","Renewed","T2022-008"]
[null,168,"Substation","Furnas","Furnas",1,"SS Bras. Sul - replacement of the single-phase transformer TR6, 345/230 kV, 3x75 MVA","2024-01-01",17.053416335499996,20.941604784500001,89,0,345,0,0,"DF","Yes","2024-11-05","2043-01-01",5.7152899400000008,"2024-06-01","IPCA","Improvement",9.6446502774999967,2.8773040355000004,10.103557932999999,1.0419767580000001,"062/2001","Renewed","T2022-009"]
[null,169,"Substation","Furnas","Furnas",1,"SS Cach. Paulista - replacement of the single-phase transformer TR57, 500/138 kV, 3x83.33 MVA","2024-01-01",36.181483570369281,5.7960305169282592E-2,14,0,500,0,0,"SP","Yes","2027-04-05","2043-01-01",6.0929206900000006,"2024-06-01","IPCA","Improvement",1.6621493651999997,0,0,0,"062/2001","Renewed","T2022-010"]
[null,170,"Substation","Furnas","Furnas",1,"SS Cach. Paulista - replacement of the single-phase transformer TR59, 500/138 kV, 3x83.33 MVA","2024-01-01",36.181483570369281,5.7960305169282592E-2,14,0,500,0,0,"SP","Yes","2027-04-05","2043-01-01",6.0929206900000006,"2024-06-01","IPCA","Improvement",1.6621493651999997,0,0,0,"062/2001","Renewed","T2022-011"]
[null,171,"Substation","Furnas","Furnas",1,"SS Cach. Paulista - replacement of the reserve transformer TRR1, 500/138 kV, 1x83.33 MVA","2024-01-01",5.8998936564848261,1.9320101684825123E-2,14,0,500,0,0,"SP","Yes","2027-04-05","2043-01-01",2.0309735500000001,"2024-06-01","IPCA","Improvement",0.27058245479999998,0,0,0,"062/2001","Renewed","T2022-012"]
[null,172,"Substation","Furnas","Furnas",1,"SS Campinas - replacement of the single-phase transformer TR51, 500/345 kV, 3x186.66 MVA","2024-01-01",72.852622209999993,0.23530939000000001,14,0,500,0,0,"SP","Yes","2027-04-05","2043-01-01",9.0025144299999997,"2024-06-01","IPCA","Improvement",31.261617999999995,8.5978200000000005E-2,3.7685250000000003E-2,3.6417299999999997E-3,"062/2001","Renewed","T2022-013"]
[null,173,"Substation","Furnas","Furnas",1,"SS Araraquara FUR - Replacement of RTPC reactor, 500kV, 3x24.4667 MVAr","2024-01-01",10.18644246507993,10.58717130227882,81,0,500,0,0,"SP","Yes","2025-09-25","2043-01-01",2.3676797400000003,"2024-06-01","IPCA","Improvement",6.2341007455000002,2.6025810703420631,1.2001667148601547,3.0094193577658275,"062/2001","Renewed","T2022-047"]
[null,174,"Substation","Furnas","Furnas",1,"SS Araraquara FUR - Replacement of reactor RMR1, 500kV, 3x24.4667 MVAr","2024-01-01",10.18644246507993,10.58717130227882,78,0,500,0,0,"SP","Yes","2025-08-12","2043-01-01",2.3676797400000003,"2024-06-01","IPCA","Improvement",6.2341007455000002,2.6025810703420631,1.2001667148601547,3.0094193577658275,"062/2001","Renewed","T2022-048"]
[null,175,"Substation","Furnas","Furnas",1,"SS Araraquara FUR - Replacement of reactor, RMR2, 500kV, 3x24.4667 MVAr","2024-01-01",10.18644246507993,10.58717130227882,84,0,500,0,0,"SP","Yes","2025-09-25","2043-01-01",2.3676797400000003,"2024-06-01","IPCA","Improvement",6.2341007455000002,2.6025810703420631,1.2001667148601547,3.0094193577658275,"062/2001","Renewed","T2022-049"]
[null,176,"Substation","Furnas","Furnas",1,"SS Araraquara FUR - Replacement of reactor, RTCA, 500kV, 3x24,4667 MVAr","2024-01-01",10.18644246507993,10.58717130227882,83,0,500,0,0,"SP","Yes","2025-09-25","2043-01-01",2.3676797400000003,"2024-06-01","IPCA","Improvement",6.2341007455000002,2.6025810703420631,1.2001667148601547,3.0094193577658275,"062/2001","Renewed","T2022-050"]
[null,177,"Substation","Furnas","Furnas",1,"SS Ivaiporã - Replacement of compensation series TL 765kV Ivaiporã / Itaberá C1","2024-01-01",107.21246076733892,34.308085222250014,47,0,765,0,0,"PR","Yes","2026-03-14","2043-01-01",23.895492899999997,"2024-06-01","IPCA","Improvement",28.409237076866667,0.14265012750403402,0.98677825208385117,11.940278000323175,"062/2001","Renewed","T2022-058"]
[null,178,"Substation","Furnas","Furnas",1,"SS Ivaiporã - Replacement of compensation series TL 765kV Ivaiporã / Itaberá C2","2024-01-01",107.03246076733895,34.308085222250014,61,0,765,0,0,"PR","Yes","2025-08-15","2043-01-01",23.895492899999997,"2024-06-01","IPCA","Improvement",28.409237076866667,0.14265012750403402,0.98677825208385117,11.940278000323175,"062/2001","Renewed","T2022-059"]
[null,179,"Substation","Furnas","Furnas",1,"SS Ivaiporã - Replacement of compensation series TL 765kV Ivaiporã / Itaberá C3","2024-01-01",121.16823382592429,48.443858280835357,60,0,765,0,0,"PR","Yes","2025-01-23","2043-01-01",23.895492899999997,"2024-06-01","IPCA","Improvement",28.409237076866667,0.14265012750403402,0.98677825208385117,11.940278000323175,"062/2001","Renewed","T2022-060"]
[null,180,"Substation","Furnas","Furnas",1,"SS Itaberá - Replacement of the series compensation of 765kV Itaberá / Tijuco Preto C1","2024-01-01",128.67784499093335,44.143218126666667,76,0,765,0,0,"SP","Yes","2026-03-14","2043-01-01",24.975549019999999,"2024-06-01","IPCA","Improvement",37.079065236266658,2.872423359066667,1.6657919280000004,13.316174385866667,"062/2001","Renewed","T2022-061"]
[null,181,"Substation","Furnas","Furnas",1,"SS Itaberá - Replacement of the series compensation of 765kV Itaberá / Tijuco Preto C2","2024-01-01",128.68984499093335,44.143218126666667,62,0,765,0,0,"SP","Yes","2025-08-15","2043-01-01",24.975549019999999,"2024-06-01","IPCA","Improvement",37.079065236266658,2.872423359066667,1.6657919280000004,13.316174385866667,"062/2001","Renewed","T2022-062"]
[null,182,"Substation","Furnas","Furnas",1,"SS Itaberá - Replacement of the series compensation of TL 765kV Itaberá / Tijuco Preto C3","2024-01-01",128.72184499093336,44.143218126666667,62,0,765,0,0,"SP","Yes","2025-01-23","2043-01-01",24.975549019999999,"2024-06-01","IPCA","Improvement",37.079065236266658,2.872423359066667,1.6657919280000004,13.316174385866667,"062/2001","Renewed","T2022-063"]
[null,183,"Substation","Furnas","Furnas",1,"SS Itabera - Replacement of phases A and B of the RT1 765kV reactor bank","2024-01-01",6.0415642500000004,7.0674469200000001,72,0,765,0,0,"SP","Yes","2025-04-05","2043-01-01",2.3122724799999999,"2024-06-01","IPCA","Improvement",3.8515162999999997,4.9225599999999994E-3,2.17832873,2.6941476800000004,"062/2001","Renewed","T2022-064"]
[null,184,"Substation","Furnas","Furnas",1,"SS Viana - Installation of the 1st Bar Reactor Bank (3+1)x20","2024-01-01",28.6909198866,23.412282099999999,70,0,345,0,0,"ES","Yes","2025-09-05","2043-01-01",3.8676081399999998,"2024-06-01","IPCA","Improvement",11.065708280000001,4.3769803899999999,3.0093302300000007,4.6095958100000001,"062/2001","Renewed","T2022-066"]
[null,185,"Substation","Furnas","Furnas",1,"SS Vitória - Installation of the 1st Bar Reactor Bank 345kV, (3+1)x20 Mvar","2024-01-01",53.424983267399995,31.95443483,81,0,345,0,0,"ES","Yes","2024-11-18","2043-01-01",4.4361710800000003,"2024-06-01","IPCA","Improvement",19.455014819999999,1.59451666,4.8183346899999995,7.9403643200000005,"062/2001","Renewed","T2022-070"]
[null,186,"Substation","Furnas","Furnas",1,"SS Cachoeira Paulista - Replacement of single-phase reserve reactor RTR2","2024-01-01",5.8900202027766104,9.4466479766096914E-3,12,0,500,0,0,"SP","Yes","2027-09-14","2043-01-01",0.88878779000000008,"2024-06-01","IPCA","Improvement",0.27058245479999998,0,0,0,"062/2001","Renewed","T2022-103"]
[null,187,"Substation","Furnas","Furnas",1,"SS Araraquara - Replacement of Single Phase Reserve Reactor RTR1, 500kV, 27MVAr","2024-01-01",3.6904795704157354,4.0957978608847139,83,0,500,0,0,"SP","Yes","2025-09-25","2043-01-01",0.81979831000000003,"2024-06-01","IPCA","Improvement",2.1683828680000006,1.0068455186317471,0.46430157055938037,1.1642366989366877,"062/2001","Renewed","T2022-104"]
[null,188,"Substation","Furnas","Furnas",1,"SS Ivaiporã - Replacement of Single Phase Reserve Reactor RTR1, 750kV, 110MVAr","2024-01-01",11.453581560958305,6.2235400757061843,53,0,750,0,0,"PR","Yes","2025-09-14","2043-01-01",1.3870185700000002,"2024-06-01","IPCA","Improvement",7.5012447475000013,4.4108465803221156E-2,0.56331233422086913,2.2544843187038888,"062/2001","Renewed","T2022-105"]
[null,189,"Substation","Furnas","Furnas",1,"SS Ivaiporã - Replacement of the TL Series Capacitor Bank for Foz do Iguaçu - C1","2024-01-01",109.81930653506105,38.809904443483347,49,0,750,0,0,"PR","Yes","2026-03-19","2043-01-01",24.192880079999998,"2024-06-01","IPCA","Improvement",28.409237076866667,0.16136831249596609,1.1162607712494828,13.507050749676834,"062/2001","Renewed","T2022-117"]
[null,190,"Substation","Furnas","Furnas",1,"SS Ivaiporã - Replacement of the TL Series Capacitor Bank for Foz do Iguaçu - C2","2024-01-01",109.81930653506105,38.809904443483347,62,0,750,0,0,"PR","Yes","2025-08-15","2043-01-01",24.192880079999998,"2024-06-01","IPCA","Improvement",28.409237076866667,0.16136831249596609,1.1162607712494828,13.507050749676834,"062/2001","Renewed","T2022-118"]
[null,191,"Substation","Furnas","Furnas",1,"SS Ivaiporã - Replacement of the TL Series Capacitor Bank for Foz do Iguaçu - C3","2024-01-01",109.81930653506105,38.809904443483347,63,0,750,0,0,"PR","Yes","2025-01-23","2043-01-01",24.192880079999998,"2024-06-01","IPCA","Improvement",28.409237076866667,0.16136831249596609,1.1162607712494828,13.507050749676834,"062/2001","Renewed","T2022-119"]
[null,192,"Substation","Furnas","Furnas",1,"Revitalization of the HVDC System","2024-01-01",1929.6181498999999,198.50104534999997,16,0,600,0,0,"PR","No","2026-01-08","2043-01-01",null,"2021-06-01","IPCA","Improvement",925.26265621999994,30.134588239999996,160.93825271999998,7.4282043900000012,"062/2001","Renewed","T2023-001"]
[null,193,"Substation","Furnas","Furnas",1,"SS USI Campos","2024-01-01",7.5373516499999997,7.5373516499999997,8,0,138,53,0,"RJ","Yes","2026-02-07","2043-01-01",2.2269832600000004,"2024-06-01","IPCA","Reinforcement",0,0,0,0,"062/2001","Renewed","T2022-133"]
[null,194,"Substation","Furnas","Furnas",1,"SS USI CAMPOS - replacement of 67 MVA AT03 by 73 MVA TR03","2024-01-01",7.3689821700000016,7.3682102600000015,8,0,138,6,0,"RJ","Yes","2026-02-07","2043-01-01",2.18845651,"2024-06-01","IPCA","Reinforcement",0.16350173999999998,5.8565680000000002E-2,0,0.10416415000000001,"062/2001","Renewed","T2022-134"]
[null,{"$f":"B229+1","v":195},"Substation","Furnas","Furnas",1,"SS 138/13.8 kV Angra - Transformation 138/13.8 kV - 15 MVA.","2024-01-01",16.094221220000001,0.12219488999999999,4,0,138,7.5,0,"RJ","Yes","2026-05-07","2043-01-01",2.55369234,"2024-06-01","IPCA","Reinforcement",1.15449E-3,1.8523699999999999E-3,1.4428420000000001E-2,1.2847370000000002E-2,"062/2001","Renewed","T2023-187"]
[null,196,"Substation","Furnas","Furnas",1,"Reinforcement at SS Resende: Installation of the 1st RTB 500 kV - (3+1)x66.66 Mvar","2024-01-01",40.534925475435998,0.11614734188267592,3,0,500,0,200,"RJ","Yes","2025-12-21","2043-01-01",4.3895061100000001,"2024-06-01","IPCA","Reinforcement",0.14870547543599999,3.8868940298642692E-2,3.8380523114297363E-2,3.8897878469735851E-2,"062/2001","Renewed","T2023-167"]
[null,197,"Substation","Furnas","Furnas",1,"Installation of the reserve phase for the 1st RTB 500 kV - (3+1)x66.66 Mvar, at SS Resende.","2024-01-01",7.441078164563999,2.1319758117324096E-2,3,0,500,0,0,"RJ","Yes","2025-12-21","2043-01-01",0.80116175000000001,"2024-06-01","IPCA","Reinforcement",2.7298164563999996E-2,7.1346997013573095E-3,7.0450468857026442E-3,7.1400115302641416E-3,"062/2001","Renewed","T2023-167-A"]
[null,198,"Substation","Furnas","Furnas",1,"Reinforcement at SS Ivaiporã: Installation of the 2nd RTB 765 kV - 3x110 Mvar","2023-06-01",39.057225850000002,9.5908786899800758E-2,1,0,765,0,330,"PR","Yes","2026-01-25","2043-01-01",6.4791416599999998,"2024-06-01","IPCA","Reinforcement","NA",0,2.0172517292282931E-2,7.5736269607517823E-2,"062/2001","Renewed","T2023-166"]
[null,199,"Substation","Furnas","Furnas",1,"Installation of the reserve phase for the 2nd RTB 765 kV - (3+1)x66.66 Mvar, at SS Ivaiporã","2023-06-01",7.2733460499999998,1.7860403100199238E-2,1,0,765,0,0,"PR","Yes","2026-01-25","2043-01-01",1.20656392,"2024-06-01","IPCA","Reinforcement","NA",0,3.7565827077170686E-3,1.410382039248217E-2,"062/2001","Renewed","T2023-166-A"]
[null,200,"Substation","Furnas","Furnas",1,"Reinforcement at SS Baixada Fluminense: Installation of the 1st RTB 500 kV - (3+1)x66.66 Mvar","2024-01-01",165.02167509750001,0.10454057999999999,4,0,500,0,200,"RJ","Yes","2026-01-25","2043-01-01",7.0708863399999995,"2024-06-01","IPCA","Reinforcement",2.1675097500000001E-2,2.1675097500000001E-2,8.7027974999999997E-3,7.4162684999999992E-2,"062/2001","Renewed","T2023-168"]
[null,201,"Substation","Furnas","Furnas",1,"Installation of the reserve phase for the 1st RTB 500 kV - (3+1)x66.66 Mvar, at SS Baixada Fluminense","2024-01-01",55.007225032499996,3.4846860000000007E-2,4,0,500,0,0,"RJ","Yes","2026-01-25","2043-01-01",0.77905477000000001,"2024-06-01","IPCA","Reinforcement",7.2250324999999999E-3,7.2250324999999999E-3,2.9009324999999999E-3,2.4720895000000003E-2,"062/2001","Renewed","T2023-168-A"]
[null,202,"Substation","Furnas","Furnas",1,"Reinforcement at SS Ibiúna: Installation of the 1st RTB 345 kV - 3x44 Mvar","2024-01-01",22.380112104239998,6.280163497117433E-2,4,0,345,0,132,"SP","Yes","2026-01-25","2043-01-01",5.4866047400000006,"2024-06-01","IPCA","Reinforcement",1.2112104240000001E-2,1.2112404518589904E-2,0,5.068923045258443E-2,"062/2001","Renewed","T2023-169"]
[null,203,"Substation","Furnas","Furnas",1,"Installation of the reserve phase for the 1st RTB 345 kV - (3+1)x44 Mvar, at SS Ibiúna.","2024-01-01",2.2171999473799997,6.2160555914822276E-3,4,0,345,0,0,"SP","Yes","2026-01-25","2043-01-01",0.54307013999999998,"2024-06-01","IPCA","Reinforcement",1.19994738E-3,1.1988761099712415E-3,0,5.0171794815109865E-3,"062/2001","Renewed","T2023-169-A"]
[null,204,"Substation","Furnas","Furnas",1,"Reinforcement at SS Ibiúna: Installation of the 2nd RTB 345 kV - 3x44 Mvar","2024-01-01",13.211149866969999,3.7069564888435054E-2,4,0,345,0,132,"SP","Yes","2026-01-25","2043-01-01",3.2385470599999997,"2024-06-01","IPCA","Reinforcement",7.1498669700000008E-3,7.1495203184269327E-3,0,2.992004457000812E-2,"062/2001","Renewed","T2023-171"]
[null,205,"Substation","Furnas","Furnas",1,"Installation of the reserve phase for the 2nd RTB 345 kV - (3+1)x44 Mvar, at SS Ibiúna","2024-01-01",2.2131977814099999,6.216174548908395E-3,4,0,345,0,0,"SP","Yes","2026-01-25","2043-01-01",0.54307013999999998,"2024-06-01","IPCA","Reinforcement",1.1977814100000001E-3,1.1988990530119262E-3,0,5.0172754958964687E-3,"062/2001","Renewed","T2023-171-A"]
[null,206,"Substation","Furnas","Furnas",1,"Reinforcement at SS Vitória: Replacement of ATR1 345/138 kV by new bank (3+1)x133.33MVA.","2024-01-01",45.072354339999997,0.11032624999999999,5,0,345,175,0,"ES","Yes","2026-07-26","2043-01-01",11.248471650000001,"2024-06-01","IPCA","Reinforcement",0,0,2.9450109999999998E-2,8.5218000000000012E-3,"062/2001","Renewed","T2023-190"]
[null,207,"Substation","Furnas","Furnas",1,"SS Guarulhos: Installation of the first bank of busbar reactors at 345 kV","2024-01-01",36.761777815634993,7.8580545344991967E-2,3,0,345,0,132,"SP","Yes","2027-02-23","2043-01-01",5.4462665799999996,"2024-06-01","IPCA","Reinforcement",0.48177781563500005,6.2760094543451413E-3,2.0227831869983788E-2,5.2076704020663035E-2,"062/2001","Renewed","T2024-001"]
[null,208,"Substation","Furnas","Furnas",1,"SS Guarulhos: Installation of a reserve phase for RT1, 345 kV, 44MVar","2024-01-01",3.8342493730529998,8.1861155878891964E-3,6,0,345,0,0,"SP","Yes","2027-02-23","2043-01-01",0.5673639399999999,"2024-06-01","IPCA","Reinforcement",5.0249373053E-2,6.5380226872183448E-4,2.1072311098516605E-3,5.4250822093157023E-3,"062/2001","Renewed","T2024-002"]
[null,209,"Substation","Furnas","Furnas",1,"SS Guarulhos: Installation of second bar reactor bank, 345 kV, 3x44MVar","2024-01-01",36.640184283720004,7.8319193479229637E-2,3,0,345,0,132,"SP","Yes","2026-02-23","2043-01-01",5.4281527800000005,"2024-06-01","IPCA","Reinforcement",0.48018428372000005,6.255136008211191E-3,2.0160555910312888E-2,5.1903501560705563E-2,"062/2001","Renewed","T2024-003"]
[null,210,"Substation","Furnas","Furnas",1,"SS Guarulhos: Installation of a reserve phase for RT2, 345 kV, 44MVar","2024-01-01",3.8261431375920001,8.1861155878891964E-3,6,0,345,0,0,"SP","Yes","2027-02-23","2043-01-01",0.5673639399999999,"2024-06-01","IPCA","Reinforcement",5.0143137591999995E-2,6.5380226872183448E-4,2.1072311098516605E-3,5.4250822093157023E-3,"062/2001","Renewed","T2024-004"]
[null,211,"Substation","Furnas","Furnas",1,"Improvement at SS TIJUCO PRETO: BC03 Capacitor Bank Replacement","2023-06-01",3.94750208,0,0,0,345,0,0,"SP","Yes","2028-04-08","2043-01-01",0.76673563,"2024-06-01","IPCA","Improvement","NA",0,0,0,"062/2001","Renewed","T2024-075","ANEEL changed the RAP value from BRL 737,770.63 to BRL 769,290.15, at prices of Jun/23, according to Order 1,108/2024."]
[null,212,"Substation","Furnas","Furnas",1,"Improvement at SS BANDEIRANTES 345 Kv: Replacement of capacitor bank","2023-06-01",3.4149791899999999,0,5,0,345,0,0,"GO","Yes","2026-10-08","2043-01-01",0.63097591000000008,"2024-06-01","IPCA","Improvement","NA",0,0,0,"062/2001","Renewed","T2024-076","ANEEL changed the RAP value from BRL 607,139.51 to BRL 647,533.74, at prices of Jun/23, according to Order 1,108/2024."]
[null,213,"Substation","Furnas","Furnas",1,"Improvement at SS P. COLOMBIA 138 Kv: Replacement of TR5MVA transformer","2024-01-01",4.0544900499999992,1.97520224,4,0,138,0,0,"MG","Yes","2027-04-08","2043-01-01",0.54112716999999999,"2024-06-01","IPCA","Improvement",4.0544900499999992,1.4070254600000001,9.3258489999999999E-2,0.47491828999999997,"062/2001","Renewed","T2024-077","ANEEL changed the RAP value from BRL 520,684.99 to BRL 549,734.55, at prices of Jun/23, according to Order 1,108/2024."]
[null,214,"Substation","Furnas","Furnas",1,"Improvement at SS Ivaipora Fur: Replacement of RT1A reactor PHASES A, B and C","2023-06-01",4.0399637999999998,0,2,0,69,0,0,"PR","Yes","2027-04-08","2043-01-01",0.69532386000000002,"2024-06-01","IPCA","Improvement","NA",0,0,0,"062/2001","Renewed","T2024-079","ANEEL changed the RAP value from BRL 669,056.58 to BRL 740,987.10, at prices of Jun/23, according to Order 1,108/2024."]
[null,215,"Substation","Furnas","Furnas",1,"Improvement at SS Tijuco Preto: Replacement of BC07 345 kV Capacitor Bank","2023-06-01",9.40174238,0,0,0,345,0,0,"SP","Yes","2028-04-08","2043-01-01",1.80254007,"2024-06-01","IPCA","Improvement","NA",0,0,0,"062/2001","Renewed","T2024-080","ANEEL changed the RAP value from BRL 1,734,445.45 to BRL 769,290.15, at prices of Jun/23, according to Order 1,108/2024."]
[null,216,"Substation","Furnas","Furnas",1,"Improvement at SS Ivaipora Fur: Replacement of TRRG09V power transformer","2023-06-01",14.8469886,0,0,0,525,0,0,"PR","Yes","2027-04-08","2043-01-01",2.5423688599999998,"2024-06-01","IPCA","Improvement","NA",0,0,0,"062/2001","Renewed","T2024-082","ANEEL changed the RAP value from BRL 2,446,325.70 to BRL 4,178,055.84, at prices of Jun/23, according to Order 1,108/2024."]
[null,217,"Substation","Furnas","Furnas",1,"Improvement at SS IVAIPORA FUR: Replacement of RT1B reactor PHASE A, B and C","2023-06-01",4.0399637999999998,0,0,0,69,0,0,"PR","Yes","2027-04-08","2043-01-01",0.69532386000000002,"2024-06-01","IPCA","Improvement","NA",0,0,0,"062/2001","Renewed","T2024-083","ANEEL changed the RAP value from BRL 669,056.58 to BRL 740,987.10, at prices of Jun/23, according to Order 1,108/2024."]
[null,218,"Substation","Furnas","Furnas",1,"Improvement at SS TIJUCO PRETO: Replacement of RTIATP2 reactor PHASES B and C","2023-06-01",15.48085126,0,0,0,765,0,0,"SP","Yes","2028-04-08","2043-01-01",2.6443634600000001,"2024-06-01","IPCA","Improvement","NA",0,0,0,"062/2001","Renewed","T2024-085","ANEEL changed the RAP value from BRL 2,544,467.24 to BRL 2,591,502.16, at prices of Jun/23, according to Order 1,108/2024."]
[null,219,"Substation","Furnas","Furnas",1,"Improvement at SS IVAIPORA FUR: Replacement of RT1C reactor PHASE A, B and C","2023-06-01",4.0399637999999998,0,2,0,69,0,0,"PR","Yes","2027-04-08","2043-01-01",0.69532386000000002,"2024-06-01","IPCA","Improvement","NA",0,0,0,"062/2001","Renewed","T2024-086","ANEEL changed the RAP value from BRL 669,056.58 to BRL 740,987.10, at prices of Jun/23, according to Order 1,108/2024."]
[null,220,"Substation","Furnas","Furnas",1,"Improvement at SS TIJUCO PRETO: Replacement of reactor RT01 PHASES A, B and C","2023-06-01",4.0049237099999999,0,0,0,69,0,0,"SP","Yes","2028-04-08","2043-01-01",0.69099765000000002,"2024-06-01","IPCA","Improvement","NA",0,0,0,"062/2001","Renewed","T2024-088","ANEEL changed the RAP value from BRL 664,893.81 to BRL 736,376.76, at prices of Jun/23, according to Order 1,108/2024."]
[null,221,"Substation","Furnas","Furnas",1,"Improvement at SS TIJUCO PRETO: Replacement of reactor RT02 PHASE A, B and C","2023-06-01",4.0049237099999999,0,0,0,69,0,0,"SP","Yes","2028-04-08","2043-01-01",0.69099765000000002,"2024-06-01","IPCA","Improvement","NA",0,0,0,"062/2001","Renewed","T2024-089","ANEEL changed the RAP value from BRL 664,893.81 to BRL 736,376.76, at prices of Jun/23, according to Order 1,108/2024."]
[null,222,"Substation","Furnas","Furnas",1,"Improvement at SS BANDEIRANTES: Replacement of LINE REACTOR - RTBDSB1 PHASES A, B and C","2023-06-01",9.7357096500000004,0,5,0,345,0,0,"GO","Yes","2026-04-08","2043-01-01",1.6554163,"2024-06-01","IPCA","Improvement","NA",0,0,0,"062/2001","Renewed","T2024-090","ANEEL changed the RAP value from BRL 1,592,879.58 to BRL 1,665,356.10, at prices of Jun/23, according to Order 1,108/2024."]
[null,223,"Substation","Furnas","Furnas",1,"Improvement at SS IVAIPORA FUR: Replacement of AT129V power transformer - RESERVE AUTOTRAFO","2023-06-01",19.91626355,0,0,0,765,0,0,"PR","Yes","2027-04-08","2043-01-01",3.4104214500000003,"2024-06-01","IPCA","Improvement","NA",0,0,0,"062/2001","Renewed","T2024-091","ANEEL changed the RAP value from BRL 3,281,585.83 to BRL 3,310,127.60, at prices of Jun/23, according to Order 1,108/2024."]
[null,224,"Substation","Furnas","Furnas",1,"Improvement at SS RIO VERDE FUR: Replacement of AT76V power transformer - RESERVE AUTOTRAFO","2023-06-01",6.7898667899999996,0,4,0,230,0,0,"GO","Yes","2027-04-08","2043-01-01",1.1686135500000001,"2024-06-01","IPCA","Improvement","NA",0,0,0,"062/2001","Renewed","T2024-092","ANEEL changed the RAP value from BRL 1,124,466.79 to BRL 1,153,314.65, at prices of Jun/23, according to Order 1,108/2024."]
[null,225,"Substation","Furnas","Furnas",1,"Improvement at SS BANDEIRANTES: Replacement of AT87V power transformer - RESERVE AUTOTRAFO","2023-06-01",9.39132006,0,5,0,345,0,0,"GO","Yes","2026-04-08","2043-01-01",1.5968578600000001,"2024-06-01","IPCA","Improvement","NA",0,0,0,"062/2001","Renewed","T2024-093","ANEEL changed the RAP value from BRL 1,536,533.30 to BRL 1,573,085.60, at prices of Jun/23, according to Order 1,108/2024."]
[null,226,"Substation","Furnas","Furnas",1,"Improvement at SS Itaberá: Replacement of RIV1 line reactor bank 765 kV, 3x109.67 Mvar","2023-06-01",11.83195469,0,0,0,765,0,0,"SP","Yes","2028-04-08","2043-01-01",2.03097248,"2024-06-01","IPCA","Improvement","NA",0,0,0,"062/2001","Renewed","T2024-095","ANEEL changed the RAP value from BRL 1,954,248.36 to BRL 3,887,253.24, at prices of Jun/23, according to Order 1,108/2024."]
[null,227,"Substation","Furnas","Furnas",1,"Improvement at SS Adrianópolis: Replacement of transformer bank TR2A 345/138 kV, 3x75 MVA","2023-06-01",26.766944769999998,0,0,0,345,0,0,"RJ","Yes","2026-10-08","2043-01-01",4.5613235099999994,"2024-06-01","IPCA","Improvement","NA",0,0,0,"062/2001","Renewed","T2024-096","ANEEL changed the RAP value from BRL 4,389,010.22 to BRL 1,490,726.99, at prices of Jun/23, according to Order 1,108/2024."]
[null,228,"Substation","Furnas","Furnas",1,"Improvement at SS Marimbondo: Replacement of reserve transformer TRR1 500/345 kV, 62.33 Mvar","2023-06-01",9.2454417499999995,7.5287100000000001E-3,4,0,500,0,0,"MG","Yes","2027-04-08","2043-01-01",1.5912460100000001,"2024-06-01","IPCA","Improvement","NA",0,7.5287100000000001E-3,0,"062/2001","Renewed","T2024-097","ANEEL changed the RAP value from BRL 1,531,133.45 to BRL 2,163,413.66, at prices of Jun/23, according to Order 1,108/2024."]
[null,229,"Substation","Furnas","Furnas",1,"Improvement at SS Rio Verde Furnas: Replacement of autotransformer bank TR1 230/138 kV","2023-06-01",20.369600389999999,0,4,0,230,0,0,"GO","Yes","2027-04-08","2043-01-01",3.5058406400000002,"2024-06-01","IPCA","Improvement","NA",0,0,0,"062/2001","Renewed","T2024-100","ANEEL changed the RAP value from BRL 3,373,400.37 to BRL 3,459,943.95, at prices of Jun/23, according to Order 1,108/2024."]
[null,230,"Substation","Furnas","Furnas",1,"Improvement at SS Barro Alto: Replacement of transformer bank TR1 230/69 kV, 3x16.67 MVA","2023-06-01",14.19131481,0,0,0,230,0,0,"GO","Yes","2027-04-08","2043-01-01",2.4424871800000001,"2024-06-01","IPCA","Improvement","NA",0,0,0,"062/2001","Renewed","T2024-101","ANEEL changed the RAP value from BRL 2,350,217.25 to BRL 2,436,760.86, at prices of Jun/23, according to Order 1,108/2024."]
[null,231,"Substation","Furnas","Furnas",1,"Improvement at SS Brasília Sul: Replacement of C-phase of autotransformer TR4, 345/138 kV, 50 MVA","2023-06-01",8.0084094100000005,0,4,0,345,0,0,"DF","Yes","2027-04-08","2043-01-01",1.3713441399999999,"2024-06-01","IPCA","Improvement","NA",0,0,0,"062/2001","Renewed","T2024-102","ANEEL changed the RAP value from BRL 1,319,538.82 to BRL 1,320,145.38, at prices of Jun/23, according to Order 1,108/2024."]
[null,232,"Substation","Furnas","Furnas",1,"Improvement at SS Ivaipora Fur: AT01 power transformer replacement PHASES A and C","2023-06-01",39.8325271,0,2,0,750,0,0,"PR","Yes","2027-04-25","2043-01-01",6.8208429000000006,"2024-06-01","IPCA","Improvement","NA",0,0,0,"062/2001","Renewed","T2024-078"]
[null,233,"Substation","Furnas","Furnas",1,"Improvement in SS MARIMBONDO 500 kV: Replacement of power transformer AT09 500/345KV PHASE A, B and C","2023-06-01",38.842209060000002,0,4,0,500,0,0,"MG","Yes","2027-04-25","2043-01-01",6.6512627999999996,"2024-06-01","IPCA","Improvement","NA",0,0,0,"062/2001","Renewed","T2024-081"]
[null,234,"Substation","Furnas","Furnas",1,"Improvement at SS TIJUCO PRETO: TRRG 03 power transformer replacement - PHASES A, B and C","2023-06-01",75.568415340000001,0,4,0,500,0,0,"SP","Yes","2028-04-25","2043-01-01",12.971430060000001,"2024-06-01","IPCA","Improvement","NA",0,0,0,"062/2001","Renewed","T2024-087"]
[null,235,"Substation","Furnas","Furnas",1,"Improvement at SS Tijuco Preto: Replacement of TR3 750/500 kV, 3x550 MVA autotransformer bank","2023-06-01",59.230567350000001,0,4,0,750,0,0,"SP","Yes","2028-04-25","2043-01-01",10.16701434,"2024-06-01","IPCA","Improvement","NA",0,0,0,"062/2001","Renewed","T2024-098"]
[null,236,"Substation","Furnas","Furnas",1,"Reinforcement at SS Campinas: Replacement of 345/138 kV autotransformer bank TR1","2023-06-01",27.4458351,0,0,0,345,150,0,"SP","Yes","2026-11-13","2043-01-01",4.6830430199999995,"2024-06-01","IPCA","Reinforcement","NA",0,0,0,"062/2001","Renewed","T2024-122"]
[null,237,"Substation","Furnas","Furnas",1,"Reinforcement at SS Campinas: Replacement of the backup autotransformer 345/138 kV, from 50MVA to 100 MVA","2023-06-01",9.1486117,0,0,0,345,0,0,"SP","Yes","2026-11-13","2043-01-01",1.5610143400000001,"2024-06-01","IPCA","Reinforcement","NA",0,0,0,"062/2001","Renewed","T2024-123"]
[null,238,"Substation","Furnas","Furnas",1,"Reinforcement at SS Campinas: Replacement of 345/138 kV autotransformer bank TR2","2023-06-01",27.4458351,0,0,0,345,150,0,"SP","Yes","2026-11-13","2043-01-01",4.6830430199999995,"2024-06-01","IPCA","Reinforcement","NA",0,0,0,"062/2001","Renewed","T2024-133"]
[null,239,"Substation","Furnas","Furnas",1,"Reinforcement at SS Campinas: Replacement of 345/138 kV TR3 autotransformer bank","2023-06-01",27.4458351,0,0,0,345,150,0,"SP","Yes","2026-11-13","2043-01-01",4.6830430199999995,"2024-06-01","IPCA","Reinforcement","NA",0,0,0,"062/2001","Renewed","T2024-134"]
[null,240,"Substation","Furnas","Furnas",1,"Reinforcement at SS Campinas: Replacement of 345/138 kV TR4 autotransformer bank","2023-06-01",27.4458351,0,0,0,345,150,0,"SP","Yes","2026-11-13","2043-01-01",4.6830430199999995,"2024-06-01","IPCA","Reinforcement","NA",0,0,0,"062/2001","Renewed","T2024-135"]
[null,241,"Substation","Furnas","Furnas",1,"Improvement at SS Ivaiporã: Replacement of TRRG01 power transformer","2024-06-01",84.26741767,0,0,0,500,0,0,"PR","No","2027-09-30","2043-01-01",13.92,"2024-06-01","IPCA","Improvement","NA",0,0,0,"062/2001","Renewed","T2024-190"]
[null,242,"Substation","Nova Era Catarina","Eletronorte",1,"SS 230/138 kV Chapecoense and existing TL sectioning","2024-05-27",183.25437063999999,0,0,15,230,300,0,"SC","No","2027-12-30","2054-06-28",11.637539,"2023-09-15","IPCA","Expansion","NA",0,0,0,"012/2024","Bidder","T2024-201","*Investment and base date obtained from Annex IV of the Concession Agreement"]
[null,243,"Substation and Transmission Line","Nova Era Ceará","Eletronorte",1,"SS 500/230 kV Morada Nova, TL 500 kV Morada Nova - Pacatuba, various TL and existing TL sectioning","2024-05-27",981.5,0,0,336.8,500,900,0,"CE","No","2029-06-30","2054-06-28",114.49,"2023-09-15","IPCA","Expansion","NA",0,0,0,"006/2024","Bidder","T2024-195","*Investment and base date obtained from Annex IV of the Concession Agreement"]
[null,244,"Substation and Transmission Line","Nova Era Integração","Eletronorte",1,"SS 500/230 kV Zebu III, SS 500/230/138 kV Bom Nome II, various TL and existing TL sectioning","2024-05-27",2643,0,0,1081.55,500,3900,1290,"PB, PE, AL, BA","No","2029-12-30","2054-06-28",302,"2023-09-15","IPCA","Expansion","NA",0,0,0,"008/2024","Bidder","T2024-197","*Investment and base date obtained from Annex IV of the Concession Agreement"]
[null,245,"Substation and Transmission Line","Nova Era Teresina","Eletronorte",1,"SS 500 kV Teresina IV, SS 500 kV Crateús, various TL and existing TL sectioning","2024-05-27",1755,0,0,534,500,0,960,"PI, CE","No","2029-06-30","2054-06-28",162.38499999999999,"2023-09-15","IPCA","Expansion","NA",0,0,0,"004/2024","Bidder","T2024-193","*Investment and base date obtained from Annex IV of the Concession Agreement"]
[]
[]
[null,"Notes: "]
[null,"(I) Project - Control code of the projects according to the column \"Project\" of the tab of the spreadsheet \"RAP Data ReH 3348_2024\"."]

{"sheet":"Employees","index":15,"n_rows":18,"n_cols":5,"rows_kept":18,"cut":false,"hidden":false,"merged":[]}
[]
[]
[null,"V. Employees - Effective staff"]
[]
[null,"V.1 Employees by capacity"]
[null,"Eletrobras Company","Administrative","Operational","Total"]
[null,"CGT Eletrosul",244,691,935]
[null,"Chesf",714,1725,2439]
[null,"Eletrobras",1437,1645,3082]
[null,"Eletronorte",401,1270,1671]
[null,"Eletropar",0,0,0]
[null,"Grand Total",{"$f":"SUM(C7:C11)","v":2796},{"$f":"SUM(D7:D11)","v":5331},{"$f":"SUM(E7:E11)","v":8127}]
[]
[null,"Concept of Effective Framework:"]
[null,"Employees in the company"]
[null,"Groups: External Advisor + Employees + Employee Managers + Requested + Requested Managers"]
[null,"Includes: Amnesties in the company"]
[null,"Does not include: Employee director, statutory director, assignees, disability retirees and unpaid leave"]

{"sheet":"Total Investment","index":16,"n_rows":115,"n_cols":19,"rows_kept":115,"cut":false,"hidden":false,"merged":[[106,1,107,1],[106,5,106,18]]}
[]
[]
[null,"Eletrobras Company Investments 2024"]
[null,"*Source: Controllership Department (FRPCA)"]
[]
[null,"VII.1 Corporate Investment and Partnerships"]
[null,"Generation","2024-01-01","2024-02-01","2024-03-01","1Q24","2424-04-01","2424-05-01","2424-06-01","2Q24","2424-07-01","2424-08-01","2424-09-01","3Q24","2424-10-01","2424-11-01","2424-12-01","4Q24","Total Realized"]
[null,"Eletrobras",{"$f":"C14+C20+C26+C32+C38","v":3960471.9899999998},{"$f":"D14+D20+D26+D32+D38","v":12711111.16},15533940.829999998,{"$f":"SUM(C8:E8)","v":32205523.979999997},{"$f":"G14+G20+G26+G32+G38","v":19661875.600000001},41955374.620000005,146920220.25,{"$f":"SUM(G8:I8)","v":208537470.47},{"$f":"K14+K20+K26+K32+K38","v":15716020.109999998},36024790.019999996,25170902.013510726,{"$f":"SUM(K8:M8)","v":76911712.143510729},{"$f":"O14+O20+O26+O32+O38","v":0},0,0,0,{"$f":"SUM(F8+J8+N8+R8)","v":317654706.59351075}]
[null,"Eletronorte",{"$f":"C15+C21+C27+C33+C39","v":9205916.0499999989},43516154.869999997,24927631.380000003,{"$f":"SUM(C9:E9)","v":77649702.299999997},26776465.73,53311800.480000004,235359653.69999999,{"$f":"SUM(G9:I9)","v":315447919.90999997},43481774.259999998,29876467.040000003,22665647.300000001,{"$f":"SUM(K9:M9)","v":96023888.599999994},0,0,0,0,{"$f":"SUM(F9+J9+N9+R9)","v":489121510.80999994}]
[null,"Chesf",{"$f":"C16+C22+C28+C34+C40","v":15719806.990000002},67752691.700000003,16509261.500000002,{"$f":"SUM(C10:E10)","v":99981760.189999998},43019241.039999999,73256355.689999998,47667618.610000007,{"$f":"SUM(G10:I10)","v":163943215.34},28491216.130000003,43775285.899999999,83047003.600000024,{"$f":"SUM(K10:M10)","v":155313505.63000003},0,0,0,0,{"$f":"SUM(F10+J10+N10+R10)","v":419238481.16000003}]
[null,"CGT Eletrosul",{"$f":"C17+C23+C29+C35+C41","v":26576143.960000001},125191729.02000001,139993319.84999999,{"$f":"SUM(C11:E11)","v":291761192.83000004},110880317.09999999,185779305.94999999,225965275.81999999,{"$f":"SUM(G11:I11)","v":522624898.86999995},127707379.61999999,61078902.029999994,17161622.989999998,{"$f":"SUM(K11:M11)","v":205947904.63999999},0,0,0,0,{"$f":"SUM(F11+J11+N11+R11)","v":1020333996.34}]
[]
[null,"Generation - Expansion","2024-01-01","2024-02-01","2024-03-01","1Q24","2424-04-01","2424-05-01","2424-06-01","2Q24","2424-07-01","2424-08-01","2424-09-01","3Q24","2424-10-01","2424-11-01","2424-12-01","4Q24","Total Realized"]
[null,"Eletrobras",142613.54,1009436.8999999999,2285851.3199999998,3437901.76,2816263.57,2548082.58,-401918.43999999994,4962427.7100000009,44215.199999999997,3573896.12,2366205.5099999998,5984316.8300000001,null,null,null,null,{"$f":"SUM(F14+J14+N14+R14)","v":14384646.300000001}]
[null,"Eletronorte",257450.92,101141.43,180889.67,539482.02,92426.25,12654.84,25613.41,130694.5,0,48893.41,37969.599999999999,86863.010000000009,null,null,null,0,{"$f":"SUM(F15+J15+N15+R15)","v":757039.53}]
[null,"Chesf",223601.39,1013851.36,1217490.8999999999,2454943.65,845356.64,1599763.16,1636508.96,4081628.76,2346953.33,3047037.5,2007866.6500000001,7401857.4800000004,null,null,null,null,{"$f":"SUM(F16+J16+N16+R16)","v":13938429.890000001}]
[null,"CGT Eletrosul",26452530.59,125050211.63000001,139641820.31999999,291144562.53999996,110444508.8,171786732.82999998,120973686.83,403204928.45999998,127323022.59999999,59274877.549999997,16292148.09,202890048.23999998,null,null,null,null,{"$f":"SUM(F17+J17+N17+R17)","v":897239539.24000001}]
[]
[null,"Generation - Maintenance / Modernization","2024-01-01","2024-02-01","2024-03-01","1Q24","2424-04-01","2424-05-01","2424-06-01","2Q24","2424-07-01","2424-08-01","2424-09-01","3Q24","2424-10-01","2424-11-01","2424-12-01","4Q24","Total Realized"]
[null,"Eletrobras",3817858.4499999997,11701674.26,13248089.509999998,28767622.219999995,16845612.030000001,26190744.040000003,35663230.689999998,78699586.75999999,15671804.909999998,32450893.899999999,22804696.503510728,70927395.313510731,null,null,null,null,{"$f":"SUM(F20+J20+N20+R20)","v":178394604.29351074}]
[null,"Eletronorte",8948465.129999999,43415013.439999998,24746741.710000001,77110220.280000001,26684039.48,26267241.640000001,24996856.289999999,77948137.409999996,43481774.259999998,29827573.630000003,22627677.699999999,95937025.590000004,null,null,null,null,{"$f":"SUM(F21+J21+N21+R21)","v":250995383.28}]
[null,"Chesf",15496205.600000001,66738840.339999996,15291770.600000001,97526816.539999992,42173884.399999999,71656592.530000001,46031109.650000006,159861586.58000001,26144262.800000004,40728248.399999999,81039136.950000018,147911648.15000004,null,null,null,null,{"$f":"SUM(F22+J22+N22+R22)","v":405300051.27000004}]
[null,"CGT Eletrosul",123613.37,141517.39000000001,351499.53,616630.29,435808.3,776025.12,2152680.9899999998,3364514.4099999997,384357.01999999996,1804024.48,869474.9,3057856.4,null,null,null,null,{"$f":"SUM(F23+J23+N23+R23)","v":7039001.0999999996}]
[]
[null,"Generation -  Partnerships*","2024-01-01","2024-02-01","2024-03-01","1Q24","2424-04-01","2424-05-01","2424-06-01","2Q24","2424-07-01","2424-08-01","2424-09-01","3Q24","2424-10-01","2424-11-01","2424-12-01","4Q24","Total Realized"]
[null,"Eletrobras",0,0,0,{"$f":"SUM(C26:E26)","v":0},0,0,{"$f":"SUM(F26:H26)","v":0},0,0,0,0,0,0,0,0,0,{"$f":"SUM(F26+J26+N26+R26)","v":0}]
[null,"Eletronorte",0,0,0,{"$f":"SUM(C27:E27)","v":0},0,0,{"$f":"SUM(F27:H27)","v":0},0,0,0,0,0,0,0,0,0,{"$f":"SUM(F27+J27+N27+R27)","v":0}]
[null,"Chesf",0,0,0,{"$f":"SUM(C28:E28)","v":0},0,0,{"$f":"SUM(F28:H28)","v":0},0,0,0,0,0,0,0,0,0,{"$f":"SUM(F28+J28+N28+R28)","v":0}]
[null,"CGT Eletrosul",0,0,0,{"$f":"SUM(C29:E29)","v":0},0,0,{"$f":"SUM(F29:H29)","v":0},0,0,0,0,0,0,0,0,0,{"$f":"SUM(F29+J29+N29+R29)","v":0}]
[]
[null,"Generation - Acquisition Partnerships","2024-01-01","2024-02-01","2024-03-01","1Q24","2424-04-01","2424-05-01","2424-06-01","2Q24","2424-07-01","2424-08-01","2424-09-01","3Q24","2424-10-01","2424-11-01","2424-12-01","4Q24","Total Realized"]
[null,"Eletrobras",0,0,0,{"$f":"SUM(C32:E32)","v":0},0,0,{"$f":"SUM(F32:H32)","v":0},0,0,0,0,0,0,0,0,0,{"$f":"SUM(F32+J32+N32+R32)","v":0}]
[null,"Eletronorte",0,0,0,{"$f":"SUM(C33:E33)","v":0},0,0,{"$f":"SUM(F33:H33)","v":0},0,0,0,0,0,0,0,0,0,{"$f":"SUM(F33+J33+N33+R33)","v":0}]
[null,"Chesf",0,0,0,{"$f":"SUM(C34:E34)","v":0},0,0,{"$f":"SUM(F34:H34)","v":0},0,0,0,0,0,0,0,0,0,{"$f":"SUM(F34+J34+N34+R34)","v":0}]
[null,"CGT Eletrosul",0,0,0,{"$f":"SUM(C35:E35)","v":0},0,0,{"$f":"SUM(F35:H35)","v":0},0,0,0,0,0,0,0,0,0,{"$f":"SUM(F35+J35+N35+R35)","v":0}]
[]
[null,"Generation - Contribution Partnerships","2024-01-01","2024-02-01","2024-03-01","1Q24","2424-04-01","2424-05-01","2424-06-01","2Q24","2424-07-01","2424-08-01","2424-09-01","3Q24","2424-10-01","2424-11-01","2424-12-01","4Q24","Total Realized"]
[null,"Eletrobras",0,0,0,0,0,13216548,111658908,124875456,0,0,0,0,0,0,0,0,{"$f":"SUM(F38+J38+N38+R38)","v":124875456}]
[null,"Eletronorte",0,0,0,0,0,27031904,210337184,237369088,0,0,0,0,0,0,0,0,{"$f":"SUM(F39+J39+N39+R39)","v":237369088}]
[null,"Chesf",0,0,0,0,0,null,null,0,0,0,0,0,0,0,0,0,{"$f":"SUM(F40+J40+N40+R40)","v":0}]
[null,"CGT Eletrosul",0,0,0,0,0,13216548,102838908,116055456,0,0,0,0,0,0,0,0,{"$f":"SUM(F41+J41+N41+R41)","v":116055456}]
[]
[null,"Transmission","2024-01-01","2024-02-01","2024-03-01","1Q24","2424-04-01","2424-05-01","2424-06-01","2Q24","2424-07-01","2424-08-01","2424-09-01","3Q24","2424-10-01","2424-11-01","2424-12-01","4Q24","Total Realized"]
[null,"Eletrobras",{"$f":"C51+C58+C64+C70+C76+C82+C89","v":16643804.58},{"$f":"D51+D58+D64+D70+D76+D82+D89","v":45942361.540000007},91110531.220000014,153696697.34000003,49802752.800000004,79335863.900000006,39874454.030000001,169013070.72999999,150545526.16,87654757.239999995,84009511.980000004,322209795.38,0,0,0,0,{"$f":"SUM(F44+J44+N44+R44)","v":644919563.45000005}]
[null,"Eletronorte",{"$f":"C52+C59+C65+C71+C77+C84+C91","v":33097873.830000006},{"$f":"D52+D59+D65+D71+D77+D84+D91","v":91183788.809999987},83930761.559999987,208212424.19999996,75240373.270000011,71223516.350000009,37460890.740000002,183924780.36000004,69100209.74000001,53889093.569999993,78799108.840000004,201788412.14999998,0,0,0,0,{"$f":"SUM(F45+J45+N45+R45)","v":593925616.71000004}]
[null,"Chesf",{"$f":"C53+C60+C66+C72+C78+C84+C92","v":28714866.909999993},66550884.010000005,93560295.899999991,188826046.81999999,56136473.170000002,84597614.239999995,81096273.000000015,221830360.41000003,87408028.519999996,85969663.139999986,108180160.16000001,281557851.81999999,0,0,0,0,{"$f":"SUM(F46+J46+N46+R46)","v":692214259.04999995}]
[null,"CGT Eletrosul",{"$f":"C54+C61+C67+C73+C79+C85+C92","v":32382217.650000002},4564005.6500000004,39880770.57,76826993.86999999,31176892.809999995,25805712.190000001,24197232.079999994,81179837.079999983,28422414.860000003,24319698.960000005,27212745.969999999,79954859.790000007,0,0,0,0,{"$f":"SUM(F47+J47+N47+R47)","v":237961690.74000001}]
[null,"Lot 4 (Nova Era) - Janapú",{"$f":"C55+C62+C68+C74+C80+C87+C94","v":1626515.61},{"$f":"D55+D62+D68+D74+D80+D87+D94","v":173286},222560.1,2022361.7100000002,4203578.7300000004,6915952.9900000002,3596447.92,14715979.640000001,{"$f":"K55+K62+K68+K74+K80+K87+K94","v":1314909.8899999999},38389543.200000003,39481340.140000001,{"$f":"N55+N62+N68+N74+N80+N86+N94","v":79185793.230000004},0,0,0,0,{"$f":"SUM(F48+J48+N48+R48)","v":95924134.580000013}]
[]
[null,"Transmission - Expansion","2024-01-01","2024-02-01","2024-03-01","1Q24","2424-04-01","2424-05-01","2424-06-01","2Q24","2424-07-01","2424-08-01","2424-09-01","3Q24","2424-10-01","2424-11-01","2424-12-01","4Q24","Total Realized"]
[null,"Eletrobras",0,0,0,0,0,18470.2,0,18470.2,0,4442.3999999999996,0,4442.3999999999996,0,0,0,0,{"$f":"SUM(F51+J51+N51+R51)","v":22912.6}]
[null,"Eletronorte",315064.53000000003,190435.19,240151.42,745651.14,505471.2,1359381.78,3666961.32,5531814.2999999998,9245089.4900000002,5280946.12,7282244.5800000001,21808280.189999998,null,null,null,0,{"$f":"SUM(F52+J52+N52+R52)","v":28085745.629999995}]
[null,"Chesf ",12298.85,34640,751866.27,798805.12,420847.52999999997,811909.97,469160.96000000002,1701918.46,341300.11,-8162358.4699999997,114775.79,-7706282.5699999994,null,null,null,0,{"$f":"SUM(F53+J53+N53+R53)","v":-5205558.9899999993}]
[null,"CGT Eletrosul",0,0,0,0,0,0,0,0,null,null,null,0,null,null,null,null,{"$f":"SUM(F54+J54+N54+R54)","v":0}]
[null,"Lot 4 (Nova Era) - Janapú",1626515.61,173286,222560.1,2022361.7100000002,4203578.7300000004,6915952.9900000002,3596447.92,14715979.640000001,1314909.8899999999,38389543.200000003,39481340.140000001,79185793.230000004,null,null,null,null,{"$f":"SUM(F55+J55+N55+R55)","v":95924134.580000013}]
[]
[null,"Transmission - Reinforcements and Improvements","2024-01-01","2024-02-01","2024-03-01","1Q24","2424-04-01","2424-05-01","2424-06-01","2Q24","2424-07-01","2424-08-01","2424-09-01","3Q24","2424-10-01","2424-11-01","2424-12-01","4Q24","Total Realized"]
[null,"Eletrobras",11192894.48,44754200.910000004,87039984.12000002,142987079.51000002,33424514.410000004,74138370.219999999,37298825.590000004,144861710.22,150017205.66999999,84754204.479999989,81969407.540000007,316740817.69,0,0,0,0,{"$f":"SUM(F58+J58+N58+R58)","v":604589607.42000008}]
[null,"Eletronorte",30084283.370000005,88324226.199999988,75779090.359999985,194187599.92999998,70297310.820000008,67759178.350000009,32126530.479999997,170183019.65000001,52761126.590000004,40274840.849999994,62233069.510000005,155269036.94999999,null,null,null,0,{"$f":"SUM(F59+J59+N59+R59)","v":519639656.52999997}]
[null,"Chesf ",28702568.059999991,66516244.010000005,92808429.629999995,188027241.69999999,55715625.640000001,83785704.269999996,80627112.040000021,220128441.95000002,87066728.409999996,94132021.609999985,108065384.37,289264134.38999999,null,null,null,0,{"$f":"SUM(F60+J60+N60+R60)","v":697419818.03999996}]
[null,"CGT Eletrosul",31627409.23,2959215.2700000005,38970754.880000003,73557379.379999995,29272196.659999996,24064241.02,21113929.209999997,74450366.889999986,22889693.600000001,20068915.090000004,25866538.030000001,68825146.719999999,null,null,null,null,{"$f":"SUM(F61+J61+N61+R61)","v":216832892.98999998}]
[]
[null,"Transmission - Maintenance","2024-01-01","2024-02-01","2024-03-01","1Q24","2424-04-01","2424-05-01","2424-06-01","2Q24","2424-07-01","2424-08-01","2424-09-01","3Q24","2424-10-01","2424-11-01","2424-12-01","4Q24","Total Realized"]
[null,"Eletrobras",337956.1,1188160.6300000001,4070547.1,5596663.8300000001,16378238.390000001,2241473.48,2575628.44,21195340.310000002,528320.49,2896110.3600000003,2040104.44,5464535.290000001,0,0,0,0,{"$f":"SUM(F64+J64+N64+R64)","v":32256539.43}]
[null,"Eletronorte",1030573.52,1121269.24,6103406.2699999996,8255249.0299999993,3463353.92,1129774.1000000001,1024493.5599999998,5617621.5799999991,2722507.24,3119930.88,2180572.5,8023010.6200000001,null,null,null,null,{"$f":"SUM(F65+J65+N65+R65)","v":21895881.23}]
[null,"Chesf ",0,0,0,0,0,0,0,0,null,null,null,0,null,null,null,null,{"$f":"SUM(F66+J66+N66+R66)","v":0}]
[null,"CGT Eletrosul",189838.03000000003,1067351.3999999999,450538.28,1707727.71,1277411.72,1308481.8699999999,2454024.4899999998,5039918.08,5158029.580000001,3784926.6799999997,1087298.6299999999,10030254.890000001,null,null,null,0,{"$f":"SUM(F67+J67+N67+R67)","v":16777900.68}]
[]
[null,"Transmission - Other","2024-01-01","2024-02-01","2024-03-01","1Q24","2424-04-01","2424-05-01","2424-06-01","2Q24","2424-07-01","2424-08-01","2424-09-01","3Q24","2424-10-01","2424-11-01","2424-12-01","4Q24","Total Realized"]
[null,"Eletrobras",0,0,0,0,0,0,0,0,null,null,null,0,null,null,null,null,{"$f":"SUM(F70+J70+N70+R70)","v":0}]
[null,"Eletronorte",1667952.41,1547858.18,1808113.5100000002,5023924.0999999996,974237.33,975182.12000000011,642905.38,2592324.83,4371486.419999999,5213375.72,7103222.25,16688084.389999999,null,null,null,0,{"$f":"SUM(F71+J71+N71+R71)","v":24304333.32}]
[null,"Chesf ",0,0,0,0,0,0,0,0,null,null,null,0,null,null,null,0,{"$f":"SUM(F72+J72+N72+R72)","v":0}]
[null,"CGT Eletrosul",564970.39,537438.98,459477.41000000003,1561886.7800000003,627284.42999999993,432989.3,629278.38000000012,1689552.11,374691.68,465857.19,258909.31,1099458.18,null,null,null,0,{"$f":"SUM(F73+J73+N73+R73)","v":4350897.07}]
[]
[null,"Transmission - Financial Inversions in Partnerships","2024-01-01","2024-02-01","2024-03-01","1Q24","2424-04-01","2424-05-01","2424-06-01","2Q24","2424-07-01","2424-08-01","2424-09-01","3Q24","2424-10-01","2424-11-01","2424-12-01","4Q24","Total Realized"]
[null,"Eletrobras",0,0,0,{"$f":"SUM(C76:E76)","v":0},0,0,0,{"$f":"SUM(G76:I76)","v":0},0,0,0,0,0,0,0,0,{"$f":"SUM(F76+J76+N76+R76)","v":0}]
[null,"Eletronorte",0,0,0,{"$f":"SUM(C77:E77)","v":0},0,0,0,{"$f":"SUM(G77:I77)","v":0},0,0,0,0,0,0,0,0,{"$f":"SUM(F77+J77+N77+R77)","v":0}]
[null,"Chesf",0,0,0,{"$f":"SUM(C78:E78)","v":0},0,0,0,{"$f":"SUM(G78:I78)","v":0},0,0,0,0,0,0,0,0,{"$f":"SUM(F78+J78+N78+R78)","v":0}]
[null,"CGT Eletrosul",0,0,0,{"$f":"SUM(C79:E79)","v":0},0,0,0,{"$f":"SUM(G79:I79)","v":0},0,0,0,0,0,0,0,0,{"$f":"SUM(F79+J79+N79+R79)","v":0}]
[]
[null,"Transmission - Financial Investments Acquisition","2024-01-01","2024-02-01","2024-03-01","1Q24","2424-04-01","2424-05-01","2424-06-01","2Q24","2424-07-01","2424-08-01","2424-09-01","3Q24","2424-10-01","2424-11-01","2424-12-01","4Q24","Total Realized"]
[null,"Eletrobras",0,0,0,{"$f":"SUM(C82:E82)","v":0},0,0,0,{"$f":"SUM(G82:I82)","v":0},0,0,0,0,0,0,0,0,{"$f":"SUM(F82+J82+N82+R82)","v":0}]
[null,"Eletropar",0,0,0,{"$f":"SUM(C83:E83)","v":0},0,0,0,{"$f":"SUM(G83:I83)","v":0},0,0,0,0,0,0,0,0,{"$f":"SUM(F83+J83+N83+R83)","v":0}]
[null,"Eletronorte",0,0,0,{"$f":"SUM(C84:E84)","v":0},0,0,0,{"$f":"SUM(G84:I84)","v":0},0,0,0,0,0,0,0,0,{"$f":"SUM(F84+J84+N84+R84)","v":0}]
[null,"Chesf",0,0,0,{"$f":"SUM(C85:E85)","v":0},0,0,0,{"$f":"SUM(G85:I85)","v":0},0,0,0,0,0,0,0,0,{"$f":"SUM(F85+J85+N85+R85)","v":0}]
[null,"CGT Eletrosul",0,0,0,{"$f":"SUM(C86:E86)","v":0},0,0,0,{"$f":"SUM(G86:I86)","v":0},0,0,0,0,0,0,0,0,{"$f":"SUM(F86+J86+N86+R86)","v":0}]
[]
[null,"Transmission - Financial Investments Contribution","2024-01-01","2024-02-01","2024-03-01","1Q24","2424-04-01","2424-05-01","2424-06-01","2Q24","2424-07-01","2424-08-01","2424-09-01","3Q24","2424-10-01","2424-11-01","2424-12-01","4Q24","Total Realized"]
[null,"Eletrobras",5112954,0,0,5112954,0,2937550,0,2937550,0,0,0,0,0,0,0,0,{"$f":"SUM(F89+J89+N89+R89)","v":8050504}]
[null,"Eletropar",0,0,0,0,0,0,0,0,0,0,0,0,0,0,0,0,{"$f":"SUM(F90+J90+N90+R90)","v":0}]
[null,"Eletronorte",0,0,0,0,0,0,0,0,0,0,0,0,0,0,0,0,{"$f":"SUM(F91+J91+N91+R91)","v":0}]
[null,"Chesf",0,0,0,0,0,0,0,0,0,0,0,0,0,0,0,0,{"$f":"SUM(F92+J92+N92+R92)","v":0}]
[null,"CGT Eletrosul",0,0,0,0,0,0,0,0,0,0,0,0,0,0,0,0,{"$f":"SUM(F93+J93+N93+R93)","v":0}]
[]
[null,"Environmental","2024-01-01","2024-02-01","2024-03-01","1Q24","2424-04-01","2424-05-01","2424-06-01","2Q24","2424-07-01","2424-08-01","2424-09-01","3Q24","2424-10-01","2424-11-01","2424-12-01","4Q24","Total Realized"]
[null,"Eletrobras",7612729.419999999,31266162.429999996,10290181.379999999,49169073.229999997,10954584.180000002,12851369.230000002,12652944.060000002,36458897.470000006,32178031.760000002,28086193.139999997,18491361.930980247,78755586.830980241,0,0,0,0,{"$f":"SUM(F96+J96+N96+R96)","v":164383557.53098023}]
[null,"Eletronorte",45828.63,2997465.9699999997,9013456.2599999998,12056750.859999999,6010531.1600000001,1809005.93,11056829.26,18876366.350000001,2756092.6700000004,6545252.2299999995,6876678.9299999997,16178023.83,0,0,0,0,{"$f":"SUM(F97+J97+N97+R97)","v":47111141.039999999}]
[null,"Chesf ",634442.82000000007,2086664.61,3023153.2199999997,5744260.6500000004,1928708.8399999999,2299649.9200000004,1961145.28,6189504.04,3099080.54,2109350.15,2592033.6399999997,7800464.3299999991,0,0,0,0,{"$f":"SUM(F98+J98+N98+R98)","v":19734229.02}]
[null,"Eletrosul",8163.73,654649.37,986714.61,1649527.71,1293075.3999999999,453415.24,853617,2600107.6399999997,2703180.11,2961841.31,819315.5,6484336.9199999999,0,0,0,0,{"$f":"SUM(F99+J99+N99+R99)","v":10733972.27}]
[]
[null,"Infrastructure","2024-01-01","2024-02-01","2024-03-01","1Q24","2424-04-01","2424-05-01","2424-06-01","2Q24","2424-07-01","2424-08-01","2424-09-01","3Q24","2424-10-01","2424-11-01","2424-12-01","4Q24","Total Realized"]
[null,"Eletrobras",1166776.6700000002,8413327.4999999981,3060999.6799999997,12641103.85,14656721.000000004,6703971.4899999993,9973581.8499999996,31334274.339999996,16272855.560000001,23495876.230000004,24816154.41,64584886.199999996,0,0,0,0,{"$f":"SUM(F102+J102+N102+R102)","v":108560264.38999999}]
[null,"Eletronorte",738843.91999999993,990965.1,1605158.33,3334967.35,2893615.97,3115710.49,412684.75000000006,6422011.2100000009,6031449.5200000005,2535009.44,7055280.5800000001,15621739.540000001,0,0,0,0,{"$f":"SUM(F103+J103+N103+R103)","v":25378718.100000001}]
[null,"Chesf ",1032109.09,768444.17,2903625.3300000005,4704178.5900000008,3048835.5100000002,4810128.4799999995,2422837,10281800.99,8141312.04,1846470.46,10095731.409999998,20083513.909999996,0,0,0,0,{"$f":"SUM(F104+J104+N104+R104)","v":35069493.489999995}]
[null,"Eletrosul",407869.82999999996,-737223.61,792294.09999999986,462940.31999999983,-8550.65,4837696.1099999994,1425123.57,6254269.0299999993,-5966.369999999999,1814516.55,2997126.45,4805676.63,0,0,0,0,{"$f":"SUM(F105+J105+N105+R105)","v":11522885.98}]
[]
[null,"Company",null,null,null,"Investment 2023"]
[null,null,"2024-01-01","2024-02-01","2024-03-01","1Q24","2424-04-01","2424-05-01","2424-06-01","2Q24","2424-07-01","2424-08-01","2424-09-01","3Q24","2424-10-01","2424-11-01","2424-12-01","4Q24","Total"]
[null,"Eletrobras",{"$f":"C8+C44+C96+C102","v":29383782.66},98332962.629999995,119995653.11000001,{"$f":"SUM(C109:E109)","v":247712398.40000001},{"$f":"G8+G44+G96+G102","v":95075933.580000013},140846579.24000001,209421200.19,{"$f":"SUM(G109:I109)","v":445343713.00999999},{"$f":"K8+K44+K96+K102","v":214712433.58999997},175261616.63,152487930.33449098,{"$f":"SUM(K109:M109)","v":542461980.55449092},{"$f":"O8+O44+O96+O102","v":0},0,0,0,{"$f":"SUM(F109+J109+N109+R109)","v":1235518091.9644909}]
[null,"Eletronorte",43088462.430000007,138688374.74999997,119477007.53,{"$f":"SUM(C110:E110)","v":301253844.70999998},110920986.13000001,129460033.25000001,284290058.44999999,{"$f":"SUM(G110:I110)","v":524671077.83000004},121369526.19,92845822.280000001,115396715.64999999,{"$f":"SUM(K110:M110)","v":329612064.12},0,0,0,0,{"$f":"SUM(F110+J110+N110+R110)","v":1155536986.6599998}]
[null,"Chesf ",46101225.809999995,137158684.49000001,115996335.94999999,{"$f":"SUM(C111:E111)","v":299256246.25},104133258.56000002,164963748.32999998,133147873.89000002,{"$f":"SUM(G111:I111)","v":402244880.77999997},127139637.23000002,133700769.64999999,203914928.81000003,{"$f":"SUM(K111:M111)","v":464755335.69000006},0,0,0,0,{"$f":"SUM(F111+J111+N111+R111)","v":1166256462.72}]
[null,"Eletrosul",59374395.169999994,129673160.43000002,181653099.13,{"$f":"SUM(C112:E112)","v":370700654.73000002},143341734.66,216876129.49000001,252441248.46999997,{"$f":"SUM(G112:I112)","v":612659112.61999989},158827008.22,90174958.849999994,48190810.909999996,{"$f":"SUM(K112:M112)","v":297192777.98000002},0,0,0,0,{"$f":"SUM(F112+J112+N112+R112)","v":1280552545.3299999}]
[null,"Lot 4 (Nova Era) - Janapú",{"$f":"C48","v":1626515.61},{"$f":"D48","v":173286},{"$f":"E48","v":222560.1},{"$f":"SUM(C113:E113)","v":2022361.7100000002},{"$f":"G48","v":4203578.7300000004},{"$f":"H48","v":6915952.9900000002},{"$f":"I48","v":3596447.92},{"$f":"SUM(G113:I113)","v":14715979.640000001},1314909.8899999999,38389543.200000003,39481340.140000001,{"$f":"SUM(K113:M113)","v":79185793.230000004},{"$f":"O12+O49+O100+O106","v":0},{"$f":"P12+P49+P100+P106","v":0},{"$f":"Q12+Q49+Q100+Q106","v":0},{"$f":"R12+R49+R100+R106","v":0},{"$f":"SUM(F113+J113+N113+R113)","v":95924134.580000013}]
[null,"Total",{"$f":"SUM(C109+C110+C111+C112+C113)","v":179574381.68000001},{"$f":"SUM(D109+D110+D111+D112+D113)","v":504026468.30000001},537344655.82000005,1220945505.8000002,457675491.66000009,659062443.29999995,882896828.91999996,1999634763.8799999,623363515.12,530372710.60999995,559471725.844491,1713207951.574491,0,0,0,0,4933788221.2544909]
[null,null,null,null,null,687906356.46999991,null,null,null,-2224899716.6599998,269772124.29999995,371494618.82999998,349287259.50999999,null,0,0,null,null,-1536993360.1900001]

{"sheet":"Inv. SPE Transmission Lines","index":17,"n_rows":9,"n_cols":17,"rows_kept":9,"cut":false,"hidden":false,"merged":[[7,16,8,16],[7,15,8,15],[7,14,8,14],[7,11,8,11],[7,12,8,12],[7,13,8,13],[7,10,8,10],[7,1,8,1],[7,3,8,3],[7,4,8,4],[7,5,8,5],[7,6,8,6]]}
[]
[]
[]
[null,"VI.2.2.2 Special Purpose Entities"]
[]
[null,"VI.2.2.2.1 Transmission Lines"]
[null,"SPE","Purpose \n(From - To)","Companies \nEletrobras (%)","Investment\n Predicted\n(BRL Million)","Planned Investment Reference Date","Investment Realized\n(BRL Million) ","Lines Extension (km)","Voltage (kV)","Beginning of\n Operation","Termination of the Concession","RAP \n(BRL Million)","RAP base date\ncycle 2024/2025","Readjustment index\n of RAP","Contract","Reinforcement / Improvement / Expansion","Renewed or Bid?"]
[null,"Transnorte Energia S.A. ","Eng. Lechuga - Ecuador CD","Eletronorte (50.38%)",2257.6680000000001,"2022-09-01",400,787.99,500,"-","2042-01-01",261.435,"2024-07-01","IPCA","003/2012","Expansion","Bidder"]
[null,null,"Ecuador - Boa Vista CD",null,null,null,null,667.41,500,"-"]

{"sheet":"Inv. SPE Substations","index":18,"n_rows":12,"n_cols":17,"rows_kept":12,"cut":false,"hidden":false,"merged":[[4,15,6,15],[4,14,6,14],[4,16,6,16],[4,13,6,13],[5,8,6,8],[10,1,10,11],[11,1,11,11],[0,11,0,12],[0,9,0,10],[4,1,6,1],[4,3,6,3],[4,4,6,4],[4,5,6,5],[4,6,6,6],[4,10,6,10],[4,11,6,11],[4,12,6,12],[0,6,2,6]]}
[]
[]
[null,"VI.2.2.2.2 Substations"]
[null,"SPE","SS","Companies \nEletrobras (%)","Investment\nPredicted\n(BRL Million)","Planned Investment Reference Date","Investment Realized\n(BRL Million) ","Transformation Capacity (MVA)","Location (State)","Start of Operation","Termination of the Concession","RAP \n(BRL Million)","RAP base date\ncycle 2023/203","Readjustment index\n of RAP","Contract","Reinforcement / Improvement / Expansion","Renewed or Bid?"]
[null,"Transnorte Energia S.A. (1)","Eng. Lechuga","Eletronorte (50.38%)",491.087199569495,"2022-09-01","-","-","AM","2025-10-01","2042-01-01",116.9,"2023-09-01","IPCA","003/2012","Expansion","Bidder"]
[null,null,"Ecuador",null,null,null,null,"-","RR","2025-10-01",null,null,"2020-06-01"]
[null,null,"Boa Vista",null,null,null,null,800,null,"2015-05-01",null,null,"2020-06-01"]
[null,"Luziânia Niquelândia Transmissora S.A. (2)","Luziânia","Eletrobras (49%)",65.692910850000004,"2023-08-01",8.1,225,"GO","Jan/26","2042-05-01",8.7087293399999997,"2023-06-01","IPCA","010/2012","Reinforcement","Bidder"]
[]
[null,"Note:"]
[null,"(1) The investment of the substations are considered in the SPE-LT-Implementation tab."]
[null,"(2) Implementation of reinforcement of the SPE Luziânia-Niquelândia provided for in the REA 14.803/2023, of August 1, 2023."]

{"sheet":"Inv. Full Generation","index":19,"n_rows":23,"n_cols":30,"rows_kept":23,"cut":false,"hidden":false,"merged":[[7,20,7,29],[8,20,9,20],[8,21,9,21],[8,22,8,23],[8,24,8,25],[8,26,8,27],[8,28,8,29],[16,18,16,19],[17,1,17,19],[18,1,18,19],[19,1,19,19],[7,17,8,17],[7,18,8,18],[7,19,8,19],[12,1,12,17],[13,1,13,17],[7,4,8,4],[7,15,8,15],[7,1,8,1],[7,2,8,2],[7,3,8,3],[7,16,8,16],[7,11,8,11],[15,1,15,17],[16,1,16,17],[7,12,8,12],[7,13,8,13],[7,14,8,14],[7,5,7,9],[14,1,14,17]]}
[]
[]
[null,"VI.2 Investments in new projects"]
[]
[null,"VI.2.1 Generation"]
[]
[null,"VI.2.1.1 Full Responsibility"]
[null,"Eletrobras Company","Plant","Source","Location\n(State)","Investment (BRL Million)",null,null,null,null,null,"Installed Capacity (MW)","Physical Guarantee (MW)","Start of Concession","Start of Operation","Beginning of Construction","Termination of the Concession","Physical Schedule of \nWork Performed (%)","Contract Type (Availability or Quantity)","Expected annual revenue \n(BRL Million)","Energy Sold "]
[null,null,null,null,null,"Investment \nTotal Expected","Planned Total Investment Reference Date","Investment \nAccomplished","Realized 1Q24","Realized 2Q24","Realized 3Q24",null,null,null,null,null,null,null,null,null,"Buyer","Type","1Q24",null,"2Q24",null,"3Q24",null,"4Q24"]
[null,"CGT Eletrosul (1)","CGH Cachoeira Branca","Hydro","MS",13.33,"2022-04-01",12.06,0,0,0,1.05,0.97,"(9)","2023-12-01","2020-09-01",null,0.97799999999999998,"Quantity","5.1 (7)",null,null,"BRL million","MWh","BRL million","MWh","BRL million","MWh","BRL million","MWh"]
[null,"CGT Eletrosul (4)","WPP Coxilha Negra","Wind","RS"," 2,398.49 (10)","2021-12-01",2060.54,291.14,403.2,202.79,302.39999999999998,"114.7 (2)","2022-09-01","2024-07-01","2022-08-01","2057-09-01",0.93830000000000002,"Quantity","241.33 (3)",0,"-",0,0,0,0,"11.54 (11)","53313.904 (11)"]
[null,"Chesf","WPP Casa Nova B","Wind","BA",102.94,"2021-10-01",53.154561000000001,2.1435879899999999,3.19945316,6.36,27,10.78,"02/07/2023 (5)","12/01/2025 (8)","2023-07-01","2058-02-07","30.15% (6)","Quantity",18.5,0,"-",0,0,0,0,0,0]
[null,"(1) The request for connection as Distributed Generation was made on 12/29/22 with Energisa and in April it approved the last protocol. The execution of the network and installation of the recloser were carried out in March/23. The CUSD has yet to be signed so that Energisa can connect the Eletrosul network to its distribution network and start commissioning with load. After signing, the distributor has up to 120 days to carry out the connection work to its network (they do not allow it to be performed by the system user)."]
[null,"(2) Considered P90."]
[null,"(3) Considered nominal net annual revenue for the year 2025 for the generation scenario P90 Base."]
[null,"(4) Grant issued on 08/23/2022."]
[null,"(5) Authorizing Resolution No. 13,606 of 02/07/2023."]
[null,"(6) This percentage represents the evolution from the remaining stage (60% previously implanted). In this first quarter, progress was made in the implementation of RMT (segment 1) and manufacture of wind turbines, corresponding to 62.5%, according to the schedule."]
[null,"(7) Considered annual revenue in Distributed Generation - BRL 600/MWh and Physical Guarantee of 0.97MW."]
[null,"(8) Date of entry into operation will be adjusted due to the ONS Access Opinion."]
[null,"(9) Awaiting commissioning by Energisa"]
[null,"(10) Estimated budget changed from BRL 2,199.32 to BRL 2,398.49 in July/2024"]
[null,"(11) Considers only wind turbines with ANEEL dispatch for Commercial Operation."]

{"sheet":"Inv. SPE Generation","index":20,"n_rows":10,"n_cols":38,"rows_kept":10,"cut":false,"hidden":false,"merged":[[3,15,5,15],[3,1,5,1],[3,2,5,2],[3,3,5,3],[3,4,5,4],[3,5,5,5],[3,6,5,6],[3,7,5,7],[3,8,5,8],[3,9,5,9],[3,10,5,10],[3,11,5,11],[3,12,5,12],[3,13,5,13],[3,14,5,14],[3,16,5,16],[3,20,3,27],[3,28,3,37],[4,19,5,19],[4,20,4,21],[4,22,4,23],[4,24,4,25],[4,26,4,27],[4,28,5,28],[4,29,5,29],[4,30,4,31],[4,32,4,33],[4,34,4,35],[4,36,4,37],[4,17,5,17],[4,18,5,18]]}
[]
[]
[null,"VI.2.1.2 Special Purpose Entities"]
[null,"SPE","Plant","Source","Companies\nEletrobras\n(%)","Percentage \nTotal for \nEletrobras (%)","Location\n(State)","Capacity\nInstalled \n(MW)","Guarantee \nPhysics\n(MW)","Beginning of\nConstruction","Forecast of \nBeginning of\n Operation","End of \nConcession","Investment\n Predicted\n(BRL Million)","Date of \nInvestment Reference\n Predicted","Investment Realized\n(BRL Million) ","Physical Advancement\nAccomplished \n(%)","Partners","Commercialized Energy",null,null,"Energy purchased for resale",null,null,null,null,null,null,null,"Energy Sold "]
[null,null,null,null,null,null,null,null,null,null,null,null,null,null,null,null,null,"ACR (%)","Average Price (BRL / MWh)","ACL\n(%)","1Q24",null,"2Q24",null,"3Q24",null,"4Q24",null,"Buyer","Type","1Q24",null,"2Q24",null,"3Q24",null,"4Q24"]
[null,null,null,null,null,null,null,null,null,null,null,null,null,null,null,null,null,"(%)",null,null,"BRL million","MWh","BRL million","MWh","BRL million","MWh","BRL million","MWh",null,null,"BRL million","MWh","BRL million","MWh","BRL million","MWh","BRL million","MWh"]
[null,"Itaguaçu da Bahia Energia Renováveis S.A. (1) (2)","Itaguaçu da Bahia I","Wind",98,0.98,"BA",298.2,136.46,"-","-","2057-04-01",2265,"2022-02-01",3.7736919699999998,0,"Casa dos Ventos Energias Renováveis S.A. (2%)",0,0,0,0,0,0,0,0,0,null,null,0,0,0,0,0,0,0,0]
[]
[null,"(1) According to the Business Plan in force."]
[null,"(2) Eletrobras Holding's interest in SPE is through the holding company Brasil Ventos Energia S.A. (BVE), in which the equity interest of Eletrobras Holding is 100%."]

{"sheet":"Operational Data","index":21,"n_rows":95,"n_cols":49,"rows_kept":95,"cut":false,"hidden":false,"merged":[[0,1,0,18],[6,1,6,2],[6,44,6,48],[7,0,9,0],[7,1,9,1],[7,2,9,2],[7,3,9,3],[7,4,9,4],[7,5,9,5],[7,6,9,6],[7,48,9,48],[8,9,9,9],[8,10,9,10],[8,11,9,11],[8,12,9,12],[8,16,8,17],[8,18,9,18],[8,19,8,20],[8,21,8,22],[8,23,8,24],[7,41,9,41],[7,42,9,42],[7,44,9,44],[7,45,9,45],[7,46,9,46],[7,47,9,47],[7,16,7,18],[7,19,7,26],[7,27,7,36],[7,38,9,38],[7,39,9,39],[7,40,9,40],[8,25,8,26],[8,27,9,27],[8,31,8,32],[8,33,8,34],[8,35,8,36],[8,28,9,28],[8,29,8,30],[10,14,13,14],[10,15,13,15],[10,0,13,0],[10,1,13,1],[7,7,9,7],[7,8,9,8],[7,9,7,12],[7,13,9,13],[7,14,9,14],[7,15,9,15],[10,7,13,7],[10,8,13,8],[10,9,13,9],[10,10,13,10],[10,11,13,11],[10,12,13,12],[10,13,13,13],[15,0,18,0],[15,1,18,1],[15,2,18,2],[15,3,18,3],[15,4,18,4],[15,5,18,5],[15,6,18,6],[10,2,13,2],[10,3,13,3],[10,4,13,4],[10,5,13,5],[10,6,13,6],[10,47,13,47],[10,48,13,48],[12,27,13,27],[10,42,13,42],[10,44,13,44],[10,45,13,45],[10,46,13,46],[10,16,13,16],[10,17,13,17],[10,18,13,18],[10,40,13,40],[10,41,13,41],[10,25,13,25],[10,26,13,26],[10,27,11,27],[10,37,13,37],[10,38,13,38],[10,39,13,39],[10,23,13,23],[10,24,13,24],[10,19,13,19],[10,20,13,20],[10,21,13,21],[10,22,13,22],[15,24,18,24],[15,13,18,13],[15,14,18,14],[15,15,18,15],[15,16,18,16],[15,17,18,17],[15,18,18,18],[15,47,18,47],[15,7,18,7],[15,8,18,8],[15,9,18,9],[15,10,18,10],[15,11,18,11],[15,12,18,12],[15,21,18,21],[15,22,18,22],[15,48,18,48],[17,27,18,27],[19,0,22,0],[19,1,22,1],[19,2,22,2],[19,3,22,3],[19,4,22,4],[19,5,22,5],[19,6,22,6],[15,40,18,40],[15,41,18,41],[15,42,18,42],[15,44,18,44],[15,45,18,45],[15,46,18,46],[15,25,18,25],[15,26,18,26],[15,27,16,27],[15,37,18,37],[15,38,18,38],[15,39,18,39],[15,19,18,19],[15,20,18,20],[15,23,18,23],[23,0,26,0],[23,1,26,1],[23,2,26,2],[23,3,26,3],[23,4,26,4],[23,5,26,5],[23,6,26,6],[19,40,22,40],[19,41,22,41],[19,25,22,25],[19,26,22,26],[19,27,20,27],[19,37,22,37],[19,38,22,38],[19,39,22,39],[19,19,22,19],[19,20,22,20],[19,21,22,21],[19,22,22,22],[19,23,22,23],[19,24,22,24],[19,13,22,13],[19,14,22,14],[19,15,22,15],[23,7,26,7],[23,8,26,8],[23,9,26,9],[23,10,26,10],[23,11,26,11],[23,12,26,12],[19,47,22,47],[19,48,22,48],[21,27,22,27],[19,42,22,42],[19,44,22,44],[19,45,22,45],[19,46,22,46],[19,16,22,16],[19,17,22,17],[19,18,22,18],[19,7,22,7],[19,8,22,8],[19,9,22,9],[19,10,22,10],[19,11,22,11],[19,12,22,12],[23,21,26,21],[23,22,26,22],[23,23,26,23],[23,24,26,24],[23,13,26,13],[23,14,26,14],[23,15,26,15],[23,16,26,16],[23,17,26,17],[23,18,26,18],[23,47,26,47],[23,48,26,48],[25,27,26,27],[27,0,30,0],[27,1,30,1],[27,2,30,2],[27,3,30,3],[27,4,30,4],[27,5,30,5],[27,6,30,6],[23,40,26,40],[23,41,26,41],[23,42,26,42],[23,44,26,44],[23,45,26,45],[23,46,26,46],[23,25,26,25],[23,26,26,26],[23,27,24,27],[23,37,26,37],[23,38,26,38],[23,39,26,39],[23,19,26,19],[23,20,26,20],[27,13,30,13],[27,14,30,14],[27,15,30,15],[27,16,30,16],[27,17,30,17],[27,18,30,18],[27,7,30,7],[27,8,30,8],[27,9,30,9],[27,10,30,10],[27,11,30,11],[27,12,30,12],[27,27,28,27],[27,38,30,38],[27,39,30,39],[27,40,30,40],[27,19,30,19],[27,20,30,20],[27,21,30,21],[27,22,30,22],[27,23,30,23],[27,24,30,24],[31,8,34,8],[31,9,34,9],[31,10,34,10],[31,11,34,11],[31,12,34,12],[31,13,34,13],[27,48,30,48],[29,27,30,27],[31,0,34,0],[31,1,34,1],[31,2,34,2],[31,3,34,3],[31,4,34,4],[31,5,34,5],[31,6,34,6],[31,7,34,7],[27,41,30,41],[27,42,30,42],[27,44,30,44],[27,45,30,45],[27,46,30,46],[27,47,30,47],[27,25,30,25],[27,26,30,26],[31,20,34,20],[31,21,34,21],[31,22,34,22],[31,23,34,23],[31,24,34,24],[31,25,34,25],[31,14,34,14],[31,15,34,15],[31,16,34,16],[31,17,34,17],[31,18,34,18],[31,19,34,19],[31,42,34,42],[31,44,34,44],[31,45,34,45],[31,46,34,46],[31,47,34,47],[31,48,34,48],[31,26,34,26],[31,27,32,27],[31,38,34,38],[31,39,34,39],[31,40,34,40],[31,41,34,41],[33,27,34,27],[35,6,38,6],[35,7,38,7],[35,8,38,8],[35,9,38,9],[35,10,38,10],[35,11,38,11],[35,0,38,0],[35,1,38,1],[35,2,38,2],[35,3,38,3],[35,4,38,4],[35,5,38,5],[39,1,42,1],[39,2,42,2],[39,3,42,3],[39,4,42,4],[39,5,42,5],[39,6,42,6],[39,7,42,7],[35,40,38,40],[35,41,38,41],[35,24,38,24],[35,25,38,25],[35,26,38,26],[35,27,36,27],[35,38,38,38],[35,39,38,39],[35,18,38,18],[35,19,38,19],[35,20,38,20],[35,21,38,21],[35,22,38,22],[35,23,38,23],[35,12,38,12],[35,13,38,13],[35,14,38,14],[39,8,42,8],[39,9,42,9],[39,10,42,10],[39,11,42,11],[39,12,42,12],[39,13,42,13],[35,47,38,47],[35,48,38,48],[37,27,38,27],[35,42,38,42],[35,44,38,44],[35,45,38,45],[35,46,38,46],[35,15,38,15],[35,16,38,16],[35,17,38,17],[39,20,42,20],[39,21,42,21],[39,22,42,22],[39,23,42,23],[39,24,42,24],[39,25,42,25],[39,14,42,14],[39,15,42,15],[39,16,42,16],[39,17,42,17],[39,18,42,18],[39,19,42,19],[39,42,42,42],[39,44,42,44],[39,45,42,45],[39,46,42,46],[39,47,42,47],[39,48,42,48],[39,26,42,26],[39,27,40,27],[39,38,42,38],[39,39,42,39],[39,40,42,40],[39,41,42,41],[41,27,42,27],[43,6,46,6],[43,7,46,7],[43,8,46,8],[43,9,46,9],[43,10,46,10],[43,11,46,11],[43,47,46,47],[43,48,46,48],[45,27,46,27],[43,42,46,42],[43,44,46,44],[43,45,46,45],[43,46,46,46],[43,15,46,15],[43,16,46,16],[43,17,46,17],[43,0,46,0],[43,1,46,1],[43,2,46,2],[43,3,46,3],[43,4,46,4],[43,5,46,5],[47,0,50,0],[47,1,50,1],[47,2,50,2],[47,3,50,3],[47,4,50,4],[47,5,50,5],[47,6,50,6],[43,40,46,40],[43,41,46,41],[43,24,46,24],[43,25,46,25],[43,26,46,26],[43,27,44,27],[43,38,46,38],[43,39,46,39],[43,18,46,18],[43,19,46,19],[43,20,46,20],[43,21,46,21],[43,22,46,22],[43,23,46,23],[43,12,46,12],[43,13,46,13],[43,14,46,14],[47,7,50,7],[47,8,50,8],[47,9,50,9],[47,10,50,10],[47,11,50,11],[47,12,50,12],[47,40,50,40],[47,19,50,19],[47,20,50,20],[47,21,50,21],[47,22,50,22],[47,23,50,23],[47,24,50,24],[47,13,50,13],[47,14,50,14],[47,15,50,15],[47,16,50,16],[47,17,50,17],[47,18,50,18],[51,11,54,11],[51,12,54,12],[51,13,54,13],[47,48,50,48],[49,27,50,27],[51,0,54,0],[51,1,54,1],[51,2,54,2],[51,3,54,3],[51,4,54,4],[51,5,54,5],[51,6,54,6],[51,7,54,7],[47,41,50,41],[47,42,50,42],[47,44,50,44],[47,45,50,45],[47,46,50,46],[47,47,50,47],[47,25,50,25],[47,26,50,26],[47,27,48,27],[47,38,50,38],[47,39,50,39],[51,46,54,46],[51,47,54,47],[51,48,54,48],[51,26,54,26],[51,27,52,27],[51,38,54,38],[51,39,54,39],[51,40,54,40],[51,41,54,41],[53,27,54,27],[55,0,58,0],[55,1,56,1],[55,2,58,2],[55,3,58,3],[55,4,56,4],[55,5,58,5],[51,42,54,42],[51,44,54,44],[51,45,54,45],[51,20,54,20],[51,21,54,21],[51,22,54,22],[51,23,54,23],[51,24,54,24],[51,25,54,25],[51,14,54,14],[51,15,54,15],[51,16,54,16],[51,17,54,17],[51,18,54,18],[51,19,54,19],[51,8,54,8],[51,9,54,9],[51,10,54,10],[55,23,58,23],[55,12,58,12],[55,13,58,13],[55,14,58,14],[55,15,56,15],[55,16,58,16],[55,17,58,17],[55,6,58,6],[55,7,58,7],[55,8,58,8],[55,9,58,9],[55,10,58,10],[55,11,58,11],[55,46,58,46],[55,47,58,47],[55,48,58,48],[57,1,58,1],[57,4,58,4],[57,15,58,15],[57,27,58,27],[55,39,58,39],[55,40,58,40],[55,41,58,41],[55,42,58,42],[55,44,58,44],[55,45,58,45],[55,24,58,24],[55,25,58,25],[55,26,58,26],[55,27,56,27],[55,37,58,37],[55,38,58,38],[55,18,58,18],[55,19,58,19],[55,20,58,20],[55,21,58,21],[55,22,58,22],[59,6,62,6],[59,7,62,7],[59,8,62,8],[59,9,62,9],[59,10,62,10],[59,11,62,11],[59,0,62,0],[59,1,62,1],[59,2,62,2],[59,3,62,3],[59,4,62,4],[59,5,62,5],[59,20,62,20],[59,21,62,21],[59,22,62,22],[59,23,62,23],[59,12,62,12],[59,13,62,13],[59,14,62,14],[59,15,62,15],[59,16,62,16],[59,17,62,17],[59,47,62,47],[59,48,62,48],[61,27,62,27],[63,0,66,0],[63,1,66,1],[63,2,66,2],[63,3,66,3],[63,4,66,4],[63,5,66,5],[63,6,66,6],[59,40,62,40],[59,41,62,41],[59,42,62,42],[59,44,62,44],[59,45,62,45],[59,46,62,46],[59,24,62,24],[59,25,62,25],[59,26,62,26],[59,27,60,27],[59,38,62,38],[59,39,62,39],[59,18,62,18],[59,19,62,19],[63,13,66,13],[63,14,66,14],[63,15,66,15],[63,16,66,16],[63,17,66,17],[63,18,66,18],[63,7,66,7],[63,8,66,8],[63,9,66,9],[63,10,66,10],[63,11,66,11],[63,12,66,12],[63,27,64,27],[63,38,66,38],[63,39,66,39],[63,40,66,40],[63,19,66,19],[63,20,66,20],[63,21,66,21],[63,22,66,22],[63,23,66,23],[63,24,66,24],[67,8,70,8],[67,9,70,9],[67,10,70,10],[67,11,70,11],[67,12,70,12],[67,13,70,13],[63,48,66,48],[65,27,66,27],[67,0,70,0],[67,1,70,1],[67,2,70,2],[67,3,70,3],[67,4,70,4],[67,5,70,5],[67,6,70,6],[67,7,70,7],[63,41,66,41],[63,42,66,42],[63,44,66,44],[63,45,66,45],[63,46,66,46],[63,47,66,47],[63,25,66,25],[63,26,66,26],[67,20,70,20],[67,21,70,21],[67,22,70,22],[67,23,70,23],[67,24,70,24],[67,25,70,25],[67,14,70,14],[67,15,70,15],[67,16,70,16],[67,17,70,17],[67,18,70,18],[67,19,70,19],[67,42,70,42],[67,44,70,44],[67,45,70,45],[67,46,70,46],[67,47,70,47],[67,48,70,48],[67,26,70,26],[67,27,68,27],[67,38,70,38],[67,39,70,39],[67,40,70,40],[67,41,70,41],[69,27,70,27],[71,6,74,6],[71,7,74,7],[71,8,74,8],[71,9,74,9],[71,10,74,10],[71,11,74,11],[71,0,74,0],[71,1,74,1],[71,2,74,2],[71,3,74,3],[71,4,74,4],[71,5,74,5],[71,20,74,20],[71,21,74,21],[71,22,74,22],[71,23,74,23],[71,12,74,12],[71,13,74,13],[71,14,74,14],[71,15,74,15],[71,16,74,16],[71,17,74,17],[71,47,74,47],[71,48,74,48],[73,27,74,27],[75,0,78,0],[75,1,78,1],[75,2,78,2],[75,3,78,3],[75,4,78,4],[75,5,78,5],[75,6,78,6],[71,40,74,40],[71,41,74,41],[71,42,74,42],[71,44,74,44],[71,45,74,45],[71,46,74,46],[71,24,74,24],[71,25,74,25],[71,26,74,26],[71,27,72,27],[71,38,74,38],[71,39,74,39],[71,18,74,18],[71,19,74,19],[75,13,78,13],[75,14,78,14],[75,15,78,15],[75,16,78,16],[75,17,78,17],[75,18,78,18],[75,7,78,7],[75,8,78,8],[75,9,78,9],[75,10,78,10],[75,11,78,11],[75,12,78,12],[79,15,83,15],[79,16,83,16],[79,17,83,17],[79,18,83,18],[79,19,83,19],[79,20,83,20],[79,21,83,21],[79,22,83,22],[75,41,78,41],[75,25,78,25],[75,26,78,26],[75,27,76,27],[75,38,78,38],[75,39,78,39],[75,40,78,40],[75,19,78,19],[75,20,78,20],[75,21,78,21],[75,22,78,22],[75,23,78,23],[75,24,78,24],[79,23,83,23],[79,24,83,24],[79,25,83,25],[79,26,83,26],[79,27,80,27],[79,40,83,40],[82,36,83,36],[75,48,78,48],[77,27,78,27],[75,42,78,42],[75,44,78,44],[75,45,78,45],[75,46,78,46],[75,47,78,47],[79,46,83,46],[81,27,83,27],[82,28,83,28],[82,29,83,29],[82,30,83,30],[82,31,83,31],[82,32,83,32],[82,33,83,33],[82,34,83,34],[82,35,83,35]]}
[]
[]
[null,"VII. SPEs Data"]
[]
[null,"VII.1 Operational data"]
[null,"VII.1.1 Generation"]
[null,"VII.1.1.1 Operational Assets and Generated Energy",null,null,null,null,null,null,null,null,null,null,null,null,null,null,null,null,null,null,null,null,null,null,null,null,null,null,null,null,null,null,null,null,null,null,null,null,null,null,null,null,null,null,"Proportional to Participation (MW)"]
["Group","SPE","Plant","Source","Companies \nEletrobras (%)","Percentage \nTotal for \nEletrobras (%)","Location\n(State)","Capacity\nInstalled \n(MW)","Guarantee \nPhysics\n(MWm)","Generated Energy ",null,null,null,"Beginning of \nOperation","End of\n Concession","Partners","Commercialized Energy",null,null,"Energy purchased for resale",null,null,null,null,null,null,null,"Energy Sold ",null,null,null,null,null,null,null,null,null,null,"Chesf","Eletrobra","Holding","Eletronorte","Eletrosul",null,"Chesf","Eletrobra","Holding","Eletronorte","Eletrosul"]
[null,null,null,null,null,null,null,null,null,"1Q24\n(MWh)","2Q24\n(MWh)","3Q24\n(MWh)","4Q24\n(MWh)",null,null,null,"ACR",null,"ACL\n(%)","1Q24",null,"2Q24",null,"3Q24",null,"4Q24",null,"Buyer","Type","1Q24",null,"2Q24",null,"3Q24",null,"4Q24"]
[null,null,null,null,null,null,null,null,null,null,null,null,null,null,null,null,"(%)","Average Price (BRL/MWh)",null,"BRL million","MWh","BRL million","MWh","BRL million","MWh","BRL million","MWh",null,null,"BRL million","MWh","BRL million","MWh","BRL million","MWh","BRL million","MWh","Contract"]
["Livramento Holding S.A.","Eólica Ibirapuitã S.A.","Ibirapuitã I","Wind","CGT Eletrosul (100.00%)",1,"RS",25.2,9.26,15975.768,23516.784,15188.76,null,"2015-08-01","2047-02-22","-",{"$f":"IFERROR((AD11+AD13+AF11+AF13+AH11+AH13)/(SUM(AD11:AD14,AF11:AF14,AH11:AH14)),\"-\")","v":0},{"$f":"IFERROR(((AD11+AD13+AF11+AF13+AH11+AH13)/(AE11+AE13+AG11+AG13+AI11+AI13))*10^6,\"-\")","v":"-"},{"$f":"IFERROR(1-Q11,\"-\")","v":1},1.58844E-2,260.39999999999998,"-","-","-","-",null,null,"Eletrobras Companies","ACR",0,0,0,0,0,0,null,null,"68/2012",null,null,null,null,{"$f":"F11","v":1},null,{"$f":"AM11*$H11","v":0},{"$f":"AN11*$H11","v":0},{"$f":"AO11*$H11","v":0},{"$f":"AP11*$H11","v":0},{"$f":"AQ11*H11","v":25.2}]
[null,null,null,null,null,null,null,null,null,null,null,null,null,null,null,null,null,null,null,null,null,null,null,null,null,null,null,null,"ACL",0,0,0,0,0,0]
[null,null,null,null,null,null,null,null,null,null,null,null,null,null,null,null,null,null,null,null,null,null,null,null,null,null,null,"Other","ACR",0,0,0,0,0,0]
[null,null,null,null,null,null,null,null,null,null,null,null,null,null,null,null,null,null,null,null,null,null,null,null,null,null,null,null,"ACL",3.0213470500000001,16262.525454976789,3.6092390399999998,19758.518931432893,3.0784129399999993,16320.889541947099]
["Rouar","Rouar S.A. (8)","Artilleros ","Wind","Holding (50.00%)",0.5,"Tarariras (Colonia)",65.099999999999994,"N/A",38110,43771.28,46242.09,null,"2015-04-01","2036-12-01","Administração Nacional de Usinas y Trasmisiones TPP (50.00%)","-","-","-","-","-","-","-","-","-",null,null,"TPP","-",14.971642897199999,38110.212387129599,19.132263248594001,43771.28,{"$f":"(3636*5.4481)/1000","v":19.809291600000002},46242.09,null,null,"-",null,{"$f":"F15","v":0.5},null,null,null,null,null,{"$f":"AN15*H15","v":32.549999999999997}]
["Vamcruz I Participações S.A.","Usina de Energia Eólica Caiçara I S.A. (3)","Caiçara I","Wind","CHESF (49.00%)",0.49,"RN",27,15.1,13674.02,11234.81,19618.86897,null,"2015-12-01","1947-06-01","Envolver Participações S.A. (51.00%)",{"$f":"IFERROR((AD16+AD18+AF16+AF18+AH16+AH18)/(SUM(AD16:AD19,AF16:AF19,AH16:AH19)),\"-\")","v":1},{"$f":"IFERROR(((AD16+AD18+AF16+AF18+AH16+AH18)/(AE16+AE18+AG16+AG18+AI16+AI18))*10^6,\"-\")","v":220.47955064464102},{"$f":"IFERROR(1-Q16,\"-\")","v":0},"-","-","-","-","-","-",null,null,"Eletrobras Companies","ACR",0,0,0,0,0,0,null,null,"388/2012",{"$f":"F16","v":0.49},null,null,null,null,null,{"$f":"AM16*H16","v":13.23},{"$f":"AN16*$H16","v":0},{"$f":"AO16*$H16","v":0},{"$f":"AP16*$H16","v":0},{"$f":"AQ16*$H16","v":0}]
[null,null,null,null,null,null,null,null,null,null,null,null,null,null,null,null,null,null,null,null,null,null,null,null,null,null,null,null,"ACL",0,0,0,0,0,0]
[null,null,null,null,null,null,null,null,null,null,null,null,null,null,null,null,null,null,null,null,null,null,null,null,null,null,null,"Other","ACR",6.5009265777799996,29484,6.5,29484,6.57236534881,29807.997000000003]
[null,null,null,null,null,null,null,null,null,null,null,null,null,null,null,null,null,null,null,null,null,null,null,null,null,null,null,null,"ACL",0,0,0,0,0,0]
["Vamcruz I Participações S.A.","Usina de Energia Eólica Caiçara II S.A. (3)","Caiçara II","Wind","CHESF (49.00%)",0.49,"RN",18,9.6,10220.620000000001,10584.02,15546.400729999999,null,"2015-12-01","1947-07-01","Envolver Participações S.A. (51.00%)",{"$f":"IFERROR((AD20+AD22+AF20+AF22+AH20+AH22)/(SUM(AD20:AD23,AF20:AF23,AH20:AH23)),\"-\")","v":1},{"$f":"IFERROR(((AD20+AD22+AF20+AF22+AH20+AH22)/(AE20+AE22+AG20+AG22+AI20+AI22))*10^6,\"-\")","v":220.47468592162323},{"$f":"IFERROR(1-Q20,\"-\")","v":0},"-","-","-","-","-","-",null,null,"Eletrobras Companies","ACR",0,0,0,0,0,0,null,null,"418/2012",{"$f":"F20","v":0.49},null,null,null,null,null,{"$f":"AM20*H20","v":8.82},{"$f":"AN20*$H20","v":0},{"$f":"AO20*$H20","v":0},{"$f":"AP20*$H20","v":0},{"$f":"AQ20*$H20","v":0}]
[null,null,null,null,null,null,null,null,null,null,null,null,null,null,null,null,null,null,null,null,null,null,null,null,null,null,null,null,"ACL",0,0,0,0,0,0]
[null,null,null,null,null,null,null,null,null,null,null,null,null,null,null,null,null,null,null,null,null,null,null,null,null,null,null,"Other","ACR",4.4771284283100004,20311.2,4.4800000000000004,20311.2,4.5263971601900002,20534.3969]
[null,null,null,null,null,null,null,null,null,null,null,null,null,null,null,null,null,null,null,null,null,null,null,null,null,null,null,null,"ACL",0,0,0,0,0,0]
["Vamcruz I Participações S.A.","Usina de Energia Eólica Junco I S.A. (3)","Junco I","Wind","CHESF (49.00%)",0.49,"RN",24,13.1,13226.28,12563.49,19478.411319999999,null,"2015-12-01","1947-07-01","Envolver Participações S.A. (51.00%)",{"$f":"IFERROR((AD24+AD26+AF24+AF26+AH24+AH26)/(SUM(AD24:AD27,AF24:AF27,AH24:AH27)),\"-\")","v":1},{"$f":"IFERROR(((AD24+AD26+AF24+AF26+AH24+AH26)/(AE24+AE26+AG24+AG26+AI24+AI26))*10^6,\"-\")","v":222.09426255271234},{"$f":"IFERROR(1-Q24,\"-\")","v":0},"-","-","-","-","-","-",null,null,"Eletrobras Companies","ACR",0,0,0,0,0,0,null,null,"399/2012",{"$f":"F24","v":0.49},null,null,null,null,null,{"$f":"AM24*H24","v":11.76},{"$f":"AN24*$H24","v":0},{"$f":"AO24*$H24","v":0},{"$f":"AP24*$H24","v":0},{"$f":"AQ24*$H24","v":0}]
[null,null,null,null,null,null,null,null,null,null,null,null,null,null,null,null,null,null,null,null,null,null,null,null,null,null,null,null,"ACL",0,0,0,0,0,0]
[null,null,null,null,null,null,null,null,null,null,null,null,null,null,null,null,null,null,null,null,null,null,null,null,null,null,null,"Other","ACR",5.8686846784900002,26426.400000000001,5.87,26426.400000000001,5.9332673926499995,26716.80197]
[null,null,null,null,null,null,null,null,null,null,null,null,null,null,null,null,null,null,null,null,null,null,null,null,null,null,null,null,"ACL",0,0,0,0,0,0]
["Vamcruz I Participações S.A.","Usina de Energia Eólica Junco II S.A. (3)","Junco II","Wind","CHESF (49.00%)",0.49,"RN",24,13.3,13591.16,"12,646.25 ",19590.743779999997,null,"2015-12-01","1947-07-01","Envolver Participações S.A. (51.00%)",{"$f":"IFERROR((AD28+AD30+AF28+AF30+AH28+AH30)/(SUM(AD28:AD31,AF28:AF31,AH28:AH31)),\"-\")","v":1},{"$f":"IFERROR(((AD28+AD30+AF28+AF30+AH28+AH30)/(AE28+AE30+AG28+AG30+AI28+AI30))*10^6,\"-\")","v":220.91496568094476},{"$f":"IFERROR(1-Q28,\"-\")","v":0},"-","-","-","-","-","-",null,null,"Eletrobras Companies","ACR",0,0,0,0,0,0,null,null,null,{"$f":"F28","v":0.49},null,null,null,null,null,{"$f":"AM28*H28","v":11.76},{"$f":"AN28*$H28","v":0},{"$f":"AO28*$H28","v":0},{"$f":"AP28*$H28","v":0},{"$f":"AQ28*$H28","v":0}]
[null,null,null,null,null,null,null,null,null,null,null,null,null,null,null,null,null,null,null,null,null,null,null,null,null,null,null,null,"ACL",0,0,0,0,0,0]
[null,null,null,null,null,null,null,null,null,null,null,null,null,null,null,null,null,null,null,null,null,null,null,null,null,null,null,"Other","ACR",5.5003781544799999,24897.599999999999,5.5,24897.599999999999,5.5608210714499995,25171.197930000002,null,null,"417/2012"]
[null,null,null,null,null,null,null,null,null,null,null,null,null,null,null,null,null,null,null,null,null,null,null,null,null,null,null,null,"ACL",0,0,0,0,0,0]
[null,"HPP Baguari Consortium (11)","HPP Baguari","Hydraulics","Holding (100.00%) (9)",1,"MG",140,81.900000000000006,210564.97,93283.24,52699.137499999997,null,"2009-09-09","2046-03-20","-",{"$f":"IFERROR((AD32+AD34+AF32+AF34+AH32+AH34)/(SUM(AD32:AD35,AF32:AF35,AH32:AH35)),\"-\")","v":1},{"$f":"IFERROR(((AD32+AD34+AF32+AF34+AH32+AH34)/(AE32+AE34+AG32+AG34+AI32+AI34))*10^6,\"-\")","v":307.93644776887095},{"$f":"IFERROR(1-Q32,\"-\")","v":0},0,0,"-","-",0.64951199999999998,7440,null,null,"Eletrobras Companies","ACR",0,0,0,0,0,0,null,null,null,null,null,{"$f":"F32","v":1},null,null,null,null,null,{"$f":"AO32*$H32","v":140}]
[null,null,null,null,null,null,null,null,null,null,null,null,null,null,null,null,null,null,null,null,null,null,null,null,null,null,null,null,"ACL",0,0,0,0,0,0,null,null,"001/2006"]
[null,null,null,null,null,null,null,null,null,null,null,null,null,null,null,null,null,null,null,null,null,null,null,null,null,null,null,"Other","ACR",51.963154669849992,170968.46599999999,50.19,163472.77799999999,52.268114246700002,167029.98499999999]
[null,null,null,null,null,null,null,null,null,null,null,null,null,null,null,null,null,null,null,null,null,null,null,null,null,null,null,null,"ACL",0,0,0,0,0,0]
[null,"Chapecoense Geração S.A.","HPP Foz do Chapecó","Hydraulics","Holding (40.00%)",0.4,"SC/RS",855,408.9,1421263.79942988,1344154.7276630001,1471498.46,null,"2010-10-14","2042-02-02","CPFL Geração de Energia S.A. - CPFL-G (51%)\nCia. Estadual de Geração de Energia Elétrica - CEEE-G (9%)",{"$f":"IFERROR((AD36+AD38+AF36+AF38+AH36+AH38)/(SUM(AD36:AD39,AF36:AF39,AH36:AH39)),\"-\")","v":1},{"$f":"IFERROR(((AD36+AD38+AF36+AF38+AH36+AH38)/(AE36+AE38+AG36+AG38+AI36+AI38))*10^6,\"-\")","v":374.98985742926402},{"$f":"IFERROR(1-Q36,\"-\")","v":0},14.43,96096,13.44,96096,14.75,97152,null,null,"Eletrobras Companies","ACR",0,0,0,0,0,0,null,null,null,null,null,{"$f":"F36","v":0.4},null,null,null,{"$f":"AM36*$H36","v":0},{"$f":"AN36*$H36","v":0},{"$f":"AO36*$H36","v":342},{"$f":"AP36*$H36","v":0},{"$f":"AQ36*$H36","v":0}]
[null,null,null,null,null,null,null,null,null,null,null,null,null,null,null,null,null,null,null,null,null,null,null,null,null,null,null,null,"ACL",0,0,0,0,0,0,null,null,"128/2001"]
[null,null,null,null,null,null,null,null,null,null,null,null,null,null,null,null,null,null,null,null,null,null,null,null,null,null,null,"Other","ACR",353.87,943051.2,353.87,943051.2,357.05,953414.4]
[null,null,null,null,null,null,null,null,null,null,null,null,null,null,null,null,null,null,null,null,null,null,null,null,null,null,null,null,"ACL",0,0,0,0,0,0]
[null,"Companhia Energética Sinop S.A.","HPP Sinop","Hydraulics","Chesf (24.50%)\nEletronorte (24.50%)",0.49,"MT",401.88,242.8,352491.28,371675.48670317,{"$f":"71184.0977065426+54461.4085115967+58460.1033169295","v":184105.6095350688},null,"2019-09-17","2050-01-26","EDF TPP Norte Fluminense (51.00%)",{"$f":"IFERROR((AD40+AD42+AF40+AF42+AH40+AH42)/(SUM(AD40:AD43,AF40:AF43,AH40:AH43)),\"-\")","v":0.88148080784817262},{"$f":"IFERROR(((AD40+AD42+AF40+AF42+AH40+AH42)/(AE40+AE42+AG40+AG42+AI40+AI42))*10^6,\"-\")","v":198.87000042582682},{"$f":"IFERROR(1-Q40,\"-\")","v":0.11851919215182738},11.5588071590486,43680,18.0788299692347,131520,{"$f":"(7291.4068490659+7291.4068490659+7056.20017651539)/1000","v":21.639013874647191},{"$f":"59520+59520+57600","v":176640},null,null,"Eletrobras Companies","ACR",0,0,0,0,0,0,null,null,null,0.245,null,null,0.245,null,null,{"$f":"AM40*H40","v":98.460599999999999},null,null,{"$f":"AP40*H40","v":98.460599999999999}]
[null,null,null,null,null,null,null,null,null,null,null,null,null,null,null,null,null,null,null,null,null,null,null,null,null,null,null,null,"ACL",2.91,12492.48,2.9129964864000004,12492.48,{"$f":"(992.3394624+992.3394624+1001.02338357542)/1000","v":2.9857023083754202},{"$f":"4255.68+4255.68+4118.4","v":12629.76}]
[null,null,null,null,null,null,null,null,null,null,null,null,null,null,null,null,null,null,null,null,null,null,null,null,null,null,null,"Other","ACR",93.430779999999999,469808.31400000001,90.510967480369999,455126.30099999998,{"$f":"(30267.02641158+31664.89497717+32153.1604023)/1000","v":94.085081791049987},473098.41500000004,null,null,"001/2014"]
[null,null,null,null,null,null,null,null,null,null,null,null,null,null,null,null,null,null,null,null,null,null,null,null,null,null,null,null,"ACL",0,0,11.391969599999999,87840,{"$f":"(5789.3616+5789.3616+5602.608)/1000","v":17.181331199999999},132480]
[null,"Empresa de Energia São Manoel S.A.","HPP São Manoel","Hydraulics","Holding (33.333%)",0.33333000000000002,"PA",735.84,430.4,1129285.7586010001,618066.30339699995,268985.788038,null,"2017-12-28","2049-12-09","EDP - Energias do Brasil S.A. (33.334%)\nChina Three Gorges Brasil Energias Ltda. (33.333%)",{"$f":"IFERROR((AD44+AD46+AF44+AF46+AH44+AH46)/(SUM(AD44:AD47,AF44:AF47,AH44:AH47)),\"-\")","v":0.72706982648967999},{"$f":"IFERROR(((AD44+AD46+AF44+AF46+AH44+AH46)/(AE44+AE46+AG44+AG46+AI44+AI46))*10^6,\"-\")","v":136.01445434284975},{"$f":"IFERROR(1-Q44,\"-\")","v":0.27293017351032001},0,0,0,0,0,0,null,null,"Eletrobras Companies","ACR",0,0,0,0,0,0,null,null,null,null,null,{"$f":"F44","v":0.33333000000000002},null,null,null,{"$f":"AM44*$H44","v":0},{"$f":"AN44*$H44","v":0},{"$f":"AO44*$H44","v":245.27754720000001},{"$f":"AP44*$H44","v":0},{"$f":"AQ44*$H44","v":0}]
[null,null,null,null,null,null,null,null,null,null,null,null,null,null,null,null,null,null,null,null,null,null,null,null,null,null,null,null,"ACL",0,0,0,0,0,0,null,null,"002/2014"]
[null,null,null,null,null,null,null,null,null,null,null,null,null,null,null,null,null,null,null,null,null,null,null,null,null,null,null,"Other","ACR",93.948740838244902,632268.26057100017,93.948740837650547,868500.35792159499,94.981144583658079,579000.23862096795]
[null,null,null,null,null,null,null,null,null,null,null,null,null,null,null,null,null,null,null,null,null,null,null,null,null,null,null,null,"ACL",33.62715,196650,33.611760000000004,0,38.949120000000001,4]
[null,"Jirau Energia S.A.","HPP Jirau","Hydraulics","CHESF (20.00%)\nCGT Eletrosul (20.00%)",0.4,"RO",3750,2101.5,5374882.4263110301,4078382.07958344,836493.01970516704,null,"2013-09-01","2045-12-07","Mizha Participações S.A. (20%)\nEngie (40%)",{"$f":"IFERROR((AD48+AD50+AF48+AF50+AH48+AH50)/(SUM(AD48:AD51,AF48:AF51,AH48:AH51)),\"-\")","v":0.64642008709479482},{"$f":"IFERROR(((AD48+AD50+AF48+AF50+AH48+AH50)/(AE48+AE50+AG48+AG50+AI48+AI50))*10^6,\"-\")","v":177.29158777611005},{"$f":"IFERROR(1-Q48,\"-\")","v":0.35357991290520518},63.4765384040303,316906.64692799997,74.968007779302397,464201.86728000001,{"$f":"142855995.0348/10^6","v":142.8559950348},952886.63608800003,null,null,"Eletrobras Companies","ACR",0,0,0,0,0,0,null,null,null,0.2,null,null,null,0.2,null,{"$f":"AM48*$H48","v":750},{"$f":"AN48*$H48","v":0},{"$f":"AO48*$H48","v":0},{"$f":"AP48*$H48","v":0},{"$f":"AQ48*$H48","v":750}]
[null,null,null,null,null,null,null,null,null,null,null,null,null,null,null,null,null,null,null,null,null,null,null,null,null,null,null,null,"ACL",119.59781363599201,424476.71853177599,112.554939849337,399481.466539443,{"$f":"148569612.841467/10^6","v":148.56961284146701},527305.20742659201,null,null,"002/2008"]
[null,null,null,null,null,null,null,null,null,null,null,null,null,null,null,null,null,null,null,null,null,null,null,null,null,null,null,"Other","ACR",617.4395742284679,3515188.4910000004,589.87010157367001,3322327.1360000004,{"$f":"601019862.245306/10^6","v":601.01986224530606},3362232.4870000002]
[null,null,null,null,null,null,null,null,null,null,null,null,null,null,null,null,null,null,null,null,null,null,null,null,null,null,null,null,"ACL",185.72119301875099,682058.15991937695,176.647961711992,660199.04477255687,{"$f":"246031517.244582/10^6","v":246.03151724458201},908129.64697340783]
[null,"Enerpeixe S.A.","HPP Peixe Angical","Hydraulics","Holding (40.00%)",0.4,"TO",498.75,266.60000000000002,911024.18,482636.59129800001,512426.25575399998,null,"2006-06-27","2042-05-11","EDP - Energias do Brasil S.A. (60%)",{"$f":"IFERROR((AD52+AD54+AF52+AF54+AH52+AH54)/(SUM(AD52:AD55,AF52:AF55,AH52:AH55)),\"-\")","v":0},{"$f":"IFERROR(((AD52+AD54+AF52+AF54+AH52+AH54)/(AE52+AE54+AG52+AG54+AI52+AI54))*10^6,\"-\")","v":"-"},{"$f":"IFERROR(1-Q52,\"-\")","v":1},"-","-","-","-","-","-",null,null,"Eletrobras Companies","ACR",0,0,0,0,0,0,null,null,null,null,null,{"$f":"F52","v":0.4},null,null,null,{"$f":"AM52*$H52","v":0},{"$f":"AN52*$H52","v":0},{"$f":"AO52*$H52","v":199.5},{"$f":"AP52*$H52","v":0},{"$f":"AQ52*$H52","v":0}]
[null,null,null,null,null,null,null,null,null,null,null,null,null,null,null,null,null,null,null,null,null,null,null,null,null,null,null,null,"ACL",0,0,0,0,0,0,null,null,"130/2001"]
[null,null,null,null,null,null,null,null,null,null,null,null,null,null,null,null,null,null,null,null,null,null,null,null,null,null,null,"Other","ACR",0,0,0,0,0,0]
[null,null,null,null,null,null,null,null,null,null,null,null,null,null,null,null,null,null,null,null,null,null,null,null,null,null,null,null,"ACL",85.39,810000,85.39,810000,57.24,540000]
[null,"Madeira Energia S.A.","HPP Santo Antônio","Hydraulics","Holding (99.736%) (9)",0.99736179999999997,"RO",3568.3,2313.3000000000002,6159059.965419,5416600.0599999996,1795763.149891,null,"2012-03-30","2047-10-17","Caixa Fundo de Investimento em Participações Amazônia Energia (0.1307%)\nNovonor Energia do Brasil S.A. (0.1215%)\nSAAG Investimentos S.A. (0.0701%)",{"$f":"IFERROR((AD56+AD58+AF56+AF58+AH56+AH58)/(SUM(AD56:AD59,AF56:AF59,AH56:AH59)),\"-\")","v":0.58944411620760662},{"$f":"IFERROR(((AD56+AD58+AF56+AF58+AH56+AH58)/(AE56+AE58+AG56+AG58+AI56+AI58))*10^6,\"-\")","v":195.60200549708063},{"$f":"IFERROR(1-Q56,\"-\")","v":0.41055588379239338},162.67872555261599,877148.56319999998,162.67872555261599,877148.56319999998,120.685936448728,837621.38879999996,null,null,"Eletrobras Companies","ACR",0,0,0,0,0,0,null,null,"001/2008",null,null,{"$f":"F56","v":0.99736179999999997},null,null,null,{"$f":"AM56*$H56","v":0},{"$f":"AN56*$H56","v":0},{"$f":"AO56*$H56","v":3558.88611094},{"$f":"AP56*$H56","v":0},{"$f":"AQ56*$H56","v":0}]
[null,null,null,null,null,null,null,null,null,null,null,null,null,null,null,null,null,null,null,null,null,null,null,null,null,null,null,null,"ACL",9.2907360000000008,87360,9.2907360000000008,87360,13.031904000000001,119040]
[null,"SAAG Investimentos S.A. (10)",null,null,"Holding (83.42%)",null,null,null,null,null,null,null,null,null,null,"Andrade Gutierrez Participações S.A. (16.58%)",null,null,null,null,null,null,null,null,null,null,null,"Other","ACR",724.96,"3,740,641",700.99350586143134,3582269.4892560001,475.02441031334394,2395690.8683520006]
[null,null,null,null,null,null,null,null,null,null,null,null,null,null,null,null,null,null,null,null,null,null,null,null,null,null,null,null,"ACL",423.99,1515423.8776080001,456.2490745561675,1580357.9610720002,412.20465169519196,1383396.750096]
[null,"Norte Energia S.A.","HPP B. Monte ","Hydraulics","CHESF (15.00%)\nEletronorte (34.98%)",0.49980000000000002,"PA",11233.1,4571,9801350.0452444796,10204612,772635,null,"Apr/16","2045-08-01","Petros (10.00%)\nBelo Monte Part (10.00%)\nFuncef (10.00%)\nOther (20.02%)",{"$f":"IFERROR((AD60+AD62+AF60+AF62+AH60+AH62)/(SUM(AD60:AD63,AF60:AF63,AH60:AH63)),\"-\")","v":0.72592662756853976},{"$f":"IFERROR(((AD60+AD62+AF60+AF62+AH60+AH62)/(AE60+AE62+AG60+AG62+AI60+AI62))*10^6,\"-\")","v":170.18540643068187},{"$f":"IFERROR(1-Q60,\"-\")","v":0.27407337243146024},103,1583380,33.942999999999998,438399.6,98.307000000000002,891355.2,null,null,"Eletrobras Companies","ACR","0.00 ","0.00",0,0,0,0,null,null,null,0.15,0.15,null,0.19980000000000001,null,null,{"$f":"AM60*$H60","v":1684.9649999999999},{"$f":"AN60*$H60","v":1684.9649999999999},{"$f":"AO60*$H60","v":0},{"$f":"AP60*$H60","v":2244.37338},{"$f":"AQ60*$H60","v":0}]
[null,null,null,null,null,null,null,null,null,null,null,null,null,null,null,null,null,null,null,null,null,null,null,null,null,null,null,null,"ACL","0.00","0.00",0,0,0,0,null,null,"001/2010"]
[null,null,null,null,null,null,null,null,null,null,null,null,null,null,null,null,null,null,null,null,null,null,null,null,null,null,null,"Other","ACR",1185,7057508,1164.5901259703999,6845838.96,1198.0149646464001,6942183.5999999996]
[null,null,null,null,null,null,null,null,null,null,null,null,null,null,null,null,null,null,null,null,null,null,null,null,null,null,null,null,"ACL",421,4007874,384.06539006198932,3195185.7602879996,534.33180838085286,3648720.7590720002]
[null,"Retiro Baixo Energética S.A.","HPP Retiro Baixo","Hydraulics","Holding (100.00%) (9)",1,"MG",83.656999999999996,34.799999999999997,95302.79,34448.39,51.32,null,"2010-03-03","2047-03-26","-",{"$f":"IFERROR((AD64+AD66+AF64+AF66+AH64+AH66)/(SUM(AD64:AD67,AF64:AF67,AH64:AH67)),\"-\")","v":1},{"$f":"IFERROR(((AD64+AD66+AF64+AF66+AH64+AH66)/(AE64+AE66+AG64+AG66+AI64+AI66))*10^6,\"-\")","v":306.91923326263964},{"$f":"IFERROR(1-Q64,\"-\")","v":0},0.26,4200,0.4,4254.8,0.66927000000000003,4258.8,null,null,"Eletrobras Companies","ACR",0,0,0,0,0,0,null,null,null,null,null,{"$f":"F64","v":1},null,null,null,{"$f":"AM64*$H64","v":0},{"$f":"AN64*$H64","v":0},{"$f":"AO64*$H64","v":83.656999999999996},{"$f":"AP64*$H64","v":0},{"$f":"AQ64*$H64","v":0}]
[null,null,null,null,null,null,null,null,null,null,null,null,null,null,null,null,null,null,null,null,null,null,null,null,null,null,null,null,"ACL",0,0,0,0,0,0,null,null,"007/2006"]
[null,null,null,null,null,null,null,null,null,null,null,null,null,null,null,null,null,null,null,null,null,null,null,null,null,null,null,"Other","ACR",23.97,79230.292000000001,23.14,75418.957999999999,24.31,78050.406000000003]
[null,null,null,null,null,null,null,null,null,null,null,null,null,null,null,null,null,null,null,null,null,null,null,null,null,null,null,null,"ACL",0,0,0,0,0,0]
[null,"Serra do Facão Energia S.A. (4)","HPP Serra do Facão","Hydraulics","Holding (54.013%)",0.54013,"GO",212.58,174.4,"123,780.60",116063.9,{"$f":"45681.35+42328.03+39156.78","v":127166.16},null,"2010-07-13","2040-11-18","Alcoa Alumínio S.A. (34.9737%)\nDME Energética S.A. (11.0133%)",{"$f":"IFERROR((AD68+AD70+AF68+AF70+AH68+AH70)/(SUM(AD68:AD71,AF68:AF71,AH68:AH71)),\"-\")","v":0.99700608594613138},{"$f":"IFERROR(((AD68+AD70+AF68+AF70+AH68+AH70)/(AE68+AE70+AG68+AG70+AI68+AI70))*10^6,\"-\")","v":328.64419531453245},{"$f":"IFERROR(1-Q68,\"-\")","v":2.9939140538686182E-3},"7.05","90,096.00",5.25,60804,11.416958640000001,84912,null,null,"Eletrobras Companies","ACR",0,0,0,0,0,0,null,null,null,null,null,{"$f":"F68","v":0.54013},null,null,null,{"$f":"AM68*$H68","v":0},{"$f":"AN68*$H68","v":0},{"$f":"AO68*$H68","v":114.82083540000001},{"$f":"AP68*$H68","v":0},{"$f":"AQ68*$H68","v":0}]
[null,null,null,null,null,null,null,null,null,null,null,null,null,null,null,null,null,null,null,null,null,null,null,null,null,null,null,null,"ACL",0,0,0,0,0,0,null,null,"129/2001"]
[null,null,null,null,null,null,null,null,null,null,null,null,null,null,null,null,null,null,null,null,null,null,null,null,null,null,null,"Other","ACR","86.04","265,320.24",82.82535724472001,252332.76,88.056937453390006,264111.28600000002]
[null,null,null,null,null,null,null,null,null,null,null,null,null,null,null,null,null,null,null,null,null,null,null,null,null,null,null,null,"ACL","36.72","111,384.00",36.723382768799993,111384,50.088130343999993,151920]
[null,"Teles Pires Participações S.A.","HPP Teles Pires","Hydraulics","Eletronorte (50.56%)\nHolding (24.72%)\nCGT Eletrosul (24.72%)",1,"PA/MT",1819.8,964.2,2668053.15,2079940.24,509406.25,null,"2015-11-07","2047-01-28","-",{"$f":"IFERROR((AD72+AD74+AF72+AF74+AH72+AH74)/(SUM(AD72:AD75,AF72:AF75,AH72:AH75)),\"-\")","v":0.61204724707330138},{"$f":"IFERROR(((AD72+AD74+AF72+AF74+AH72+AH74)/(AE72+AE74+AG72+AG74+AI72+AI74))*10^6,\"-\")","v":125.77364603882279},{"$f":"IFERROR(1-Q72,\"-\")","v":0.38795275292669862},12.0609216,65520,12.0609216,65520,12.193,66240,null,null,"Eletrobras Companies","ACR",0,0,0,0,0,0,null,null,null,null,null,{"$f":"F72/2","v":0.5},null,{"$f":"F72/2","v":0.5},null,{"$f":"AM72*$H72","v":0},{"$f":"AN72*$H72","v":0},{"$f":"AO72*$H72","v":909.9},{"$f":"AP72*$H72","v":0},{"$f":"AQ72*$H72","v":909.9}]
[null,null,null,null,null,null,null,null,null,null,null,null,null,null,null,null,null,null,null,null,null,null,null,null,null,null,null,null,"ACL",0,0,0,0,49.44,331765.87900000002,null,null,"002/2011"]
[null,null,null,null,null,null,null,null,null,null,null,null,null,null,null,null,null,null,null,null,null,null,null,null,null,null,null,"Other","ACR",157.28258029999998,1269506.7239999999,154.97999999999999,1232694.49,159.5,1248684.5649999999]
[null,null,null,null,null,null,null,null,null,null,null,null,null,null,null,null,null,null,null,null,null,null,null,null,null,null,null,null,"ACL",98.261802904700019,669713.72779999999,99.79,669713.73,51.54,354307.34019999998]
[null,"Tijoá Participações e Investimentos S.A. (5)","HPP Três Irmãos","Hydraulics","Holding (49.90%)",0.499,"SP",807.5,206.7,"592,676.83",310464.84999999998,{"$f":"104777.57+146461.27+175639.3","v":426878.14},null,"1993-11-28","2044-10-09","Juno Participações e Investimentos S.A. (50.1%)",{"$f":"IFERROR((AD76+AD78+AF76+AF78+AH76+AH78)/(SUM(AD76:AD79,AF76:AF79,AH76:AH79)),\"-\")","v":"-"},{"$f":"IFERROR(((AD76+AD78+AF76+AF78+AH76+AH78)/(AE76+AE78+AG76+AG78+AI76+AI78))*10^6,\"-\")","v":"-"},{"$f":"IFERROR(1-Q76,\"-\")","v":"-"},"-","-","-","-",null,null,null,null,"Eletrobras Companies","ACR",0,0,0,0,0,0,null,null,null,null,null,{"$f":"F76","v":0.499},null,null,null,{"$f":"AM76*$H76","v":0},{"$f":"AN76*$H76","v":0},{"$f":"AO76*$H76","v":402.9425},{"$f":"AP76*$H76","v":0},{"$f":"AQ76*$H76","v":0}]
[null,null,null,null,null,null,null,null,null,null,null,null,null,null,null,null,null,null,null,null,null,null,null,null,null,null,null,null,"ACL",0,0,0,0,0,0,null,null,"003/2014"]
[null,null,null,null,null,null,null,null,null,null,null,null,null,null,null,null,null,null,null,null,null,null,null,null,null,null,null,"Other","ACR",0,0,0,0,0,0]
[null,null,null,null,null,null,null,null,null,null,null,null,null,null,null,null,null,null,null,null,null,null,null,null,null,null,null,null,"ACL",0,0,0,0,0,0]
[null,"Energia dos Ventos V S.A. (6) (7)","São Januário","Wind","Holding (100%)",1,"CE",21,9.6999999999999993,10239.735324000001,6356.2,11424.94,null,"2020-06-02","2047-07-18","-",{"$f":"IFERROR((AD80+AD82+AF80+AF82+AH80+AH82)/(SUM(AD80:AD84,AF80:AF84,AH80:AH84)),\"-\")","v":1},{"$f":"IFERROR(((AD80+AD82+AF80+AF82+AH80+AH82)/(AE80+AE82+AG80+AG82+AI80+AI82))*10^6,\"-\")","v":223.4641674203599},{"$f":"IFERROR(1-Q80,\"-\")","v":0},"-","-","-","-","-","-",null,null,"Eletrobras Companies","ACR",0,0,0,0,0,0,null,null,"Ordinance No. 432/2012",null,null,1,null,null,null,null,null,{"$f":"AO80*SUM(H80:H84)","v":123}]
[null,"Energia dos Ventos VI S.A.  (6) (7)","Nossa Senhora de Fátima","Wind","Holding (100%)",1,"CE",30,13.6,13422.011127,9445.2000000000007,16363.22,null,"2020-06-02","2047-08-09",null,null,null,null,null,null,null,null,null,null,null,null,null,"ACL",0,0,0,0,0,0,null,null,"Ordinance No. 459/2012"]
[null,"Energia dos Ventos VII S.A.  (6) (7)","Jandaia","Wind","Holding (100%)",1,"CE",27,14.1,15091.140095000001,10658.99,17170.96,null,"2020-05-30","2047-08-09",null,null,null,null,null,null,null,null,null,null,null,null,"Other","ACR",24.31,104176.83,22.77,104176.8,23.015174112339896,105321.60000000001,null,null,"Ordinance No. 458/2012"]
[null,"Energia dos Ventos VIII S.A.  (6) (7)","São Clemente","Wind","Holding (100%)",1,"CE",21,10.199999999999999,10353.278680000003,7770.75,12658.33,null,"2020-05-30","2047-07-25",null,null,null,null,null,null,null,null,null,null,null,null,null,"ACL",0,0,0,0,0,0,null,null,"Ordinance No. 446/2012"]
[null,"Energia dos Ventos IX S.A.  (6) (7)","Jandaia I","Wind","Holding (100%)",1,"CE",24,10.6,12110.285922999998,7915.24,13443.38,null,"2020-05-30","2047-07-05",null,null,null,null,null,null,null,null,null,null,null,null,null,null,null,null,null,null,null,null,null,null,"Ordinance No. 409/2012"]
[null,null,null,null,null,null,null,null,null,null,null,null,null,null,null,null,null,null,null,null,null,null,null,null,null,null,null,null,null,null,null,null,null,null,null,null,null,null,null,null,null,null,null,"Capac. Inst (MW)",{"$f":"SUM(AS11:AS63)","v":2578.9956000000002},{"$f":"SUM(AT11:AT63)","v":1717.5149999999999},{"$f":"SUM(AU11:AU84)","v":6119.9839935399996},{"$f":"SUM(AV11:AV63)","v":2342.8339799999999},{"$f":"SUM(AW11:AW84)","v":1685.1}]
[null,"Note: Chapada do Piauí I Holding S.A. and Chapada do Piauí II Holding S.A. were removed from the report because they were sold on 06.30.2024",null,null,null,null,null,null,null,null,null,null,null,null,null,null,null,null,null,null,null,null,null,null,null,null,null,null,null,null,null,null,null,null,null,null,null,null,null,null,null,null,null,"Total GRUPO ELB (MW)",{"$f":"SUM(AS85:AW85)","v":14444.428573539999}]
[null,"(3) Vamcruz I Participações S.A."]
[null,"(4) The shareholding of Holding in Serra do Facão Energia S.A. refers to the total shares (54.013%), which considers the common shares (43.0262%) also the preferred shares (100%).",null,null,null,null,null,null,null,null,null,null,null,null,null,null,null,null,null,null,null,null,null,null,null,null,null,null,null,null,null,null,null,null,null,null,null,null,null,null,null,null,null,null,"Pindaís were incorporated, so they were removed from the spreadsheet"]
[null,"(5) Tijoá operates the HPP Três Irmãos under Special Administration regime (Law No. 12,783/2013)."]
[null,"(6) Fortim Wind Complex."]
[null,"(7) The Holding Company's interest in the SPEs is through the holding company Brasil Ventos Energia S.A. (BVE), in which the Holding Company's shareholding is 100%."]
[null,"(8) Considered Exchange on 09/30/2024 of BRL 5.4481/USD (Bacen Ptax Sale)"]
[null,"(9) Equity interest in which Eletrobras Companies increased their interest in 4Q23."]
[null,"(10) The SPE has as its corporate purpose the shareholding in Madeira Energia S.A., in which its percentage of interest is 0.0701%."]
[null,"(11) HPP Baguari Consortium is composed of SPEs Baguari I Geração de Energia Elétrica S.A. (51%) and Baguari Energia S.A. (49%)."]

{"sheet":"SPE Transmission Lines","index":22,"n_rows":69,"n_cols":50,"rows_kept":69,"cut":false,"hidden":false,"merged":[[9,11,11,11],[9,1,11,1],[9,3,11,3],[9,7,11,7],[9,9,11,9],[9,10,11,10],[13,11,16,11],[18,1,20,1],[18,3,20,3],[18,7,20,7],[18,9,20,9],[18,10,20,10],[18,11,20,11],[13,1,16,1],[13,3,16,3],[13,7,16,7],[13,8,16,8],[13,9,16,9],[13,10,16,10],[21,1,23,1],[21,3,23,3],[21,7,23,7],[24,1,26,1],[24,3,26,3],[24,7,26,7],[24,9,26,9],[24,10,26,10],[24,11,26,11],[27,1,30,1],[27,3,30,3],[27,4,30,4],[27,5,30,5],[27,7,30,7],[27,8,30,8],[27,9,30,9],[27,10,30,10],[27,11,30,11],[31,1,41,1],[31,3,41,3],[31,9,41,9],[31,10,41,10],[31,11,41,11],[44,11,47,11],[48,1,49,1],[48,3,49,3],[50,1,51,1],[50,3,51,3],[50,11,51,11],[44,1,47,1],[44,3,47,3],[44,7,47,7],[44,8,47,8],[44,9,47,9],[44,10,47,10],[54,11,55,11],[56,1,57,1],[56,3,57,3],[56,7,57,7],[56,8,57,8],[56,9,57,9],[56,10,57,10],[56,11,57,11],[54,1,55,1],[54,3,55,3],[54,7,55,7],[54,8,55,8],[54,9,55,9],[54,10,55,10],[68,1,68,5],[62,1,63,1],[62,3,63,3],[62,7,63,7],[62,8,63,8],[62,11,63,11],[65,1,65,5],[65,6,65,7],[66,1,66,5],[67,1,67,5],[62,9,63,9],[62,10,63,10]]}
[]
[]
[null,"VII.1.2 Transmission"]
[]
[null,"VII.1.2.1 Operational assets "]
[null,null,null,null,null,null,null,null,null,null,null,null,null,null,null,null,null,null,null,null,null,null,"Proportional shareholding",null,null,null,null,null,"Proportional shareholding",null,null,null,null,null,"Leveraged"]
[null,"VII.1.2.1.1 Transmission Lines",null,null,null,null,null,null,null,null,null,null,null,null,null,null,null,null,null,null,null,"km of TL",null,null,null,null,null,"Km of TL >230 and basic network",null,null,null,null,null,null,null,null,null,null,null,null,"Leveraged",null,null,null,null,"RAP TL"]
[null,"SPE","Purpose \n(From-to)","Eletrobras Companies (%)","Extension \n(km)","Voltage \n(kV)","Start of Operation  ","Termination of the Concession","RAP Cycle \n24-25","RAP from 07.01.2024 -  09.30.2024\n(BRL Million)","Readjustment Index","Contract",null,null,"Eletrosul","Chesf ","Eletronorte","Furnas","Holding",null,null,"Eletrosul\n(Km of TL)","Chesf \n(Km of TL)","Eletronorte\n(Km of TL)","Furnas\n(Km of TL)","Holding\n(Km of TL) ",null,"Eletrosul\n(Km of TL)","Chesf \n(Km of TL)","Eletronorte\n(Km of TL)","Furnas\n(Km of TL)","Holding\n(Km of TL) ",null,"Eletrosul","Chesf ","Eletronorte","Furnas","Holding",null,"Eletrosul\n(Km of TL)","Chesf \n(Km of TL)","Eletronorte\n(Km of TL)","Furnas\n(Km of TL)","Holding\n(Km of TL) ",null,"Eletrosul\n(TL RAP)","Chesf \n(TL RAP)","Eletronorte\n(TL RAP)","Furnas\n(TL RAP)","Holding\n(TL RAP) "]
[null,"Belo Monte Transmissora de Energia SPE S.A. (1)","Xingu - Strait C1 and C2 (Bipole 1)","Eletronorte (24.5%)\nHolding (24.5%)",4152,800,"2017-12-12","2044-06-15",{"$f":"194935000.8*2/1000000","v":389.87000160000002},{"$f":"+I9/12*2","v":64.978333599999999},"IPCA","014/2014",null,null,0,0,0.245,0,0.245,null,null,{"$f":"O9*$E9","v":0},{"$f":"P9*$E9","v":0},{"$f":"Q9*$E9","v":1017.24},{"$f":"R9*$E9","v":0},{"$f":"S9*$E9","v":1017.24},null,{"$f":"IF($F9>=230,O9*$E9,0)","v":0},{"$f":"IF($F9>=230,P9*$E9,0)","v":0},{"$f":"IF($F9>=230,Q9*$E9,0)","v":1017.24},{"$f":"IF($F9>=230,R9*$E9,0)","v":0},{"$f":"IF($F9>=230,S9*$E9,0)","v":1017.24},null,{"$f":"IF(O9<>0,1,0)","v":0},{"$f":"IF(P9<>0,1,0)","v":0},1,0,1,null,{"$f":"AH9*$E9","v":0},{"$f":"AI9*$E9","v":0},{"$f":"AJ9*$E9/2","v":2076},{"$f":"AK9*$E9/2","v":0},{"$f":"AL9*$E9","v":4152},null,{"$f":"O9*$I9","v":0},{"$f":"P9*$I9","v":0},95.51815039200001,0,95.51815039200001]
[null,"Goiás Transmissão S.A.","Rio Verde Norte – Trindade C1 and C2","Holding (49%)",373.9,500,"2013-11-14","2040-07-01",{"$f":"34246.44568/1000","v":34.246445679999994},10.1,"IPCA","002/2010",null,null,0,0,0,0,0.49,null,null,{"$f":"O10*$E10","v":0},0,0,0,183.21099999999998,null,{"$f":"IF($F10>=230,O10*$E10,0)","v":0},0,0,0,183.21099999999998,null,{"$f":"IF(O10<>0,1,0)","v":0},0,0,0,1,null,{"$f":"AH10*$E10","v":0},0,{"$f":"AJ10*$E10/2","v":0},0,{"$f":"AL10*$E10","v":373.9},null,{"$f":"O10*$I10","v":0},0,0,0,16.780758383199995]
[null,null,"Trindade – Xavantes C1 and C2",null,74.12,230,"2013-11-14",null,{"$f":"4143.24746/1000","v":4.1432474599999995},null,null,null,null,null,0,0,0,0,0.49,null,null,0,0,0,0,36.318800000000003,null,0,0,0,0,36.318800000000003,null,0,0,0,0,1,null,0,0,0,0,74.12,null,0,0,0,0,2.0301912553999997]
[null,null,"Trindade – Carajás C1",null,30.53,230,"2013-12-12",null,{"$f":"2091.17846/1000","v":2.0911784600000001},null,null,null,null,null,0,0,0,0,0.49,null,null,0,0,0,0,14.9597,null,0,0,0,0,14.9597,null,0,0,0,0,1,null,0,0,0,0,30.53,null,0,0,0,0,1.0246774454000001]
[null,"Interligação Elétrica do Madeira S.A. (1)","Porto Velho Coletora - Araraquara 2 C1 and C2 (Bipole 1)","Chesf (24.5%)\nHolding (24.5%)",4858.9579999999996,600,"2013-11-26","2039-02-25",387.7,97.3,"IPCA","013/2009",null,null,0,0.245,0,0,0.245,null,null,0,1190.44471,0,0,1190.44471,null,0,1190.44471,0,0,1190.44471,null,0,1,0,0,1,null,0,4858.9579999999996,0,0,4858.9579999999996,null,0,94.986499999999992,0,0,94.986499999999992]
[null,"Interligação Elétrica Garanhuns S.A.","L.Gonzaga - Garanhuns II","Chesf (49%)",218,500,"2015-11-01","2041-12-01",{"$f":"86.763","v":86.763000000000005},21.7,"IPCA","022/2011",null,null,0,0.49,0,0,0,null,null,0,106.82,0,0,0,null,0,106.82,0,0,0,null,0,1,0,0,0,null,0,218,0,0,0,null,0,42.513870000000004,0,0,0]
[null,null,"Garanhuns II - Campina Grande III",null,194,500,"2015-11-01",null,null,null,null,null,null,null,0,0.49,0,0,0,null,null,0,95.06,0,0,0,null,0,95.06,0,0,0,null,0,1,0,0,0,null,0,194,0,0,0,null,0,0,0,0,0]
[null,null,"Garanhuns II - Pau Ferro",null,209,500,"2015-12-01",null,null,null,null,"022/2011",null,null,0,0.49,0,0,0,null,null,0,102.41,0,0,0,null,0,102.41,0,0,0,null,0,1,0,0,0,null,0,209,0,0,0,null,0,0,0,0,0]
[null,null,"Garanhuns II - Angelim I",null,12,230,"2016-03-01",null,null,null,null,null,null,null,0,0.49,0,0,0,null,null,0,5.88,0,0,0,null,0,5.88,0,0,0,null,0,1,0,0,0,null,0,12,0,0,0,null,0,0,0,0,0]
[null,"Lago Azul Transmissão S.A.","Barro Alto - Itapaci C2","Holding (49.9%)",69.34,230,"2016-09-19","2044-05-13",5.6208161299999997,1.39217032,"IPCA","003/2014",null,null,0,0,0,0,0.499,null,null,0,0,0,0,34.600660000000005,null,0,0,0,0,34.600660000000005,null,0,0,0,0,1,null,0,0,0,0,69.34,null,0,0,0,0,2.8047872488699999]
[null,"MGE Transmissão S.A.","Mosque - Mutum C1","Holding (49%)",136.18,500,"2021-06-11","2040-07-01",{"$f":"16050.59217/1000","v":16.050592170000002},7.8,"IPCA","008/2010",null,null,0,0,0,0,0.49,null,null,0,0,0,0,66.728200000000001,null,0,0,0,0,66.728200000000001,null,0,0,0,0,1,null,0,0,0,0,136.18,null,0,0,0,0,7.8647901633000004]
[null,null,"Mutum - Viana 2 C1",null,118.57,500,"2021-06-11",null,{"$f":"13916.95207/1000","v":13.916952069999999},null,null,null,null,null,0,0,0,0,0.49,null,null,0,0,0,0,58.099299999999992,null,0,0,0,0,58.099299999999992,null,0,0,0,0,1,null,0,0,0,0,118.57,null,0,0,0,0,6.8193065142999991]
[null,null,"Viana 2 – Viana C1 and C2",null,15,345,"2014-08-11",null,{"$f":"1321.50946/1000","v":1.3215094599999999},null,null,null,null,null,0,0,0,0,0.49,null,null,0,0,0,0,7.35,null,0,0,0,0,7.35,null,0,0,0,0,1,null,0,0,0,0,15,null,0,0,0,0,0.64753963539999992]
[null,"Mata de Santa Geneva Transmissão S.A.","Araraquara 2 - Itatiba C1","Holding (49.9%)",414.26364999999998,500,"2020-03-08","2044-05-01",{"$f":"59849702/1000000","v":59.849702000000001},{"$f":"13223368/1000000","v":13.223368000000001},"IPCA",null,null,null,0,0,0,0,0.499,null,null,0,0,0,{"$f":"R22*$E22","v":0},206.71756134999998,null,0,0,0,0,206.71756134999998,null,0,0,0,0,1,null,0,0,0,0,414.26364999999998,null,{"$f":"#REF!*#REF!","v":{"$error":"#REF!"}},{"$f":"#REF!*#REF!","v":{"$error":"#REF!"}},{"$f":"#REF!*#REF!","v":{"$error":"#REF!"}},{"$f":"#REF!*#REF!","v":{"$error":"#REF!"}},{"$f":"#REF!*#REF!","v":{"$error":"#REF!"}}]
[null,null,"Itatiba – Batteries C1",null,222.58770000000001,500,"2020-03-24",null,{"$f":"106803256/1000000","v":106.803256},{"$f":"23597423/1000000","v":23.597422999999999},"IPCA","001/2014",null,null,0,0,0,0,0.499,null,null,0,0,0,{"$f":"R22*$E22","v":0},{"$f":"S23*$E23","v":111.0712623},null,0,0,0,0,111.0712623,null,0,0,0,0,1,null,0,0,0,0,222.58770000000001,null,{"$f":"O22*$I22","v":0},0,0,0,29.865001297999999]
[null,null,"Araraquara 2 - Fernão Dias C1",null,249.59602000000001,500,"2020-05-03",null,{"$f":"100178303/1000000","v":100.178303},{"$f":"22133687/1000000","v":22.133686999999998},"IPCA",null,null,null,0,0,0,0,0.499,null,null,0,0,0,0,{"$f":"S24*$E24","v":124.54841398000001},null,0,0,0,0,124.54841398000001,null,0,0,0,0,1,null,0,0,0,0,249.59602000000001,null,0,0,0,0,53.294824744000003]
[null,"Paranaíba Transmissora de Energia S.A.","Barriers II - Rio das Éguas C1","Holding (24.5%)",239.07,500,"2017-01-18","2043-05-01",{"$f":"38783489.2/1000000","v":38.783489200000005},{"$f":"(9695872.3+14815735.44+11587809.37)/1000000","v":36.099417109999997},"IPCA","007/2013",null,null,0,0,0,0,0.245,null,null,0,0,0,0,{"$f":"S25*$E25","v":58.572150000000001},null,0,0,0,0,58.572150000000001,null,0,0,0,0,1,null,0,0,0,0,239.07,null,0,0,0,0,49.988973197]
[null,null,"Rio das Éguas - Luziânia C1",null,368.04,500,"2016-07-30",null,{"$f":"59262941.76/1000000","v":59.262941759999997},null,null,"007/2013",null,null,0,0,0,0,0.245,null,null,0,0,0,0,{"$f":"S26*$E26","v":90.169800000000009},null,0,0,0,0,90.169800000000009,null,0,0,0,0,1,null,0,0,0,0,368.04,null,0,0,0,0,9.5019548540000009]
[null,null,"Luziânia - Pirapora 2 C1",null,346.19,500,"2016-05-07",null,{"$f":"46351237.47/1000000","v":46.351237470000001},null,null,null,null,null,0,0,0,0,0.245,null,null,0,0,0,0,{"$f":"S27*$E27","v":84.816549999999992},null,0,0,0,0,84.816549999999992,null,0,0,0,0,1,null,0,0,0,0,346.19,null,0,0,0,0,14.519420731199999]
[null,"Sistema de Transmissão do Nordeste S.A.","Teresina II -Tiangua II","CHESF (49.0%)",633,500,"2021-10-01","2034-02-01",118.4,29.6,"IGP-m","005/2004",null,null,0,0.49,0,0,0,null,null,0,310.17,0,0,0,null,0,310.17,0,0,0,null,0,1,0,0,0,null,0,633,0,0,0,null,0,0,0,0,11.356053180150001]
[null,null,"Tiangua II -Sobral III",null,null,null,"2021-10-01",null,null,null,null,null,null,null,0,0.49,0,0,0,null,null,0,0,0,0,0,null,0,0,0,0,0,null,0,1,0,0,0,null,0,0,0,0,0,null,0,58.015999999999998,0,0,0]
[null,null,"Sobral III -Pecem II",null,null,null,"2014-04-01",null,null,null,null,null,null,null,0,0.49,0,0,0,null,null,0,0,0,0,0,null,0,0,0,0,0,null,0,1,0,0,0,null,0,0,0,0,0,null,0,0,0,0,0]
[null,null,"Pecem II - Fortaleza II ",null,null,null,"2014-04-01",null,null,null,null,null,null,null,null,null,null,null,null,null,null,0,0,0,null,0,null,0,0,0,0,0,null,0,0,0,0,0,null,0,0,0,0,0]
[null,"Transenergia Renovável S.A.","Chapadão – Jataí C1 and C2","Holding (49%)",276.10000000000002,230,"2013-01-15","2039-04-23",{"$f":"10376.64502/1000","v":10.37664502},9.9,"IPCA","009/2009",null,null,0,0,0,0,0.49,null,null,0,0,0,{"$f":"R31*$E31","v":0},135.28900000000002,null,0,0,0,0,135.28900000000002,null,0,0,0,0,1,null,0,0,0,0,276.10000000000002,null,{"$f":"O31*$I31","v":0},0,0,0,0]
[null,null,"Barra dos Coqueiros – Quirinópolis C1",null,51.31,230,"2011-04-17","2039-04-23",{"$f":"1685.79318/1000","v":1.6857931799999999},null,null,"009/2009",null,null,0,0,0,0,0.49,null,null,0,0,0,0,25.1419,null,0,0,0,0,25.1419,null,0,0,0,0,1,null,0,0,0,0,51.31,null,0,0,0,0,5.0845560597999997]
[null,null,"Palmeiras – Edéia C1 (3)",null,58.58,230,"2012-02-17","2039-04-23",{"$f":"2022.9518/1000","v":2.0229518},null,null,null,null,null,0,0,0,0,0.49,null,null,0,0,0,0,28.7042,null,0,0,0,0,28.7042,null,0,0,0,0,1,null,0,0,0,0,58.58,null,0,0,0,0,0.82603865819999989]
[null,null,"Jataí – Mineiros C1",null,61.41,138,"2012-12-22","2039-04-23",{"$f":"6486.24113/1000","v":6.4862411300000007},null,null,null,null,null,0,0,0,0,0.49,null,null,0,0,0,0,30.090899999999998,null,0,0,0,0,0,null,0,0,0,0,1,null,0,0,0,0,61.41,null,0,0,0,0,0.99124638199999993]
[null,null,"Mineiros - Morro Vermelho C1",null,46.85,138,"2012-12-22","2039-04-23",{"$f":"5987.29977/1000","v":5.9872997699999999},null,null,null,null,null,0,0,0,0,0.49,null,null,0,0,0,0,22.956500000000002,null,0,0,0,0,0,null,0,0,0,0,1,null,0,0,0,0,46.85,null,0,0,0,0,3.1782581537000003]
[null,null,"Jataí - TPP Jataí C1",null,51.57,138,"2013-05-03","2026-08-05",{"$f":"3042.09239/1000","v":3.0420923899999996},null,null,null,null,null,0,0,0,0,0.49,null,null,0,0,0,0,25.269300000000001,null,0,0,0,0,0,null,0,0,0,0,1,null,0,0,0,0,51.57,null,0,0,0,0,2.9337768873000001]
[null,null,"Jataí - TPP Água Emendada C1",null,32.56,138,"2013-05-03","2026-08-05",{"$f":"2152.67878/1000","v":2.15267878},null,null,null,null,null,0,0,0,0,0.49,null,null,0,0,0,0,15.954400000000001,null,0,0,0,0,0,null,0,0,0,0,1,null,0,0,0,0,32.56,null,0,0,0,0,1.4906252710999999]
[null,null,"Morro Vermelho - TPP Alto Taquari C1",null,30.11,138,"2013-05-03","2026-08-05",{"$f":"1595.72861/1000","v":1.5957286099999999},null,null,null,null,null,0,0,0,0,0.49,null,null,0,0,0,0,14.7539,null,0,0,0,0,0,null,0,0,0,0,1,null,0,0,0,0,30.11,null,0,0,0,0,1.0548126021999999]
[null,null,"Quirinópolis - TPP Quirinópolis C1",null,33.880000000000003,138,"2011-06-07","2026-08-05",{"$f":"2248.88511/10000","v":0.22488851100000001},null,null,null,null,null,0,0,0,0,0.49,null,null,0,0,0,0,16.601200000000002,null,0,0,0,0,0,null,0,0,0,0,1,null,0,0,0,0,33.880000000000003,null,0,0,0,0,0.78190701889999992]
[null,null,"Quirinópolis - TPP Boa Vista C1",null,16.350000000000001,138,"2011-04-17","2026-08-05",{"$f":"1294.47717/1000","v":1.29447717},null,null,null,null,null,0,0,0,0,0.49,null,null,0,0,0,0,8.0114999999999998,null,0,0,0,0,0,null,0,0,0,0,1,null,0,0,0,0,16.350000000000001,null,0,0,0,0,0.11019537039000001]
[null,null,"Edéia - TPP Tropical Bionenergia I and II C1",null,48.88,138,"2013-12-17","2026-08-05",{"$f":"2516.99586/1000","v":2.5169958600000002},null,null,null,null,null,0,0,0,0,0.49,null,null,0,0,0,0,23.9512,null,0,0,0,0,0,null,0,0,0,0,1,null,0,0,0,0,48.88,null,0,0,0,0,0.63429381330000001]
[null,"Transenergia São Paulo S.A.","EL 138 kV Itatiba  Dist 1 to 8","Holding (49%)",0,138,"2012-08-01","2039-11-01",{"$f":"3080.8831/1000","v":3.0808830999999999},0.8,"IPCA","024/2009",null,null,0,0,0,0,0.49,null,null,0,0,0,0,0,null,0,0,0,0,0,null,0,0,0,0,1,null,0,0,0,0,0,null,0,0,0,1.5096327189999998,0]
[null,"Triângulo Mineiro Transmissora S.A.","Marimbondo II - Assis C1","Holding (100%)",296.5,500,"2016-12-01","2043-08-01",54.635373700000002,12.03809641,"IPCA","004/2013",null,null,0,0,0,0,1,null,null,0,0,0,0,296.5,null,0,0,0,0,296.5,null,0,0,0,0,1,null,0,0,0,0,296.5,null,{"$f":"O43*$I43","v":0},0,0,0,1.5096327189999998]
[null,"Vale do São Bartolomeu Transmissora de Energia S.A.","Luziânia - Brasília Leste C1","Holding (90%)",68.861949999999993,500,"2018-02-18","2043-10-01",31.8,7.95,"IPCA","014/2013",null,null,0,0,0,0,0.9,null,null,0,0,0,0,61.975754999999992,null,0,0,0,0,61.975754999999992,null,0,0,0,0,1,null,0,0,0,0,68.861949999999993,null,0,0,0,0,54.635373700000002]
[null,null,"Luziânia - Brasília Leste C2",null,66.994370000000004,500,"2018-02-18",null,null,null,null,null,null,null,0,0,0,0,0.9,null,null,0,0,0,0,60.294933000000007,null,0,0,0,0,60.294933000000007,null,0,0,0,0,1,null,0,0,0,0,66.994370000000004,null,0,0,0,0,28.62]
[null,null,"Samambaia - Brasília Sul C3",null,13.99741,345,"2016-05-06",null,null,null,null,"014-2013",null,null,0,0,0,0,0.9,null,null,0,0,0,0,12.597669,null,0,0,0,0,12.597669,null,0,0,0,0,1,null,0,0,0,0,13.99741,null,0,0,0,0,0]
[null,null,"Brasília Sul - Brasília Geral C3",null,13.5473,230,"2017-04-24",null,null,null,null,null,null,null,0,0,0,0,0.9,null,null,0,0,0,0,12.19257,null,0,0,0,0,12.19257,null,0,0,0,0,1,null,0,0,0,0,13.5473,null,0,0,0,0,0]
[null,"HPP Baguari Consortium (2)","HPP Baguari - Baguari C1 and C2 ","Holding (100%)",1.2143999999999999,230,"2009-11-28","1946-03-01","N/A","N/A","N/A","001/2006",null,null,0,0,0,0,1,null,null,0,0,0,0,1.2143999999999999,null,0,0,0,0,1.2143999999999999,null,0,0,0,0,1,null,0,0,0,0,1.2143999999999999,null,{"$f":"IFERROR(O48*$I48,0)","v":0},{"$f":"IFERROR(P49*$I49,0)","v":0},0,0,0]
[null,null,"HPP Baguari - Baguari C3 and C4",null,1.3582799999999999,230,"2010-05-19","1946-03-01","N/A","N/A","N/A",null,null,null,0,0,0,0,1,null,null,0,0,0,0,1.3582799999999999,null,0,0,0,0,1.3582799999999999,null,0,0,0,0,1,null,0,0,0,0,1.3582799999999999,null,{"$f":"IFERROR(O50*$I50,0)","v":0},0,0,0,0]
[null,"Chapecoense Geração S.A. (2)","HPP Foz do Chapecó - Foz do Chapecó C1 and C2","Holding (40%)",2.93,230,"2010-10-01","2042-02-02","N/A","N/A","N/A","128/2001",null,null,0,0,0,0,0.4,null,null,0,0,0,0,1.1720000000000002,null,0,0,0,0,1.1720000000000002,null,0,0,0,0,1,null,0,0,0,0,2.93,null,0,0,0,0,0]
[null,null,"HPP Foz do Chapecó - Foz do Chapecó C3 and C4",null,2.9,230,"2010-10-01","2042-02-02","N/A","N/A","N/A",null,null,null,0,0,0,0,0.4,null,null,0,0,0,0,1.1599999999999999,null,0,0,0,0,1.1599999999999999,null,0,0,0,0,1,null,0,0,0,0,2.9,null,0,0,0,0,0]
[null,"Empresa de Energia São Manoel S.A. (2)","HPP São Manoel - Paranaíta C1","Holding (33.333%)",40,500,"2017-12-28","2049-04-09","N/A","N/A","N/A","002/2014",null,null,0,0,0,0,0.33333000000000002,null,null,0,0,0,0,13.333200000000001,null,0,0,0,0,13.333200000000001,null,0,0,0,0,1,null,0,0,0,0,40,null,0,0,0,0,0]
[null,"Enerpeixe S.A. (2)","Peixe Angical – Peixe 2 C1","Holding (40%)",20,500,"2008-04-23","2042-05-11","N/A","N/A","N/A","130/2001",null,null,0,0,0,0,0.4,null,null,0,0,0,0,8,null,0,0,0,0,8,null,0,0,0,0,1,null,0,0,0,0,20,null,0,0,0,0,0]
[null,"Madeira Energia S.A. (2)","HPP Santo Antônio - Coletora Porto Velho C1","Holding (99.736%)",12.64,500,"2012-03-22","2047-10-17","N/A","N/A","N/A","-",null,null,0,0,0,0,{"$f":"99.736%","v":0.99736000000000002},null,null,0,0,0,0,12.6066304,null,0,0,0,0,12.6066304,null,0,0,0,0,1,null,0,0,0,0,12.64,null,0,0,0,0,0]
[null,null,"HPP Santo Antônio - Porto Velho Coletora C2",null,12.64,500,"2012-03-22",null,null,null,null,null,null,null,0,0,0,0,{"$f":"99.736%","v":0.99736000000000002},null,null,0,0,0,0,12.6066304,null,0,0,0,0,12.6066304,null,0,0,0,0,1,null,0,0,0,0,12.64,null,0,0,0,0,0]
[null,"SAAG Investimentos S.A. (4)","HPP Santo Antônio - Porto Velho Coletora C3 and C4","Holding (83.42%)",25.14,500,"2014-06-08","2047-10-17","N/A","N/A","N/A","-",null,null,0,0,0,0,{"$f":"99.736%","v":0.99736000000000002},null,null,0,0,0,0,25.073630400000003,null,0,0,0,0,25.073630400000003,null,0,0,0,0,1,null,0,0,0,0,25.14,null,0,0,0,0,0]
[null,null,"HPP Santo Antônio - Porto Velho C1 and C2",null,40,230,"2017-01-03",null,null,null,null,null,null,null,0,0,0,0,{"$f":"99.736%","v":0.99736000000000002},null,null,0,0,0,0,39.894400000000005,null,0,0,0,0,39.894400000000005,null,0,0,0,0,1,null,0,0,0,0,40,null,0,0,0,0,0]
[null,"Retiro Baixo Energética S.A. (2)","Retiro Baixo – Curvelo 2 C1","Holding (100%)",45.06,138,"2010-03-03","2041-08-14","N/A","N/A","N/A","007/2006",null,null,0,0,0,0,1,null,null,0,0,0,0,45.06,null,0,0,0,0,0,null,0,0,0,0,1,null,0,0,0,0,45.06,null,0,0,0,0,0]
[null,"Serra do Facão Energia S.A. (2)","Serra do Facão – Catalão C1 and C2","Holding (54.013%)",65.599999999999994,138,"2010-07-13","2040-11-06","N/A","N/A","N/A","129/2001",null,null,0,0,0,0,0.54013,null,null,0,0,0,0,35.432527999999998,null,0,0,0,0,0,null,0,0,0,0,1,null,0,0,0,0,65.599999999999994,null,0,0,0,0,0]
[null,"Teles Pires Participações S.A. (2)","Teles Pires - Paranaíta C1 and C2","Eletronorte (50.56%)\nHolding (24.72%)\nCGT Eletrosul (24.72%)",18.600000000000001,500,"2015-11-07","2047-01-28","N/A","N/A","N/A","002/2011",null,null,0.2472,0,0.50560000000000005,0,0.2472,null,null,4.5979200000000002,0,9.404160000000001,0,4.5979200000000002,null,{"$f":"IF($F61>=230,O61*$E61,0)","v":4.5979200000000002},0,9.404160000000001,0,4.5979200000000002,null,1,0,1,0,1,null,18.600000000000001,0,9.3000000000000007,0,18.600000000000001,null,0,0,0,0,0]
[null,"Brasil Ventos Energia S.A. - Fortim (2)","Jandaia - Russas II C1","Holding (100%)",68.757000000000005,230,"2020-03-12","2047-07-25","N/A","N/A","N/A","-",null,null,0,0,0,0,1,null,null,0,0,0,{"$f":"R62*$E62","v":0},68.757000000000005,null,0,0,0,0,68.757000000000005,null,0,0,0,0,1,null,0,0,0,0,68.757000000000005,null,0,0,0,0,0]
[null,"Norte Energia S.A.","SS Belo Monte – SS Xingu ","CHESF (15.00%)\nEletronorte (34.98%)",{"$f":"13.5*5","v":67.5},500,"2016-04-01","1945-08-01","N/A","N/A","N/A","001/2010",null,null,0,0.15,0.3498,0,0,null,null,0,10.125,23.611499999999999,{"$f":"R63*$E63","v":0},0,null,0,10.125,23.611499999999999,0,0,null,0,1,1,0,0,null,0,67.5,33.75,0,0,null,0,0,0,0,0]
[null,null,"SS Pimental – SS Altamira ",null,64,230,"2016-04-01","1945-08-01","N/A","N/A",null,null,null,null,0,0.15,0.3498,0,0,null,null,0,9.6,22.3872,{"$f":"#N/A","v":{"$error":"#N/A"}},0,null,0,9.6,22.3872,0,0,null,{"$f":"#N/A","v":{"$error":"#N/A"}},{"$f":"IF(P64<>0,1,0)","v":1},{"$f":"IF(Q64<>0,1,0)","v":1},{"$f":"IF(R64<>0,1,0)","v":0},{"$f":"IF(S64<>0,1,0)","v":0},null,{"$error":"#N/A"},64,32,0,0,null,{"$f":"#N/A","v":{"$error":"#N/A"}},{"$f":"#N/A","v":{"$error":"#N/A"}},{"$f":"#N/A","v":{"$error":"#N/A"}},{"$f":"#N/A","v":{"$error":"#N/A"}},{"$f":"#N/A","v":{"$error":"#N/A"}}]
[]
[null,"(1) For direct current projects, the assumption of accounting for the network extension was changed in order to align with the assumptions adopted by the Ministry of Mines and Energy - MME. The network kilometer accounting considers the extension per pole and no longer per stretch as reported in previous quarters.",null,null,null,null,null,null,null,null,null,null,null,null,null,null,null,null,null,null,null,"Eletrosul\n(Km of TL)","Chesf \n(Km of TL)","Eletronorte\n(Km of TL)","Furnas\n(Km of TL)","Holding\n(Km of TL) ",null,"Eletrosul\n(Km of TL)","Chesf \n(Km of TL)","Eletronorte\n(Km of TL)","Furnas\n(Km of TL)","Holding\n(Km of TL) "]
[null,"(2) There is no RAP because facilities are of restricted interest to the generating plant.",null,null,null,null,null,null,null,null,null,null,null,null,null,null,null,null,null,null,null,{"$f":"SUM(V9:V64)","v":4.5979200000000002},{"$f":"SUM(W9:W64)","v":1830.50971},{"$f":"SUM(X9:X64)","v":1072.6428599999999},{"$f":"SUM(Y9:Y64)","v":{"$error":"#N/A"}},{"$f":"SUM(Z9:Z64)","v":4345.3996538300007},null,{"$f":"SUM(AB9:AB64)","v":4.5979200000000002},{"$f":"SUM(AC9:AC64)","v":1830.50971},{"$f":"SUM(AD9:AD64)","v":1072.6428599999999},{"$f":"SUM(AE9:AE64)","v":0},{"$f":"SUM(AF9:AF64)","v":4107.3182258300012},null,null,null,null,null,null,null,{"$f":"SUM(AN9:AN63)","v":18.600000000000001},{"$f":"SUM(AO9:AO63)","v":6192.4579999999996},{"$f":"SUM(AP9:AP63)","v":2119.0500000000002},{"$f":"SUM(AQ9:AQ63)","v":0},{"$f":"SUM(AR9:AR63)","v":13192.686079999999},null,{"$f":"SUM(AT9:AT63)","v":{"$error":"#REF!"}},{"$error":"#REF!"},{"$error":"#REF!"},{"$error":"#REF!"},{"$error":"#REF!"}]
[null,"(3) ANEEL, through ORDER No. 2,714, of 09.27.2023, granted partial provision to the claim of TER, for recognition of the entry into commercial operation of TL 230 kV Palmeiras-Edéia and its transmission functions, with the respective right to receive revenue, as of 02.17.2012.",null,null,null,null,null,null,null,null,null,null,null,null,null,null,null,null,null,null,null,{"$f":"SUM(V66:Z66)","v":0},null,null,null,null,null,{"$f":"SUM(AB66:AF66)","v":0},null,null,null,null,null,null,null,null,null,null,null,"Eletrosul\n(Km of TL)","Chesf \n(Km of TL)","Eletronorte\n(Km of TL)","Furnas\n(Km of TL)","Holding\n(Km of TL) ","Total TL RAP",{"$f":"SUM(AT66:AX66)","v":0}]
[null,"(4) The SPE has as its corporate purpose the shareholding in Madeira Energia S.A., in which its percentage of interest is 5.1114%."]

{"sheet":"SPE Substations","index":23,"n_rows":104,"n_cols":12,"rows_kept":104,"cut":false,"hidden":false,"merged":[[15,10,18,10],[19,11,22,11],[4,9,7,9],[4,10,7,10],[6,2,7,2],[6,6,7,6],[6,7,7,7],[9,1,14,1],[9,3,14,3],[9,6,14,6],[9,7,14,7],[9,9,14,9],[4,1,7,1],[4,2,5,2],[4,3,7,3],[4,6,5,6],[4,7,5,7],[4,8,7,8],[9,10,14,10],[23,1,24,1],[23,3,24,3],[23,7,24,7],[23,8,24,8],[23,9,24,9],[23,10,24,10],[23,11,24,11],[15,11,18,11],[17,2,18,2],[17,6,18,6],[17,7,18,7],[19,1,22,1],[19,3,22,3],[19,7,22,7],[19,8,22,8],[19,9,22,9],[19,10,22,10],[15,1,18,1],[15,2,16,2],[15,3,18,3],[15,6,16,6],[15,7,16,7],[15,8,18,8],[15,9,18,9],[29,1,34,1],[29,3,34,3],[29,7,34,7],[29,9,34,9],[29,10,34,10],[29,11,34,11],[32,2,33,2],[25,1,28,1],[25,3,28,3],[25,7,28,7],[25,11,28,11],[26,2,27,2],[26,6,27,6],[26,10,27,10],[56,1,57,1],[56,3,57,3],[56,6,57,6],[56,7,57,7],[56,8,57,8],[35,11,38,11],[39,1,43,1],[39,3,43,3],[39,7,43,7],[39,8,43,8],[39,9,43,9],[39,10,43,10],[39,11,43,11],[35,1,38,1],[35,3,38,3],[35,7,38,7],[35,8,38,8],[35,9,38,9],[35,10,38,10],[56,9,57,9],[56,10,57,10],[56,11,57,11],[44,1,52,1],[44,3,52,3],[44,9,52,9],[44,10,52,10],[44,11,52,11],[53,1,54,1],[53,2,54,2],[53,3,54,3],[53,7,54,7],[53,9,54,9],[53,10,54,10],[53,11,54,11],[62,11,63,11],[60,1,61,1],[60,2,61,2],[60,3,61,3],[60,6,61,6],[60,7,61,7],[60,8,61,8],[60,9,61,9],[58,11,59,11],[58,1,59,1],[58,2,59,2],[58,3,59,3],[58,6,59,6],[60,11,61,11],[58,7,59,7],[58,8,59,8],[58,9,59,9],[58,10,59,10],[64,9,67,9],[64,10,67,10],[66,3,67,3],[60,10,61,10],[62,1,63,1],[62,2,63,2],[62,3,63,3],[62,6,63,6],[62,7,63,7],[62,8,63,8],[62,9,63,9],[62,10,63,10],[64,2,67,2],[64,3,65,3],[64,6,67,6],[64,7,67,7],[64,8,67,8],[69,9,70,9],[69,10,70,10],[69,11,70,11],[75,1,77,1],[75,3,77,3],[78,1,79,1],[78,3,79,3],[78,11,79,11],[69,1,70,1],[69,2,70,2],[69,3,70,3],[69,6,70,6],[69,7,70,7],[69,8,70,8],[88,3,89,3],[90,1,91,1],[90,3,91,3],[100,1,100,10],[101,1,101,10],[80,1,83,1],[80,3,83,3],[80,11,83,11],[84,1,85,1],[84,2,91,2],[84,3,85,3],[84,4,91,4],[86,1,87,1],[86,3,87,3],[88,1,89,1]]}
[]
[]
[null,"VII.1.2.1.2 Substations"]
[null,"SPE","Substation","Eletrobras Companies (%)","Transformation Capacity - MVA","Status","Start of Operation","Termination of the Concession","RAP Cycle \n24-25","RAP from 07.01.2024 -  09.30.2024\n(BRL Million)","Readjustment Index","Include the contract number information"]
[null,"Belo Monte Transmissora de Energia SPE S.A.","4,000 MW Converter Station at SS Xingu (2)","Eletronorte (24.5%)\nHolding (24.5%)",4752,"Asset","2017-12-12","2044-06-15",{"$f":"429526008.37/1000000","v":429.52600837},{"$f":"71587668.0616667/1000000","v":71.58766806166669},"IPCA"]
[null,null,null,null,792,"Reserve",null,null,null,null,null,"014/2014"]
[null,null,"3,850 MW Converter Station at SS Estreito (2)",null,4660.8,"Asset","2017-12-12","2044-06-15"]
[null,null,null,null,776.8,"Reserve"]
[null,"Caldas Novas Transmissão S.A.","Corumbá (Expansion) (3)","Holding (49.9%)",150,"Asset","2013-08-26","2041-06-15",7.1142366600000004,1.7785591650000001,"IPCA","003/2011"]
[null,"Goiás Transmissão S.A.","Carajas","Holding (49%)",null,"Asset","2013-11-01","2040-07-01",{"$f":"633.28659/1000","v":0.63328659000000009},12.8,"IPCA"]
[null,null,"Rio Verde",null,null,"Asset",null,null,{"$f":"7404.83636/1000","v":7.40483636}]
[null,null,"Trindade",null,1200,"Asset",null,null,{"$f":"26816.87734/1000","v":26.816877339999998},null,null,"002/2010"]
[null,null,null,null,133.33000000000001,"Reserve",null,null,{"$f":"1196.8363/1000","v":1.1968363}]
[null,null,"Trindade (1st Expansion) (7)",null,400,"Asset",null,null,{"$f":"13977.94506/1000","v":13.97794506}]
[null,null,"Xavantes",null,null,"Asset",null,null,{"$f":"1266.57318/1000","v":1.2665731800000002}]
[null,"Interligação Elétrica do Madeira S.A.","Rectifier Station at SS Coletora Porto Velho (Bipole 2) (2)","Chesf (24.5%)\nHolding (24.5%)",3831.96,"Asset","2015-06-21","2039-02-25",334.5,74,"IPCA","015/2009"]
[null,null,null,null,638.66,"Reserve"]
[null,null,"Inverter Station at SS Araraquara 2 (Bipole 2) (2)",null,3608.04,"Asset","2015-06-21","2039-02-25"]
[null,null,null,null,601.34,"Reserve"]
[null,"Interligação Elétrica Garanhuns S.A.","Garanhuns II","Chesf (49%)",600,"Asset","2015-11-01","2041-12-01",63.12,{"$f":"I20/12*3","v":15.78},"IPCA","022/2011"]
[null,null,"Garanhuns II",null,200,"Reserve","2015-11-01"]
[null,null,"Pau Ferro",null,1500,"Asset","2015-12-01"]
[null,null,"Pau Ferro",null,250,"Reserve","2015-12-01"]
[null,"Luziânia Niquelândia Transmissora S.A.","Luziânia","Holding (49%)",450,"Asset","2014-06-01","2042-05-10",23.363772000000001,5.8409430000000002,"IPCA","10/2012"]
[null,null,"Niquelândia",null,30,"Asset","2015-08-01"]
[null,"Mata de Santa Geneva Transmissora S.A. (4)","Santa Barbara (C.Estático)  (2)","Holding (49.9%)","-",null,"2019-04-30","2044-05-01",{"$f":"15275985/1000000","v":15.275985},{"$f":"3666447/1000000","v":3.6664469999999998},"IPCA","001/2014"]
[null,null,"Fernão Dias ",null,3600,"Asset","2020-11-19",null,{"$f":"22897898/1000000","v":22.897898000000001},{"$f":"5059128/1000000","v":5.0591280000000003},"IPCA"]
[null,null,null,null,400,"Reserve"]
[null,null,"Static Compensator at SS Itatiba (2)",null,"-",null,"2020-02-28",null,{"$f":"16594544/1000000","v":16.594543999999999},{"$f":"3375121/1000000","v":3.375121},"IPCA"]
[null,"MGE Transmissão S.A. (4)","Mesquita","Holding (49%)",null,"Asset","2014-08-11","2040-07-12",{"$f":"3044.64648/1000","v":3.0446464799999999},9.1,"IPCA","008/2010"]
[null,null,"Mutum (Expansion)",null,null,"Asset","2021-06-11",null,{"$f":"654.06791/1000","v":0.65406790999999997}]
[null,null,"Viana",null,null,"Asset","2014-08-11",null,{"$f":"2740.94954/1000","v":2.7409495399999999}]
[null,null,"Viana 2",null,900,"Asset","2014-08-11",null,{"$f":"14491.34767/1000","v":14.49134767}]
[null,null,null,null,300,"Reserve","2014-08-21",null,{"$f":"1585.26139/1000","v":1.5852613899999999}]
[null,null,"Viana 2 (Enlargement)",null,900,"Asset","2021-01-20",null,{"$f":"13798.73715/1000","v":13.798737150000001}]
[null,"Paranaíba Transmissora de Energia S.A.","Pirapora 2 (2)","Holding (24.5%)","-",null,"2016-05-01","2043-05-01",194.64224883,48.6605622075,"IPCA","007/2013"]
[null,null,"Luziânia (2)",null,"-",null,"2016-05-01"]
[null,null,"Rio das Éguas (2)",null,"-",null,"2016-07-01"]
[null,null,"Barreiras II (2)",null,"-",null,"2017-01-01"]
[null,"Sistema de Transmissão do Nordeste S.A.","Sobral III","CHESF (49.0%)","-","-","2006-01-01","2034-02-01",53.3,13.3,"IGP-m","005/2004"]
[null,null,"Fortaleza II",null,"-","-","2006-01-01"]
[null,null,"Teresina II",null,"-","-","2006-01-01"]
[null,null,"Pecem II",null,"-","-","-"]
[null,null,"Tiangua II",null,"-","-","-"]
[null,"Transenergia Renovável S.A.","B. Coqueiros","Holding (49%)","-","Asset","2011-04-17","2039-04-23",{"$f":"390.91838/1000","v":0.39091838000000001},9.1,"IPCA","009/2009"]
[null,null,"Chapadão",null,"-","Asset","2013-01-15","2039-04-23",{"$f":"781.83676/1000","v":0.78183676000000002}]
[null,null,"Edéia",null,150,"Asset","2012-02-12","2039-04-23",{"$f":"7183.89702/1000","v":7.1838970200000007}]
[null,null,"Edéia (1st Expansion)",null,150,"Asset","2019-04-10","2040-05-26",{"$f":"765.05945/1000","v":0.76505944999999997}]
[null,null,"Jataí",null,450,"Asset","2012-12-22","2039-04-23",{"$f":"12968.15669/1000","v":12.968156689999999}]
[null,null,"Morro Vermelho",null,"-","Asset","2012-12-22","2039-04-23",{"$f":"3203.4905/1000","v":3.2034905}]
[null,null,"Mineiros",null,"-","Asset","2012-12-22","2039-04-23",{"$f":"2591.51451/1000","v":2.5915145100000001}]
[null,null,"Palmeiras",null,null,"Asset","2012-02-17","2039-04-23",{"$f":"390.91838/1000","v":0.39091838000000001}]
[null,null,"Quirinópolis",null,225,"Asset","2011-04-17","2039-04-23",{"$f":"8006.56277/1000","v":8.0065627700000004}]
[null,"Transenergia São Paulo S.A. (5)","Itatiba","Holding (49%)",1200,"Asset","2012-08-01","2039-11-01",{"$f":"15599.22725/1000","v":15.59922725},6.1,"IPCA","024/2009"]
[null,null,null,null,133.34,"Reserve","2014-05-01",null,{"$f":"8822.54259/1000","v":8.8225425899999994}]
[null,"Transnorte Energia S.A.","Boa Vista (C.Estático)","Eletronorte (50.38%)",150,"Asset","2015-05-01","2042-01-01",16.815000000000001,4.0069999999999997,"IPCA","003/2012"]
[null,"Triângulo Mineiro Transmissora S.A.","Marimbondo II  (2)","Holding (100%)",2992,"Asset","2016-12-01","2043-08-01",54.635373700000002,12.03809641,"IPCA","004/2013"]
[null,null,"Assis (2)",null,"-"]
[null,"Vale do São Bartolomeu Transmissora de Energia S.A.","Brasília Leste","Holding (90%)",1080,"Asset","2018-02-01","2043-10-01",17.600000000000001,4.4000000000000004,"IPCA","014/2013"]
[null,null,null,null,180,"Reserve"]
[null,"Empresa de Energia São Manoel S.A. (1)","HPP São Manoel","Holding (33.333%)",780,"Asset","2017-12-28","2049-04-09","N/A","N/A","N/A","002/2014"]
[null,null,null,null,390,"Reserve"]
[null,"Enerpeixe S.A. (1)","HPP Peixe Angical","Holding (40%)",525,"Asset","2006-06-27","2042-05-11","N/A","N/A","N/A","130/2001"]
[null,null,null,null,175,"Reserve"]
[null,"Madeira Energia S.A. (1)","HPP Santo Antônio","Holding (99.736%)",3639,"Asset","2012-03-22","2047-10-17","N/A","N/A","N/A"]
[null,null,null,null,500,"Asset",null,null,null,null,null,"001/2008"]
[null,"SAAG Investimentos S.A. (6)",null,"Holding (83.42%)",1220,"Reserve"]
[null,null,null,null,250,"Reserve"]
[null,"Retiro Baixo Energética S.A. (1)","HPP Retiro Baixo","Holding (100%)",100,"Asset","2010-03-03","2041-08-14","N/A","N/A","N/A","007/2006"]
[null,"Serra do Facão Energia S.A. (1)","HPP Serra do Facão","Holding (54.013%)",236.2,"Asset","2010-07-13","2040-11-06","N/A","N/A","N/A","129/2001"]
[null,null,null,null,118.1,"Reserve"]
[null,"Teles Pires Participações S.A. (1)","HPP Teles Pires","Eletronorte (50.56%)\nHolding (24.72%)\nCGT Eletrosul (24.72%)",2025,"Asset","2015-11-07","2047-01-28","N/A","N/A","N/A","002/2011"]
[null,"Brasil Ventos Energia S.A. - Fortim (1)","Jandaia","Holding (100%)",140,"Asset","2020-03-12","2047-07-25","N/A","N/A","N/A"]
[null,"Eólica Ibirapuitã S.A. (1)","SS Cerro Chato","CGT Eletrosul (100.00%)",35,"Asset","2015-08-27","2047-02-23","N/A","N/A","N/A","68/2012"]
[null,"Rouar S.A.(1)","SS Coletora Rouar","Holding (50.00%)",70,"Asset","2014-12-01","2036-12-01","N/A","N/A","N/A","K45373/2013"]
[null,"Companhia Energética Sinop S.A.(1)","SS HPP Sinop - TE01","Chesf (24.50%)\nEletronorte (24.50%)",228,"Asset","2019-10-18","2050-01-26","N/A","N/A","N/A"]
[null,null,"SS HPP Sinop - TE02",null,228,"Asset","2019-09-17","2050-01-26","N/A","N/A","N/A","001/2014"]
[null,null,"SS HPP Sinop - TE Reserve",null,228,"Reserve","-","2050-01-26","N/A","N/A","N/A"]
[null,"Jirau Energia S.A. (1)","SS JIRAU (13 x 340 MVA)","CHESF (20.00%)\nCGT Eletrosul (20.00%)",{"$f":"13*340","v":4420},"Asset","2013-09-06","2045-12-07","N/A","N/A","N/A","002/2008"]
[null,null,"SS JIRAU (1 x 340 MVA)",null,340,"Reserve","2013-09-06","2045-12-07","N/A","N/A","N/A"]
[null,"Norte Energia S.A.(1)","SS Belo Monte (18 x 680 MVA)","CHESF (15.00%)\nEletronorte (34.98%)",12340,"Asset","2016-04-01","1945-08-01","N/A","N/A","N/A","001/2010"]
[null,null,"SS Belo Monte (2 x 680 MVA)",null,1360,"Reserve","2016-04-01","1945-08-01","N/A","N/A","N/A"]
[null,null,"SS Pimental (3 x 90MVA)",null,270,"Asset","2016-04-01","1945-08-01","N/A","N/A","N/A"]
[null,null,"SS Pimental (1 x 90MVA)",null,90,"Reserve","2016-04-01","1945-08-01","N/A","N/A","N/A"]
[null,"Usina de Energia Eólica Caiçara I S.A. (1)","SS Amazonas","CHESF (49.00%)",150,"Asset","2015-12-01","1947-06-01","N/A","N/A","N/A","389/2012"]
[null,null,null,null,null,"Asset","2015-12-01","1947-06-01","N/A","N/A","N/A"]
[null,"Usina de Energia Eólica Caiçara II S.A. (1)",null,"CHESF (49.00%)",null,"Asset","2015-12-01","1947-06-01","N/A","N/A","N/A","417/2012"]
[null,null,null,null,null,"Asset","2015-12-01","1947-06-01","N/A","N/A","N/A"]
[null,"Usina de Energia Eólica Junco I S.A. (1)",null,"CHESF (49.00%)",null,"Asset","2015-12-01","1947-06-01","N/A","N/A","N/A","388/2012"]
[null,null,null,null,null,"Asset","2015-12-01","1947-06-01","N/A","N/A","N/A"]
[null,"Usina de Energia Eólica Junco II S.A. (1)",null,"CHESF (49.00%)",null,"Asset","2015-12-01","1947-06-01","N/A","N/A","N/A","418/2012"]
[null,null,null,null,null,"Asset","2015-12-01","1947-06-01","N/A","N/A","N/A"]
[]
[null,"Note: The Companies of Chapada do Piauí I Holding S.A. and Chapada do Piauí II Holding S.A. were removed from the report because they were sold on 06.30.2024"]
[null,"(1) There is no RAP because facilities are of restricted interest to the generating plant."]
[null,"(2) The accessed substation does not belong to the SPE. "]
[null,"(3) The Caldas Novas Transmissão project is responsible for the operation and maintenance of the SS\nCorumbá. "]
[null,"(4) Total RAP SS were considered because the expansions have already been completed."]
[null,"(5) The TSP project is responsible for the operation and maintenance of the Itatiba substation, which does not have a transmission line, so we have considered the total RAP in the substation."]
[null,"(6) The SPE has as its corporate purpose the shareholding in Madeira Energia S.A., in which its percentage of interest is 0.0701%."]
[null,"(7) According to ReA No. 9,997/2021, refers to the installation of the 1st 500 kV bar reactor - (3+1) x 50 Mvar."]
[]
[]
[null,"Note: Applied the new protocol for accounting the number of Substations and Transformation Capacity."]

{"sheet":"SPE-Lending and Financing","index":24,"n_rows":48,"n_cols":8,"rows_kept":48,"cut":false,"hidden":false,"merged":[[3,1,4,1],[3,2,4,2],[3,3,3,4],[3,5,3,6],[3,7,4,7]]}
[]
[]
[null,"VII.2 Loans and Financing – BRL million"]
[null,"SPE","Eletrobras Companies (%)","Short Term - Up to 12 months (a)",null,"Long Term - After 12 months (b)",null,"Total (a+b) "]
[null,null,null,"Loans","Debentures","Loans","Debentures"]
[null,"Baguari Energia S.A.","Holding (100%)","-","-","-","-",{"$f":"SUM(D6:G6)","v":0}]
[null,"Baguari I S.A.","Holding (100%)",14.26,"-",15.36,"-",29.619999999999997]
[null,"Belo Monte Transmissora de Energia S.A.","Eletronorte (24.5%)\nHolding (24.5%)",371.74096176,120.81713006,2705.4951989000001,888.74368867999999,4086.7969794000001]
[null,"Caldas Novas Transmissão S.A.","Holding (49.9%)",1.1000000000000001,0,2.6,0,3.7]
[null,"Chapecoense Geração S.A. ","Holding (40.00%)",170.48370793000001,124.74993175,260.32100938000008,205.38913456,760.94378362000009]
[null,"Companhia Energética Sinop S.A. ","Chesf (24.50%)\nEletronorte (24.50%)",{"$f":"44835937.3079682/1000000","v":44.835937307968202},{"$f":"25201260.6767299/1000000","v":25.201260676729898},{"$f":"1079907161.31491/1000000","v":1079.9071613149099},{"$f":"319471688.54/1000000","v":319.47168854},1469.4160478396082]
[null,"Empresa de Energia São Manoel S.A.","Holding (33.333%)",0,42.902393119999999,946.45480799999996,320.42194699999999,1309.7791481199999]
[null,"Energia dos Ventos IX S.A. ","Holding (100%)",{"$f":"6850234.4/1000000","v":6.8502344000000006},"-",{"$f":"81.886","v":81.885999999999996},"-",88.736234400000001]
[null,"Energia dos Ventos V S.A. ","Holding (100%)",{"$f":"6164571.62/1000000","v":6.1645716200000003},"-",{"$f":"74.59","v":74.59},"-",80.754571620000007]
[null,"Energia dos Ventos VI S.A. ","Holding (100%)",{"$f":"8759526.43/1000000","v":8.7595264299999993},"-",104.386,"-",113.14552642999999]
[null,"Energia dos Ventos VII S.A. ","Holding (100%)",{"$f":"8303967.1/1000000","v":8.3039670999999995},"-",{"$f":"93.14","v":93.14},"-",101.44396709999999]
[null,"Energia dos Ventos VIII S.A. ","Holding (100%)",{"$f":"6040682.79/1000000","v":6.04068279},"-",74.114000000000004,"-",80.15468279000001]
[null,"Jirau Energia S.A.","CHESF (20.00%)\nCGT Eletrosul (20.00%)",{"$f":"710105/1000","v":710.10500000000002},0,{"$f":"8917560/1000","v":8917.56},0,9627.6649999999991]
[null,"Enerpeixe S.A.","Holding (40.00%)",0,64.902707559999996,0,1099.7521180900001,1164.65482565]
[null,"Eólica Ibirapuitã S.A. ","CGT Eletrosul (100.00%)","-","-","-","-",0]
[null,"Goiás Transmissão S.A.","Holding (49%)",0,48.200887999999999,0,377.051895,425.25278300000002]
[null,"Interligação Elétrica do Madeira S.A.","Chesf (24.5%)\nHolding (24.5%)",209.82600000000002,0,877.98590000000013,328.50799999999998,1416.3199000000002]
[null,"Interligação Elétrica Garanhuns S.A.","Chesf (49%)",19.041768196386418,0,61.885746638255853,0,80.927514834642267]
[null,"Lago Azul Transmissora S.A.","Holding (49.9%)","-","-","-","-",0]
[null,"Luziânia Niquelândia Transmissora S.A.","Holding (49%)",{"$f":"1447442.62/1000000","v":1.4474426200000001},0,{"$f":"11936247.84/1000000","v":11.93624784},0,13.38369046]
[null,"Madeira Energia S.A.","Holding (99.73%)",84.768250706685023,2000.1613627686265,394.2515168715604,6734.8599714719458,9214.041101818817]
[null,"Mata de Santa Geneva Transmissora S.A.","Holding (49.9%)",0,185.62672514011362,0,3702.4403338308957,3888.0670589710094]
[null,"MGE Transmissão S.A.","Holding (49%)",13.75511339,0,53.545171369999998,0,67.300284759999997]
[null,"Norte Energia S.A.","CHESF (15.00%)\nEletronorte (34.98%)",2911.4800000000005,189.76,50618.75,1107.6199999999999,54827.61]
[null,"Paranaíba Transmissora de Energia S.A.","Holding (24.5%)",74.712592065351686,28.335718765493212,398.6746754001133,67.386054094163683,569.1090403251219]
[null,"Retiro Baixo Energética S.A.","Holding (100.00%)",14.014981390000001,0,3.5006911399999998,0,17.51567253]
[null,"Rouar S.A. (1)","Holding (50.00%)",{"$f":"2577300*5.4481/1000000","v":14.041388130000001},0,{"$f":"28135530*5.4481/1000000","v":153.28518099300001},0,167.32656912300001]
[null,"Serra do Facão Energia S.A.","Holding (54.013%)",0,0,0,0,0]
[null,"Sistema de Transmissão Nordeste S.A.","Chesf (24.50%)\nEletronorte (24.50%)",0,0,0,0,0]
[null,"Teles Pires Participações S.A.","Eletronorte (50.56%)\nHolding (24.72%)\nCGT Eletrosul (24.72%)","                          188.525",0,1851.9,0,1851.9]
[null,"Transenergia Renovável S.A.","Holding (49%)",0,{"$f":"26067642.62/1000000","v":26.067642620000001},0,{"$f":"108389047.06/1000000","v":108.38904706},134.45668968000001]
[null,"Transenergia São Paulo S.A.","Holding (49%)",0,{"$f":"16669509.75/1000000","v":16.66950975},0,{"$f":"145664066.11/1000000","v":145.66406611000002},162.33357586000002]
[null,"Triângulo Mineiro Transmissora S.A.","Holding (100%)",0,0,0,0,0]
[null,"Usina de Energia Eólica Caiçara I S.A. ","CHESF (49.00%)",5.434741574042552,null,37.137400755957437,0,42.572142329999991]
[null,"Usina de Energia Eólica Caiçara II S.A. ","CHESF (49.00%)",3.0927741868085108,null,21.1339569431915,0,24.226731130000012]
[null,"Usina de Energia Eólica Junco I S.A. ","CHESF (49.00%)",{"$f":"4521169/1000000","v":4.5211690000000004},0,{"$f":"30894655/1000000","v":30.894655},0,35.415824000000001]
[null,"Usina de Energia Eólica Junco II S.A. ","CHESF (49.00%)",4.4922768625531919,null,30.6972252274468,0,35.189502089999991]
[null,"Vale do São Bartolomeu Transmissora de Energia S.A.","Holding (90%)",0,0,0,0,0]
[null,"Transnorte Energia S.A.","Eletronorte (50.38%)",{"$f":"65505455.72933/1000000","v":65.505455729330009},{"$f":"598293345.148/1000000","v":598.29334514799996},{"$f":"1287176172.65413/1000000","v":1287.1761726541299},{"$f":"1307320641.136/1000000","v":1307.3206411359999},3258.2956146674596]
[]
[null,"Note:"]
[null,"(1) Considered Exchange on 09/30/2024 of BRL 5.4481/USD (Bacen Ptax Sale)"]
[null,"Note: The Companies of Chapada do Piauí I Holding S.A. and Chapada do Piauí II Holding S.A. were removed from the report because they were sold on 06.30.2024"]

{"sheet":"Lending and Financing by Compan","index":25,"n_rows":20,"n_cols":11,"rows_kept":20,"cut":false,"hidden":false,"merged":[[4,1,4,10]]}
[]
[]
[null,"V.III Loans and Financing – BRL Million"]
[]
[null,"Eletrobras Parent Company"]
[null,"Parent company",2024,2025,2026,2027,2028,2029,2030,"After 2030","Total (MN + ME)"]
[null,"By creditor",2371.3477268280576,6978.3671672509199,8211.0834088163119,5446.1075060118883,4543.2687746502988,5686.7601050704216,6606.0718096794044,14659.824142939009,54502.830641246306]
[null,"Other",2371.3477268280576,6978.3671672509199,8211.0834088163119,5446.1075060118883,4543.2687746502988,5686.7601050704216,6606.0718096794044,14659.824142939009,41526.56277993237]
[null,"CGT Eletrosul",2024,2025,2026,2027,2028,2029,2030,"After 2030","Total (MN + ME)"]
[null,"By creditor",154.39929558,1103.0719056,601.71857144000001,514.16350100000011,438.98998512999992,351.26368115999998,76.376948150000004,756.38649373377871,3996.3703817937785]
[null,"Eletrobras",56.14503443000001,196.16247261000004,198.35166836000002,77.568363719999994,71.278002180000001,73.77561535000001,76.376948150000004,249.77256096000013,999.43066576000024]
[null,"Other",98.254261150000005,906.90943298999991,403.36690308000004,436.59513728000007,367.71198294999994,277.48806580999997,0,506.61393277377857,2996.9397160337785]
[null,"Chesf",2024,2025,2026,2027,2028,2029,2030,"After 2030","Total (MN + ME)"]
[null,"By creditor",168.68312223434748,109.39200978745545,119.09988356725249,124.40986140438154,124.3040645708061,1108.1295763618216,64.541219475959579,7063.022028596537,8881.5817659985623]
[null,"Eletrobras",0,0,0,0,0,0,0,2150,2150]
[null,"Other",168.68312223434748,109.39200978745545,119.09988356725249,124.40986140438154,124.3040645708061,1108.1295763618216,64.541219475959579,4913.022028596537,6731.5817659985614]
[null,"Eletronorte",2024,2025,2026,2027,2028,2029,2030,"After 2030","Total (MN + ME)"]
[null,"By creditor",351.56304124999997,1059.7151047499999,1223.59578543,1115.3560072800001,817.57804882999994,408.14713682999997,349.54734454999999,4864.0149114699998,10189.51738039]
[null,"Eletrobras",186.98771422999999,550.25573954999993,384.43204775999999,269.75324999999998,155.07445175999999,155.07445175999999,155.07445175999999,2879.9425241800004,4736.5946309999999]
[null,"Other",164.57532701999997,509.45936519999998,839.16373767000005,845.60275727999999,662.50359706999996,253.07268506999998,194.47289279,1984.0723872899998,5452.9227493899998]

{"sheet":"Nuclear - Operational Data","index":26,"n_rows":79,"n_cols":24,"rows_kept":79,"cut":false,"hidden":false,"merged":[[4,6,5,8],[6,1,7,1],[6,2,6,3],[6,4,6,5],[6,6,6,7],[6,8,6,9],[6,10,6,11],[6,12,6,13],[6,14,6,15],[16,1,18,1],[16,2,18,2],[16,4,18,4],[16,5,18,5],[16,6,18,6],[16,7,18,7],[16,8,17,8],[16,9,17,9],[16,10,17,12],[16,14,18,14],[16,15,18,15],[16,16,16,23],[17,16,17,17],[17,18,17,19],[17,20,17,21],[17,22,17,23],[19,1,20,1],[21,1,21,16],[26,1,27,1],[26,2,26,3],[26,4,26,5],[26,6,26,7],[26,8,26,9],[26,10,26,11],[30,1,30,13],[40,1,41,1],[40,2,41,2],[40,3,40,4],[40,5,40,6],[40,7,40,8],[40,9,40,10],[40,11,40,12],[42,1,43,1],[51,1,51,6],[52,1,52,6],[58,4,58,10],[61,1,62,1],[61,2,62,2],[61,3,62,3],[61,4,62,4],[61,5,61,7],[61,8,62,8],[61,15,62,15],[61,16,62,16],[64,1,64,14],[65,1,65,16],[70,1,70,16],[61,9,62,9],[61,10,62,10],[61,11,62,11],[61,12,62,12],[61,13,62,13],[61,14,62,14]]}
[]
[null,"ELETRONUCLEAR - OPERATIONAL DATA"]
[]
[null,"I. Market Data"]
[]
[null,"I.1 Installed Capacity and Physical Guarantee – MW"]
[null,"Company","Comprehensive Responsibility (a)",null,"Comprehensive Liability under Law 13.182/15 (b)",null,"Comprehensive Liability under O&M (c) Regime",null,"SPE (d)",null,"SPE under O&M (e) Regime",null,"Net Aggregation 2Q24",null,"Total (a+b+c+d+e)"]
[null,null,"Installed Capacity","Physical Guarantee","Installed Capacity","Physical Guarantee","Installed Capacity","Physical Guarantee","Installed Capacity","Physical Guarantee","Installed Capacity","Physical Guarantee","Installed Capacity","Physical Guarantee","Installed Capacity","Physical Guarantee"]
[null,"Eletronuclear",1990,1714.5,0,0,0,0,0,0,0,0,0,0,{"$f":"SUM(C9,E9,G9,I9,K9)","v":1990},{"$f":"SUM(D9,F9,H9,J9,L9)","v":1714.5}]
[]
[null,"II. Generation Data"]
[]
[null,"II.1 Installed Capacity - MW"]
[]
[null,"II.1.2 Generation Assets and Generated Energy "]
[]
[null,"Eletrobras Company","Project","Location","Source","Start of Concession","Start of Operation","End of Operation","Installed Capacity","Physical Guarantee","Generated Energy (MWh) (1)",null,null,null,"Fuel Type","Metric Unit","Fuel used for electric power production"]
[null,null,null,null,null,null,null,null,null,null,null,null,null,null,null,null,"1Q24",null,"2Q24",null,"3Q24",null,"4Q24"]
[null,null,null,"(State)",null,null,null,null,"(MW)","(Average MW)","1Q24","2Q24","3Q24","4Q24",null,null,"Qty.","BRL Million","Qty.","BRL Million","Qty.","BRL Million","Qty.","BRL Million"]
[null,"Eletronuclear","Angra I (2)","RJ","Nuclear","1970-07-13","1985-01-01","2024-12-01",640,509.8,1232375,1084547.3180423351,1307917.432,null,"Uranium","kg","NA","NA","NA","NA","NA","NA"]
[null,null,"Angra II (2)","RJ","Nuclear","1974-05-28","2000-09-01","1940-08-01",1350,1204.7,2664260,2727424.9394420637,2768831.89,null,"Uranium","kg","NA","NA","NA","NA","NA","NA"]
[]
[null,"(1) Generated Energy referenced to SIN Center of Gravity"]
[null,"(2) The CNAAA Plants do not operate under the concession regime. They are operating under the authorization regime. Angra I has an operating license given by MME Ordinance No. 416 of 07/13/1970 and Angra 2 has an operating license given by Exp. Mot. MME No. 300 of 05/28/1974."]
[]
[null,"II.1.2.1.2 Generation Losses - %"]
[null,"Eletrobras Companies","1Q24",null,"2Q24",null,"3Q24",null,"4Q24"]
[null,null,"In the quarter","Accumulated","In the quarter","Accumulated","In the quarter","Accumulated","In the quarter","Accumulated"]
[null,"Eletronuclear",5.89,5.89,5.7302485728949826,5.8105334433757907,5.8,5.83]
[]
[null,"Note: Losses in Generation, meets the formula: (Gross-Net (500kV))/Grossx100"]
[]
[null,"ACR Contracts - Availability"]
[]
[null,"Eletrobras Company","Auction\n(if Bilateral Contract Regulated inform client)","Compromised Plants","Source","Start Date","End Date","Submarket","Current Volume\n(MWaverage)","Updated Fixed Revenue\n(BRL thousand/year)","Accounting Position\n(Procurement\n/Supply)","Indexed"]
[null,"Eletronuclear","Nuclear Power Quotas","Angra I and Angra II","NUCLEAR","NA","NA","SE/CO",1555.224451,4776403.16,"Procurement","NA"]
[]
[null,"II.1.3.Sold Energy"]
[]
[null,"II.1.3.1 Energy Sold by projects not renewed by Law 12.783/13 and Law 13.182/15"]
[null,"Eletrobras Company","Buyer","1Q24",null,"2Q24",null,"3Q24",null,"4Q24"]
[null,null,null,"BRL Million","MWh","BRL Million","MWh","BRL Million","MWh","BRL Million","MWh"]
[null,"Eletronuclear","Eletrobras System","-","-","-","-"]
[null,null,"Other",1194101,3416847,1194101,3416847,1194101,3416847]
[]
[null,"II.1.5 Average fee – BRL/MWh"]
[]
[null,"II.1.5.1 Projects not renewed under Law No. 12.783/13"]
[]
[null,"Eletrobras Company","1Q24","2Q24","3Q24","4Q24",2024]
[null,"Electronuclear (1)",349.47444600729068,349.47444600729068,349.47444600729068]
[]
[null,"(1) Defined fee considering the Fixed Revenue of Eletronuclear by the contracted energy."]
[null,"Note: Estimated rates considering the ratio between the Total Revenue in the period and the Physical Guarantee in the period (MWh)."]
[]
[]
[null,"VI.2 Investments in new projects"]
[]
[null,"VI.2.1 Generation"]
[]
[null,"VI.2.1.1 Full Responsibility"]
[null,"Eletrobras Company","Plant","Source","Location\n(State)","Investment (BRL Million)",null,null,"Installed Capacity (MW)","Physical Guarantee (MW)","Start of Concession","Start of Operation","Beginning of Construction","Termination of the Concession","Physical Schedule of Work Performed (%)","Contract Type (Availability or Quantity)","Estimated annual revenue (BRL million)"]
[null,null,null,null,null,"Total Predicted Investment","Planned Total Investment Reference Date","Investment Realized"]
[null,"Electronuclear (1) (2) (3) (4) ","Angra 3","Nuclear","RJ","29.243.7 (1)","2021-09-01",12049.54,1405,"1282.7 (5)","(5)","07/01/2028 (4)","2009-11-01","1968-06-01",0.67269999999999996,"ND","ND"]
[]
[null,"(1) The direct cost budget approved by the Executive Board, according to RDE 1687.005/23, of 01/03/2023, is BRL 29,243.7 million, of which BRL 10,654.1 million has already been realized.  The indirect costs added to the enterprise are those legally allowed, such as: internal engineering, administration, capitalized financial charges, etc. Law 14,120, of March 1, 2021 - Federal Official Gazette of 03.02.2021, established that the sale price of the energy to be generated by the Angra 3 Plant will result from the study carried out by BNDES, which must be approved by CNPE, and must cumulatively consider the economic and financial viability of the enterprise and its financing under market conditions, observing the principles of reasonableness and fee moderation.  "]
[null,"(2) There is still no operating license for Angra 3. It is considered 40 years from Jul/28 by analogy with Angra 1 and 2."]
[null,"(3) Ordinance No. 1.118/SPE/MME, of December 30, 2021, of the Energy Planning and Decommissioning Secretariat of the Ministry of Mines and Energy defined the Angra 3 Power Plant's physical energy guarantee at 1,282.7 average MW."]
[null,"(4) According to RDE No. 1687.005/23, of January 3, a new date for the start of operation of Angra 3 was approved based on the studies now underway by BNDES to make the Angra 3 enterprise viable. "]
[null,"(5) The CNAAA Plants do not operate under the concession regime. They are operating under the authorization regime. Angra 3 is licensed for initial exploration given by Decree No. 75,870 of 06/13/1975 and current by DNAEE Ordinance No. 315 of 07/31/1997."]
[null,"Note: The amounts refer to the end of September 2024, that is, they already anticipate amounts of investment made and physical execution that will be available in the next monthly monitoring report of the Angra 3 Project."]
[]
[]
[null,"V.III Loans and Financing – BRL Million"]
[]
[null,"Eletronuclear",2024,2025,2026,2027,2028,2029,"After 2029","Total (MN + ME)"]
[null,"By creditor",{"$f":"SUM(C78:C79)","v":65.809884860699839},{"$f":"SUM(D78:D79)","v":903.1066852768422},477.64750454506975,480.12046730212222,484.5023177528326,506.5125175504952,4465.2669301658761,7382.9663074539376]
[null,"Eletrobras Holding",11.045076437399999,44.180305749599995,44.180305749600002,44.180305749600002,44.180305749600002,36.816940157999994,0,{"$f":"SUM(C78:I78)","v":224.58323959379999}]
[null,"Other",54.76480842329984,858.92637952724226,433.46719879546976,435.94016155252223,440.3220120032326,469.69557739249524,4465.2669301658761,{"$f":"SUM(C79:I79)","v":7158.383067860138}]